## G21
Материал | Краткий текст материала | Класс | Название
1012856 | КАБЕЛЬ ИНТЕРФЕЙСНЫЙ | G2170 | ПРОДУКЦИЯ КАБЕЛЬНАЯ НЕ НОРМАЛИЗОВАННАЯ
1013961 | Кабель КГ 3х2,5 | G21050101 | Кабели силовые с изоляцией из ЭПР
1028224 | Кабель КГ 4х10 | G21050101 | Кабели силовые с изоляцией из ЭПР
1030875 | Кабель КГ 2х2,5 | G21050101 | Кабели силовые с изоляцией из ЭПР
1036918 | Саморегул.греющий кабель 20QTVR2-CT | G2110 | Кабели греющие
1039881 | Кабель ВВГнг 4х2,5 | G21050102 | Кабели силовые с изоляцией из ПВХ
1044688 | Лента нагр. форсуночная 250W диам. 63х19 | G2110 | Кабели греющие
1050169 | Кабель витая пара FTP кат. 5е, 2х2х0,52 | G21050301 | Витая пара
1051112 | Наконечник вилочный изолир. НВИ 2,5-5 | G210402 | Наконечники кабельные
1051114 | Наконечник кольцевой изолир. НКИ 2,5-4 | G210402 | Наконечники кабельные
1051118 | Наконечник штыревой втул. НШвИ 2,8-18 | G210402 | Наконечники кабельные
1051252 | Кабель силовой ВВГНГ 3х2,5-0,66кВ | G21050102 | Кабели силовые с изоляцией из ПВХ
1052667 | Наконечник медный луженый ТМЛ-70-12-13 | G210402 | Наконечники кабельные
1052886 | Кабель силовой ВВГнг-LS 5х2,5-0,66кВ кр. | G2170 | ПРОДУКЦИЯ КАБЕЛЬНАЯ НЕ НОРМАЛИЗОВАННАЯ
1052898 | Муфта концевая 1кВ 1КВТп-4-(120-185) | G21040101 | Муфты для силовых и контрольных кабелей
1052951 | Кабель RS-232 для интерфейсов, L=1,8м | G2170 | ПРОДУКЦИЯ КАБЕЛЬНАЯ НЕ НОРМАЛИЗОВАННАЯ
1054162 | Кабель КВПЭф-5е 2х2х0,52 | G21050301 | Витая пара
1054606 | Муфта концевая 3КВТп 10-70/120 6кВ | G21040101 | Муфты для силовых и контрольных кабелей
1054986 | Муфта соединительная SMOE 81521 | G21040101 | Муфты для силовых и контрольных кабелей
1054987 | Муфта соединительная SMOE 81523 | G21040101 | Муфты для силовых и контрольных кабелей
1054988 | Муфта соединительная SMOE 81524 | G21040101 | Муфты для силовых и контрольных кабелей
1055022 | Кабель экранирован. TRONIC-CY-2х1,0-0,66 | G2106 | Кабели монтажные и управления
1055802 | Муфта концевая ЕРКТ 0015-СЕЕ01 | G21040101 | Муфты для силовых и контрольных кабелей
1055804 | Муфта концевая ЕРКТ 0031-СЕЕ01 | G21040101 | Муфты для силовых и контрольных кабелей
1060702 | Кабель высокочастотный RG213 U SIVA | G210506 | Кабели радиочастотные
1061761 | Кабель силовой ВВГп 3х2,5-0,66кВ | G2170 | ПРОДУКЦИЯ КАБЕЛЬНАЯ НЕ НОРМАЛИЗОВАННАЯ
1061854 | Наконечник медный луженый ТМЛ 25-8-7 | G210402 | Наконечники кабельные
1062033 | Муфта 4СТп-1-150/240 | G21040101 | Муфты для силовых и контрольных кабелей
1063305 | Наконечник медный луженый ТМЛ-70-10-13 | G210402 | Наконечники кабельные
1063306 | Наконечник медный луженый ТМЛ-185-16-21 | G210402 | Наконечники кабельные
1066526 | Наконечник кабельный ТМЛ 10-6-5 | G210402 | Наконечники кабельные
1069642 | Кабель витая пара Cat 5e 4пары (BC5E-4) | G21050301 | Витая пара
1070726 | Кабель МКЭШв 2х2х1 | G2106 | Кабели монтажные и управления
1070907 | Кабель контрол. КВВГЭнг-LS 5х1 | G210502 | Кабели контрольные
1072191 | Кабель контрол. КВВГнг-LS 4х1,5 кр. | G210502 | Кабели контрольные
1073219 | Кабель силовой ААБлГУ 3х185-6кВ | G21050104 | Кабели силовые с бумажной изоляцией
1073248 | Кабель силовой ААШв 1х185-35кВ | G21050104 | Кабели силовые с бумажной изоляцией
1073263 | Бандаж Ligarex EXRM 0302-500 | G210470 | Арматура кабельная прочая
1077145 | Кабель силовой ВБбШвнг-LS 4х50-0,66кВ кр | G21050102 | Кабели силовые с изоляцией из ПВХ
1077151 | Кабель силовой ВБбШвнг-LS 5х25-0,66кВ кр | G21050102 | Кабели силовые с изоляцией из ПВХ
1077167 | Кабель КВВГнг-LS 4х1,0 | G210502 | Кабели контрольные
1077171 | Кабель контрол. КВВГнг-LS 4х2,5 кр. | G210502 | Кабели контрольные
1077178 | Кабель контрол. КВВГнг-LS 7х1,5 кр. | G210502 | Кабели контрольные
1079894 | Муфта соединит. с гильзой SMOE 81140-T | G21040101 | Муфты для силовых и контрольных кабелей
1080037 | Кабель контрол. КВВГнг-LS 19х2,5 кр. | G210502 | Кабели контрольные
1080040 | Кабель контрол. КВВГнг-LS 14х1,5 кр. | G210502 | Кабели контрольные
1082687 | Кабель КГПЭфВм 1х2х1,2 голубой | G21050370 | Кабели связи прочие
1082694 | Кабель Draka TI(c) 37х1,5 mm | G2170 | ПРОДУКЦИЯ КАБЕЛЬНАЯ НЕ НОРМАЛИЗОВАННАЯ
1082761 | Кабель контрол. КВБВнг-LS 4х2,5 | G210502 | Кабели контрольные
1082789 | Муфта соед. SXST 4313-CEE01 50-70мм | G21040101 | Муфты для силовых и контрольных кабелей
1082839 | Арматура EAKT-1675-CEE01 | G210470 | Арматура кабельная прочая
1083173 | Муфта соединительная SMOE 81521 | G21040101 | Муфты для силовых и контрольных кабелей
1083176 | Муфта соединительная POLJ 01/5X 10-35-T | G21040101 | Муфты для силовых и контрольных кабелей
1085029 | Кабель контрол. КВВГнг-LS 14х1,0 кр. | G210502 | Кабели контрольные
1086558 | Кабель контрол. КВВГЭнг-LS 7х1,0 | G210502 | Кабели контрольные
1086587 | Кабель КВВГЭнг-LS 5х1,5 кр. | G210502 | Кабели контрольные
1086588 | Кабель контрол. КВВГЭнг-LS 14х1 кр. | G210502 | Кабели контрольные
1086788 | Кабель контрол. КВВГЭнг-LS 4х1 кр. | G210502 | Кабели контрольные
1086789 | Кабель контрол. КВВГЭнг-LS 4х1,5 кр. | G210502 | Кабели контрольные
1087187 | Арматура для провода SMOE 61832 | G210470 | Арматура кабельная прочая
1087415 | КАБЕЛЬ НЕФТЯНОЙ ПОГРУЖНОЙ КППБП-130 3Х25 | G2107 | Кабели нефтепогружные
1087876 | Кабель контрол. КВВГнг-LS 19х1,5 | G210502 | Кабели контрольные
1090359 | У.л. 052 м.1/4-4/4 Основа катализаторная | G2170 | ПРОДУКЦИЯ КАБЕЛЬНАЯ НЕ НОРМАЛИЗОВАННАЯ
1092905 | КАБЕЛЬ UTP 5E 4 ПАРЫ SOLID БУХТА 305М | G21050301 | Витая пара
1096163 | Кабель J-Y(St)Y 2х2х0,8 | G21050302 | Кабели телефонные
1096173 | Кабель коаксиальный RG 213 | G210506 | Кабели радиочастотные
1096201 | Кабель Герда-КВКнг 2х2х1,0 | G21050301 | Витая пара
1097377 | Кабель Unitronic EtherLine-H CAT5 2x2x24 | G210506 | Кабели радиочастотные
1097378 | Кабель KN15L-SIL NiCr/Ni KCA 2x1,5 DIN | G2170 | ПРОДУКЦИЯ КАБЕЛЬНАЯ НЕ НОРМАЛИЗОВАННАЯ
1099776 | Кабель силовой ВБбШнг-LS 4х35-0,66кВ | G21050102 | Кабели силовые с изоляцией из ПВХ
1100148 | Кабель контрол. КВБВнг-LS 7х1,5 | G210502 | Кабели контрольные
1101405 | Муфта 3СТП-10 (150-240) | G21040101 | Муфты для силовых и контрольных кабелей
1101409 | Муфта 4СТп-1-70/120 | G21040101 | Муфты для силовых и контрольных кабелей
1104042 | Кабель КРШС-П 4х25 | G21050101 | Кабели силовые с изоляцией из ЭПР
1104097 | Муфта 1ПКНТ-10 3х70-120 | G21040101 | Муфты для силовых и контрольных кабелей
1110478 | Лента нагр. форсуночная 250W диам. 63х19 | G2110 | Кабели греющие
1111193 | Элемент ЭНГЛЕх-1-2,08/220-20,88 | G2110 | Кабели греющие
1111373 | Муфта кабельная 3КВТп-10 (35-50) | G21040101 | Муфты для силовых и контрольных кабелей
1111377 | Кабель силовой ВВГнг 3х50-6кВ | G2170 | ПРОДУКЦИЯ КАБЕЛЬНАЯ НЕ НОРМАЛИЗОВАННАЯ
1112326 | Провод РВШЭ-5 5х2х0,5 | G210509 | Провода радио и связи
1112400 | Кабель погружной КИФБП-230 3х16 | G2107 | Кабели нефтепогружные
1113024 | Комплект КРМА-2-3 | G2170 | ПРОДУКЦИЯ КАБЕЛЬНАЯ НЕ НОРМАЛИЗОВАННАЯ
1113127 | Муфта концевая EPKT 0015, 1кВ | G21040101 | Муфты для силовых и контрольных кабелей
1114190 | Пружина постоянного давления ППД №3 | G210404 | Комплектующие к арматуре кабельной
1114191 | Пружина постоянного давления ППД №4 | G210404 | Комплектующие к арматуре кабельной
1114192 | Пружина постоянного давления ППД №5 | G210404 | Комплектующие к арматуре кабельной
1114195 | Наконечник болтовой 2НБ-25/50 (КВТ) | G210402 | Наконечники кабельные
1114196 | Наконечник болтовой 2НБ-70/120 (КВТ) | G210402 | Наконечники кабельные
1114198 | Наконечник болтовой 2НБ-150/240 (КВТ) | G210402 | Наконечники кабельные
1114205 | Наконечник медный луженый ТМЛ 95-12-16 | G210402 | Наконечники кабельные
1114207 | Наконечник кабельный ТА 240-20-20 | G210402 | Наконечники кабельные
1114213 | Наконечник кабельный ТАМ 70-12-12 | G210402 | Наконечники кабельные
1114215 | Наконечник кабельный ТАМ 120-12-14 | G210402 | Наконечники кабельные
1114216 | Наконечник кабельный ТАМ 185-16-19 | G210402 | Наконечники кабельные
1114218 | Наконечник кабельный ТАМ 240-16-20 | G210402 | Наконечники кабельные
1114260 | Наконечник медный луженый ТМЛ 120-12-18 | G210402 | Наконечники кабельные
1114281 | Наконечник кабельный ТА 185-16-23 | G210402 | Наконечники кабельные
1114282 | Наконечник кабельный ТА 240-16-24 | G210402 | Наконечники кабельные
1114739 | Провод ПТГВ (ХА) 2х2,5 ТУ16.К07-002-2004 | G210514 | Провода и кабели термост., термоэлектр.
1115997 | Кабель Ethernet категория 5 | G2170 | ПРОДУКЦИЯ КАБЕЛЬНАЯ НЕ НОРМАЛИЗОВАННАЯ
1116011 | Кабель Герда КВКнг 4х2х1 | G2170 | ПРОДУКЦИЯ КАБЕЛЬНАЯ НЕ НОРМАЛИЗОВАННАЯ
1116868 | Кабель силовой ВБбШнг 4х2,5-0,66кВ | G21050102 | Кабели силовые с изоляцией из ПВХ
1116881 | Лента нагревательная 15НТМ2-ВТ | G2110 | Кабели греющие
1118276 | Кабель Hyperline/FTP4-C5e-SOLID-SW | G21050301 | Витая пара
1118280 | Площадка самоклеящаяся Hyperline HW-3A | G2170 | ПРОДУКЦИЯ КАБЕЛЬНАЯ НЕ НОРМАЛИЗОВАННАЯ
1118472 | Кабель контрол. КВВГЭнг-LS 19х1,5 кр. | G210502 | Кабели контрольные
1118725 | Адаптер RICS 5143, Т-образный | G210470 | Арматура кабельная прочая
1118743 | Кабель силовой MCMK 3х2,5/2,5-0,66кВ | G2170 | ПРОДУКЦИЯ КАБЕЛЬНАЯ НЕ НОРМАЛИЗОВАННАЯ
1118867 | Кабель КПпБП-130 3х16 | G2107 | Кабели нефтепогружные
1118899 | Кабель контрол. КВВГЭнг-LS 27х1,5 кр. | G210502 | Кабели контрольные
1118900 | Кабель контрол. КВВГЭнг-LS 10х1,5 кр. | G210502 | Кабели контрольные
1118999 | Кабель КМВЭВ 2х2х0,75 | G2106 | Кабели монтажные и управления
1119139 | Кабель DRAKA TI(c) 1000V 2х2 | G2170 | ПРОДУКЦИЯ КАБЕЛЬНАЯ НЕ НОРМАЛИЗОВАННАЯ
1119140 | Кабель DRAKA TI(c) 1000V 4х2 | G2170 | ПРОДУКЦИЯ КАБЕЛЬНАЯ НЕ НОРМАЛИЗОВАННАЯ
1119141 | Кабель DRAKA TI(c) 1000V 8х2 | G2170 | ПРОДУКЦИЯ КАБЕЛЬНАЯ НЕ НОРМАЛИЗОВАННАЯ
1119142 | Кабель DRAKA TI(c) 1000V 12х2 | G2170 | ПРОДУКЦИЯ КАБЕЛЬНАЯ НЕ НОРМАЛИЗОВАННАЯ
1119143 | Кабель DRAKA TI(c) 1000V 16х2 | G2170 | ПРОДУКЦИЯ КАБЕЛЬНАЯ НЕ НОРМАЛИЗОВАННАЯ
1119144 | Кабель DRAKA TI(c) 1000V 5х1,5 | G2170 | ПРОДУКЦИЯ КАБЕЛЬНАЯ НЕ НОРМАЛИЗОВАННАЯ
1119145 | Кабель DRAKA TI(c) 1000V 7х1,5 | G2170 | ПРОДУКЦИЯ КАБЕЛЬНАЯ НЕ НОРМАЛИЗОВАННАЯ
1119147 | Кабель DRAKA TI(c) 1000V 14х1,5 | G2170 | ПРОДУКЦИЯ КАБЕЛЬНАЯ НЕ НОРМАЛИЗОВАННАЯ
1119149 | Кабель DRAKA TI(c) 1000V 27х1,5 | G2170 | ПРОДУКЦИЯ КАБЕЛЬНАЯ НЕ НОРМАЛИЗОВАННАЯ
1119681 | Кабель силовой ВБбШнг 3х2,5-0,66кВ кр. | G21050102 | Кабели силовые с изоляцией из ПВХ
1119733 | Кабель ГЕРДА-КВКнг 4х(2х1,5)э | G2106 | Кабели монтажные и управления
1119830 | Кабель АВРБГ 5х10 б/у | G2160 | Кабель б/у, провода б/у
1119837 | Провод АПВ-4 б/у | G2160 | Кабель б/у, провода б/у
1119880 | Кабель АВРБГ 4х6 б/у | G2160 | Кабель б/у, провода б/у
1119883 | Кабель АВРБГ 5х16 б/у | G2160 | Кабель б/у, провода б/у
1119886 | Кабель АВРБГ 5х95 б/у | G2160 | Кабель б/у, провода б/у
1119889 | Кабель АВББШв-6 3х95 б/у | G2160 | Кабель б/у, провода б/у
1119916 | Кабель АВРБГ 5х25 б/у | G2160 | Кабель б/у, провода б/у
1119933 | Кабель КГ 1х6 б/у | G2160 | Кабель б/у, провода б/у
1119945 | Кабель АВВГз 5х4 б/у | G2160 | Кабель б/у, провода б/у
1119980 | Кабель АКВВБГ 4х2,5 б/у | G2160 | Кабель б/у, провода б/у
1119990 | Провод АПВ 1Х2,5 б/у | G2160 | Кабель б/у, провода б/у
1120117 | Провод обмоточный ППИУ 2 б/у | G2160 | Кабель б/у, провода б/у
1120297 | Наконечник НШВ 6-12 | G210402 | Наконечники кабельные
1120378 | Кабель ААБлГ-6 3х120 б/у | G2160 | Кабель б/у, провода б/у
1120379 | Кабель ААБлГ-6 3х185 б/у | G2160 | Кабель б/у, провода б/у
1120380 | Кабель КВВГ 19х1,5 б/у | G2160 | Кабель б/у, провода б/у
1120381 | Кабель КВВГ 14х1 б/у | G2160 | Кабель б/у, провода б/у
1120388 | Кабель КВВБГ 5х1 б/у | G2160 | Кабель б/у, провода б/у
1120391 | Кабель АКВВБГ 19х2,5 б/у | G2160 | Кабель б/у, провода б/у
1120392 | Кабель АВВГ 5х2,5 б/у | G2160 | Кабель б/у, провода б/у
1120393 | Кабель КТАПВТ 2х0,7 б/у | G2160 | Кабель б/у, провода б/у
1120394 | Провод ПРППМ 2х0,9 б/у | G2160 | Кабель б/у, провода б/у
1120396 | Провод МГШВ 0,5 б/у | G2160 | Кабель б/у, провода б/у
1120398 | Кабель КПСВВ 1х2х0,5 б/у | G2160 | Кабель б/у, провода б/у
1120450 | Кабель АКВБбШв 4х2,5 б/у | G2160 | Кабель б/у, провода б/у
1120451 | Кабель АКВВГ 4х150 б/у | G2160 | Кабель б/у, провода б/у
1120455 | Кабель ААШв-10 3х120 б/у | G2160 | Кабель б/у, провода б/у
1120458 | Кабель КВВГ 5х1 б/у | G2160 | Кабель б/у, провода б/у
1120459 | Провод обмоточный ППИУ 2.12 б/у | G2160 | Кабель б/у, провода б/у
1120460 | Провод обмоточный ППИУ 2.24 б/у | G2160 | Кабель б/у, провода б/у
1120579 | Кабель АВВГ 5х35 б/у | G2160 | Кабель б/у, провода б/у
1120731 | Кабель АКВВГ 14х2,5 б/у | G2160 | Кабель б/у, провода б/у
1121291 | Кабель АВРБГ 3х4 б/у | G2160 | Кабель б/у, провода б/у
1121292 | Кабель АВВГ 5х16 б/у | G2160 | Кабель б/у, провода б/у
1121297 | Кабель ВРБГ 3х1,5 б/у | G2160 | Кабель б/у, провода б/у
1121299 | Кабель ОКС-М8Т-10-0.35-8ПБТ б/у | G2160 | Кабель б/у, провода б/у
1121300 | Кабель витая пара UTP кат.5Е б/у | G2160 | Кабель б/у, провода б/у
1121301 | Кабель UTP INDUSTRIAL ETHERN б/у | G2160 | Кабель б/у, провода б/у
1121303 | Кабель ALAN RG58/U б/у | G2160 | Кабель б/у, провода б/у
1121304 | Кабель витая пара КИПвЭВ 2х2х0,78 б/у | G2160 | Кабель б/у, провода б/у
1121305 | Кабель коаксиальный RG-6/U б/у | G2160 | Кабель б/у, провода б/у
1121596 | Провод ПКСВ 2х0,5 | G210508 | Провода кроссировочные
1121639 | Кабель ВВГ 5х16 б/у | G2160 | Кабель б/у, провода б/у
1121640 | Кабель КВВГ 7х1 б/у | G2160 | Кабель б/у, провода б/у
1121642 | Кабель ВВГ 3х1,5 б/у | G2160 | Кабель б/у, провода б/у
1121643 | Кабель КВВГЭ 19х1,5 б/у | G2160 | Кабель б/у, провода б/у
1121644 | Кабель КВВГЭ 7х1 б/у | G2160 | Кабель б/у, провода б/у
1121645 | Кабель КМВЭВ-3 2х2х0,75 б/у | G2160 | Кабель б/у, провода б/у
1121649 | Кабель КВВГЭ 4х1,5 б/у | G2160 | Кабель б/у, провода б/у
1121651 | Кабель КВВГЭ 5х1,5 б/у | G2160 | Кабель б/у, провода б/у
1121652 | Кабель КГ-ХЛ 3х2,5 б/у | G2160 | Кабель б/у, провода б/у
1121654 | Провод МГ 6мм б/у | G2160 | Кабель б/у, провода б/у
1121655 | Провод МГШВ 1х0,75 б/у | G2160 | Кабель б/у, провода б/у
1121656 | Провод ПВС 3х2,5 б/у | G2160 | Кабель б/у, провода б/у
1121657 | Провод АПСД 2х4 б/у | G2160 | Кабель б/у, провода б/у
1121658 | Провод АПСД 5х8 б/у | G2160 | Кабель б/у, провода б/у
1121749 | Провод АПСД 5х8 б/у | G2160 | Кабель б/у, провода б/у
1121758 | Кабель оптический ОМЗКГМ 10-0,1-0,22-8-7 | G2109 | Кабели волоконно-оптические
1121946 | Наконечник 16-8-6-М-Т2 | G210402 | Наконечники кабельные
1122126 | Провод неизолированный А-95 б/у | G2160 | Кабель б/у, провода б/у
1122946 | Наконечник Weidmueller/9006630000 | G210402 | Наконечники кабельные
1122951 | Наконечник Weidmueller/9006750000 | G210402 | Наконечники кабельные
1122953 | Наконечник Weidmueller/9037530000 | G210402 | Наконечники кабельные
1122954 | Наконечник Weidmueller/9006790000 | G210402 | Наконечники кабельные
1122955 | Наконечник Weidmueller/9006710000 | G210402 | Наконечники кабельные
1123189 | Провод эмалированный ПЭТ-155-1,45 | G210513 | Провода обмоточные, эмальпровод
1123191 | Провод эмалированный ПЭТ-155-1,8 | G210513 | Провода обмоточные, эмальпровод
1124364 | Провод термоэлектродный ПТВ-ХА 2х1,0 | G210514 | Провода и кабели термост., термоэлектр.
1124405 | Провод ПЩ 16 | G210512 | Провода неизолированные
1124427 | Провод термостойкий РКГМ 4 | G210514 | Провода и кабели термост., термоэлектр.
1125413 | Кабель контрол. КВВГзнг 7х1 | G210502 | Кабели контрольные
1125416 | Кабель контрол. КВВГзнг 14х1 | G210502 | Кабели контрольные
1125788 | Провод МС-26-13-0,5 | G210511 | Провода силовые
1126461 | Кабель КИПвЭКГнг(А)-HF 1х2х0,78 | G21050370 | Кабели связи прочие
1126513 | Кабель нефтепогружной КПпОБП-130 3х16 | G2107 | Кабели нефтепогружные
1126567 | Муфта 3КВТп-10-50/240 | G21040101 | Муфты для силовых и контрольных кабелей
1126569 | Муфта 3КВТп-10-150/240 | G21040101 | Муфты для силовых и контрольных кабелей
1126570 | Муфта 4КВТп-1-70/120 | G21040101 | Муфты для силовых и контрольных кабелей
1126571 | Муфта 3КНТп-10-150/240 | G21040101 | Муфты для силовых и контрольных кабелей
1126573 | Муфта 3КВТп-10-35/50 болтовое соединение | G21040101 | Муфты для силовых и контрольных кабелей
1126575 | Муфта 4КВТп-1-16/25 | G21040101 | Муфты для силовых и контрольных кабелей
1126596 | Наконечник ТМЛ 10-5-4,5 | G210402 | Наконечники кабельные
1126597 | Наконечник ТМЛ 150-12-17 | G210402 | Наконечники кабельные
1126598 | Наконечник ТМЛ 16-6-5,5 | G210402 | Наконечники кабельные
1126599 | Наконечник ТМЛ 25-6-7 | G210402 | Наконечники кабельные
1126600 | Наконечник ТМЛ 35-8-8,2 | G210402 | Наконечники кабельные
1126601 | Наконечник ТМЛ 50-10-10 | G210402 | Наконечники кабельные
1126602 | Наконечник ТМЛ 6-5-3,8 | G210402 | Наконечники кабельные
1127016 | Кабель радиочастотный РК 75-9-13 | G210506 | Кабели радиочастотные
1127017 | Кабель радиочастотный РК 50-3-13 1м | G210506 | Кабели радиочастотные
1127018 | Кабель радиочастотный РК 50-2-11 б/у | G2160 | Кабель б/у, провода б/у
1127019 | Кабель радиочастотный РК 50-7-15 | G210506 | Кабели радиочастотные
1127020 | Кабель радиочастотный РК 75-7-16 | G210506 | Кабели радиочастотные
1127021 | Кабель радиочастотный РК 75-2-21 | G210506 | Кабели радиочастотные
1127022 | Кабель радиочастотный РК 50-7-11 150м | G210506 | Кабели радиочастотные
1127023 | Кабель радиочастотный РК 50-7-11 50м | G210506 | Кабели радиочастотные
1127024 | Кабель радиочастотный РК 50-2-12 | G210506 | Кабели радиочастотные
1127025 | Кабель радиочастотный РК 50-9-11 | G210506 | Кабели радиочастотные
1127026 | Кабель радиочастотный РК 75-2-13 | G210506 | Кабели радиочастотные
1127027 | Кабель радиочастотный РК 75-2-22 | G210506 | Кабели радиочастотные
1127028 | Кабель радиочастотный РК 50-2-15 | G210506 | Кабели радиочастотные
1127936 | Кабель АКВБбШв 19х2,5 | G210502 | Кабели контрольные
1127937 | Кабель АКВВБ 10х2,5 | G210502 | Кабели контрольные
1127938 | Кабель АКВВГ 19х2,5 б/у | G2160 | Кабель б/у, провода б/у
1127939 | Кабель АКВВГ 27х2,5 б/у | G2160 | Кабель б/у, провода б/у
1127940 | Кабель АКВВГ 4х2,5 б/у | G2160 | Кабель б/у, провода б/у
1127941 | Кабель АКВВГ 5х2,5 б/у | G2160 | Кабель б/у, провода б/у
1127942 | Кабель АКВВГ 7х2,5 б/у | G2160 | Кабель б/у, провода б/у
1127943 | Кабель АКВВГЦ 10х2,5 | G210502 | Кабели контрольные
1127944 | Кабель АКВВГЦ 10х4 | G210502 | Кабели контрольные
1127945 | Кабель АКВВГЦ 4х2,5 | G210502 | Кабели контрольные
1127946 | Кабель АКВВГЦ 4х4 | G210502 | Кабели контрольные
1127947 | Кабель АКВВГЦ 7х2,5 | G210502 | Кабели контрольные
1127948 | Кабель АКВВГЦ 7х4 | G210502 | Кабели контрольные
1127949 | Кабель КВБбШв 27х2,5 | G210502 | Кабели контрольные
1127950 | Кабель КВБбШв 37х1 | G210502 | Кабели контрольные
1127951 | Кабель КВБбШв 4х0,75 | G210502 | Кабели контрольные
1127952 | Кабель КВВБ 19х1,5 | G210502 | Кабели контрольные
1127953 | Кабель КВВБ 4х0,75 | G210502 | Кабели контрольные
1127954 | Кабель КВВГ 4х6 | G210502 | Кабели контрольные
1127955 | Кабель КВВГ 61х1,5 | G210502 | Кабели контрольные
1127956 | Кабель КВВГЦ 10х1,5 | G210502 | Кабели контрольные
1127957 | Кабель КВВГЦ 5х1,5 | G210502 | Кабели контрольные
1127958 | Кабель КВВГЦ 7х1,5 | G210502 | Кабели контрольные
1127959 | Кабель КРВБГ 4х1,5 | G210502 | Кабели контрольные
1127960 | Кабель КРВБГ 4х2,5 | G210502 | Кабели контрольные
1127961 | Кабель КРНГ 10х1,5 | G210502 | Кабели контрольные
1127962 | Кабель КРНГ 27х1,5 | G210502 | Кабели контрольные
1127963 | Кабель КРНГ 4х2,5 | G210502 | Кабели контрольные
1127964 | Кабель КРНГ 4х4 | G210502 | Кабели контрольные
1129381 | Кабель АСБ 3х120+1х70-1 | G21050104 | Кабели силовые с бумажной изоляцией
1129382 | Кабель АСБ 3х25-6 | G21050104 | Кабели силовые с бумажной изоляцией
1129383 | Кабель АСБ 3х50-10 | G21050104 | Кабели силовые с бумажной изоляцией
1129384 | Кабель АСБ 3х50-6 | G21050104 | Кабели силовые с бумажной изоляцией
1129385 | Кабель АСБ 4х70-1 | G21050104 | Кабели силовые с бумажной изоляцией
1129386 | Кабель АСБГ 3х95-6 | G21050104 | Кабели силовые с бумажной изоляцией
1129387 | Кабель СБл 3х50-6 | G21050104 | Кабели силовые с бумажной изоляцией
1129388 | Кабель ЦААШв 3х70-6 | G21050104 | Кабели силовые с бумажной изоляцией
1130789 | Кабель АВРБГз 3х70+1х35-660 | G21050101 | Кабели силовые с изоляцией из ЭПР
1130790 | Кабель АВРГ 3х120+1х70-660 | G21050101 | Кабели силовые с изоляцией из ЭПР
1130791 | Кабель АВРГ 3х185+1х50-660 | G21050101 | Кабели силовые с изоляцией из ЭПР
1130792 | Кабель АВРГ 4х95-660 | G21050101 | Кабели силовые с изоляцией из ЭПР
1130793 | Кабель ВРБ 4х35-660 | G21050101 | Кабели силовые с изоляцией из ЭПР
1130794 | Кабель ВРБ 4х50-660 | G21050101 | Кабели силовые с изоляцией из ЭПР
1130795 | Кабель ВРБГ 3х120+1х70-660 | G21050101 | Кабели силовые с изоляцией из ЭПР
1130796 | Кабель ВРБГ 3х2,5+1х1,5-660 | G21050101 | Кабели силовые с изоляцией из ЭПР
1130797 | Кабель ВРБГ 4х25-660 | G21050101 | Кабели силовые с изоляцией из ЭПР
1130798 | Кабель ВРБГз 3х120+1х70-660 | G21050101 | Кабели силовые с изоляцией из ЭПР
1130799 | Кабель ВРГ 3х25+1х10-660 | G21050101 | Кабели силовые с изоляцией из ЭПР
1130800 | Кабель ВРГ 3х4+1х2,5-660 | G21050101 | Кабели силовые с изоляцией из ЭПР
1130801 | Кабель ВРГ 3х6-660 | G21050101 | Кабели силовые с изоляцией из ЭПР
1131252 | Кабель радиочастотный РК 75-1,5-31 | G210506 | Кабели радиочастотные
1131253 | Кабель КВБбШв-ХЛ 7х2,5 | G210502 | Кабели контрольные
1131254 | Кабель КВВГз-ХЛ 4х1 | G210502 | Кабели контрольные
1131255 | Кабель КВВГз-ХЛ 4х1,5 | G210502 | Кабели контрольные
1131256 | Кабель КВВГз-ХЛ 5х1,5 | G210502 | Кабели контрольные
1131257 | Кабель КВВГ-ХЛ 5х1,5 | G210502 | Кабели контрольные
1131259 | Кабель ВВГнг(A)-ХЛ 3х50мк-1 | G21050102 | Кабели силовые с изоляцией из ПВХ
1131260 | Кабель ВВГнг(A)-ХЛ 4х50мк(N)-1 | G21050102 | Кабели силовые с изоляцией из ПВХ
1131261 | Кабель КВВГЭнг(А)-ХЛ 10х2,5 | G210502 | Кабели контрольные
1131262 | Кабель КВВГЭнг(А)-ХЛ 4х4 | G210502 | Кабели контрольные
1131263 | Кабель КВВГЭнг(А)-ХЛ 7х2,5 | G210502 | Кабели контрольные
1131264 | Кабель ГЕРДА-КВК 2х2х0,5 | G2106 | Кабели монтажные и управления
1131265 | Кабель ГЕРДА-КВК 4х2х1,5 | G2106 | Кабели монтажные и управления
1131266 | Кабель ГЕРДА-КВКнг 4х(2х1)э | G2106 | Кабели монтажные и управления
1131267 | Кабель ГЕРДА-КВнг 14х2х1 | G2106 | Кабели монтажные и управления
1131268 | Кабель ГЕРДА-КВнг 16х2х1 | G2106 | Кабели монтажные и управления
1131269 | Кабель ГЕРДА-КВнг 4х(2х1)э | G2106 | Кабели монтажные и управления
1131270 | Кабель ГЕРДА-КВнг 8х2х1 | G2106 | Кабели монтажные и управления
1131271 | Кабель МКПсЭВ 2х2х1 | G2106 | Кабели монтажные и управления
1131272 | Кабель МКПсЭВ 4х2х1 | G2106 | Кабели монтажные и управления
1131273 | Кабель МКПсЭВ 5х2х1 | G2106 | Кабели монтажные и управления
1131274 | Кабель МКПсЭВ 7х2х1 | G2106 | Кабели монтажные и управления
1131275 | Кабель МКПсЭКВ 2х2х1 | G2106 | Кабели монтажные и управления
1131276 | Кабель КСПЗПБ 1х4х0,9 | G21050370 | Кабели связи прочие
1131277 | Кабель КСПЗПБ 1х4х1,2 | G21050370 | Кабели связи прочие
1131278 | Провод обмоточный АПСД 2х4 | G210513 | Провода обмоточные, эмальпровод
1131279 | Провод обмоточный АПСД 3х5,6 | G210513 | Провода обмоточные, эмальпровод
1131280 | Провод обмоточный АПСД 5х8 | G210513 | Провода обмоточные, эмальпровод
1131281 | Кабель нефтепогружной КПпБК-120 3х16 | G2107 | Кабели нефтепогружные
1131283 | Провод ПКСВ 2х0,5 500м | G210508 | Провода кроссировочные
1131284 | Кабель гибкий КГ 3х10+1х6 | G21050101 | Кабели силовые с изоляцией из ЭПР
1131285 | Кабель гибкий КГ 3х120+1х35 | G21050101 | Кабели силовые с изоляцией из ЭПР
1131286 | Кабель гибкий КГН 1х50 | G21050101 | Кабели силовые с изоляцией из ЭПР
1131287 | Кабель гибкий КГ-ХЛ 1х10 | G21050101 | Кабели силовые с изоляцией из ЭПР
1131288 | Кабель гибкий КГ-ХЛ 2х25 | G21050101 | Кабели силовые с изоляцией из ЭПР
1131289 | Кабель гибкий КГ-ХЛ 3х150+1х50 | G21050101 | Кабели силовые с изоляцией из ЭПР
1131290 | Кабель гибкий КГ-ХЛ 3х50+1х16 | G21050101 | Кабели силовые с изоляцией из ЭПР
1131291 | Кабель RS-485 КИПЭП 4х2х0,6 | G21050370 | Кабели связи прочие
1131292 | Кабель радиочастотный РК 75-7-317ф-С | G210506 | Кабели радиочастотные
1131293 | Кабель интерфейса RS-485 КИПвЭВ 2х2х0,78 | G21050370 | Кабели связи прочие
1131294 | Кабель интерфейса RS-485 КИПвЭП 2х2х0,78 | G21050370 | Кабели связи прочие
1131295 | Кабель интерфейса RS-485 КИПвЭП 4х2х0,78 | G21050370 | Кабели связи прочие
1132335 | Провод МС 16-13 0,05 | G210511 | Провода силовые
1132579 | Муфта 3Стп-10-150/240 | G21040101 | Муфты для силовых и контрольных кабелей
1133002 | Муфта 10ПКНТп0-1 | G21040101 | Муфты для силовых и контрольных кабелей
1133005 | Муфта 10ПКВТп0-1 | G21040101 | Муфты для силовых и контрольных кабелей
1133059 | Манжета Raychem/XAGA-SLVU-48/7-1500 | G210470 | Арматура кабельная прочая
1133060 | Манжета Raychem/XAGA-SLVU-58/12-1500 | G210470 | Арматура кабельная прочая
1133061 | Манжета Raychem/XAGA-SLVP-78/15-1500 | G210470 | Арматура кабельная прочая
1133064 | Шнур телефонный 100м ССД/121205-00058 | G21050302 | Кабели телефонные
1133535 | Муфта соединительная FOSC 400 A4-S6-NNN | G21040102 | Муфты для оптических кабелей
1134225 | Бронекабель ВРБГ-0,66 4х10 б/у | G2160 | Кабель б/у, провода б/у
1134228 | Кабель ВРБГ 5х4 б/у | G2160 | Кабель б/у, провода б/у
1134229 | Кабель ВРБГ 3х2,5 б/у | G2160 | Кабель б/у, провода б/у
1134230 | Кабель ВРБГ 4х2,5 б/у | G2160 | Кабель б/у, провода б/у
1134231 | Кабель КВВГ 7х2,5 б/у | G2160 | Кабель б/у, провода б/у
1134232 | Кабель КВВБГ 7х1,5 б/у | G2160 | Кабель б/у, провода б/у
1134234 | Кабель КВВГ 5х1,5 б/у | G2160 | Кабель б/у, провода б/у
1134236 | Кабель КВВБГ 19х1,5 б/у | G2160 | Кабель б/у, провода б/у
1134237 | Кабель КВВГ 4х1,5 б/у | G2160 | Кабель б/у, провода б/у
1134238 | Провод ПВ-3 1х2,5 б/у | G2160 | Кабель б/у, провода б/у
1134239 | Кабель КГ-ХЛ 4х1,5 б/у | G2160 | Кабель б/у, провода б/у
1134240 | Кабель КГ-ХЛ 3х1,5 б/у | G2160 | Кабель б/у, провода б/у
1135062 | Провод в/в ПВБИ-1,5 | G210511 | Провода силовые
1135116 | Провод РПШ 7х1,5-0,38 | G210511 | Провода силовые
1135117 | Провод ПВ1 2,5 | G210511 | Провода силовые
1135130 | Муфта концевая 4КВТп-1-(150-240)У3 | G21040101 | Муфты для силовых и контрольных кабелей
1135131 | Муфта концевая 4КВТп-1-(70-120)У3 | G21040101 | Муфты для силовых и контрольных кабелей
1135183 | Провод термостойкий ПРКА 1,5 | G210514 | Провода и кабели термост., термоэлектр.
1135187 | Провод для термопар СФКЭ-ХА 2х1,5 | G210514 | Провода и кабели термост., термоэлектр.
1135189 | Провод для термопар СФКЭ-ХК 2х1,5 | G210514 | Провода и кабели термост., термоэлектр.
1135190 | Провод ПВ1 16 З-Ж | G210511 | Провода силовые
1135192 | Провод гибкий термостойкий РКГМ 6 | G210511 | Провода силовые
1135511 | Провод гибкий термостойкий РКГМ 0,75 | G210511 | Провода силовые
1135512 | Провод гибкий термостойкий РКГМ 1,5 | G210511 | Провода силовые
1135513 | Провод гибкий термостойкий РКГМ 2,5 | G210511 | Провода силовые
1135514 | Провод гибкий термостойкий РКГМ 4 | G210511 | Провода силовые
1135515 | Провод гибкий термостойкий РКГМ 6 | G210511 | Провода силовые
1135516 | Провод ПВ1 10 | G210511 | Провода силовые
1135517 | Провод термостойкий ПРКА 2,5 | G210514 | Провода и кабели термост., термоэлектр.
1135518 | Провод термоэлектродный ПТВ-ХА 2х1,5 | G210514 | Провода и кабели термост., термоэлектр.
1135519 | Провод термоэлектродный ПТВ-ХА 2х2,5 | G210514 | Провода и кабели термост., термоэлектр.
1135520 | Провод термоэлектродный ПТВ-ХК 2х1,0 | G210514 | Провода и кабели термост., термоэлектр.
1135521 | Провод термоэлектродный ПТВ-ХК 2х1,5 | G210514 | Провода и кабели термост., термоэлектр.
1135522 | Провод термоэлектродный ПТВ-ХК 2х2,5 | G210514 | Провода и кабели термост., термоэлектр.
1135523 | Провод эмалированный ПЭТ-155-0,6 | G210513 | Провода обмоточные, эмальпровод
1135524 | Провод эмалированный ПЭТ-155-1,0 | G210513 | Провода обмоточные, эмальпровод
1135525 | Провод эмалированный ПЭТ-155-1,25 | G210513 | Провода обмоточные, эмальпровод
1135526 | Провод эмалированный ПЭТ-155-1,6 | G210513 | Провода обмоточные, эмальпровод
1135662 | Провод NiCr 100м Велдотерм/04-01-00-11 | G2110 | Кабели греющие
1135987 | Провод АПВ-ХЛ 1х6 380В | G210511 | Провода силовые
1135996 | Кабель контрольный КВБбШвнг-ХЛ 4х1,5 | G210502 | Кабели контрольные
1136001 | Кабель контрольный КВБбШвнг-ХЛ 4х2,5 | G210502 | Кабели контрольные
1136004 | Кабель контрольный КВБбШвнг-ХЛ 14х2,5 | G210502 | Кабели контрольные
1136005 | Кабель ВБбШвнг-ХЛ 3х4 | G21050102 | Кабели силовые с изоляцией из ПВХ
1136006 | Кабель ВБбШвнг-ХЛ 4х2,5 | G21050102 | Кабели силовые с изоляцией из ПВХ
1136008 | Кабель ВБбШвнг-ХЛ 4х4 | G21050102 | Кабели силовые с изоляцией из ПВХ
1136009 | Кабель ВБбШвнг-ХЛ 4х6 | G21050102 | Кабели силовые с изоляцией из ПВХ
1136011 | Кабель ВБбШвнг-ХЛ 4х10 | G21050102 | Кабели силовые с изоляцией из ПВХ
1136013 | Кабель ВБбШвнг-ХЛ 4х35 | G21050102 | Кабели силовые с изоляцией из ПВХ
1136018 | Кабель ВБбШвнг-ХЛ 5х10 | G21050102 | Кабели силовые с изоляцией из ПВХ
1136021 | Кабель ВБбШвнг-ХЛ 5х16 | G21050102 | Кабели силовые с изоляцией из ПВХ
1136022 | Кабель ВБбШвнг-ХЛ 5х25 | G21050102 | Кабели силовые с изоляцией из ПВХ
1136331 | Кабель КВВГнг-ХЛ 4х1 | G210502 | Кабели контрольные
1136338 | Кабель ГЕРДА-КВК 2х(2х1)э ХЛ | G2106 | Кабели монтажные и управления
1136339 | Кабель МКЭШвнг 4х2х1 | G2106 | Кабели монтажные и управления
1136342 | Кабель МКЭШвнг 5х2х1 | G2106 | Кабели монтажные и управления
1136344 | Кабель МКЭШвнг 10х2х1 | G2106 | Кабели монтажные и управления
1136464 | Кабель ЭКС-ГВПВ-5 4х2х0,51 | G21050301 | Витая пара
1136466 | Лента термоусаживающая Радлен-С | G210404 | Комплектующие к арматуре кабельной
1136536 | Лента Велдотерм/03-02-02-60-42 | G2110 | Кабели греющие
1136611 | Провод гибкий термостойкий РКГМ 0,5 | G210511 | Провода силовые
1136640 | Наконечник ПМ 120-10 | G210402 | Наконечники кабельные
1136642 | Наконечник ПМ 185-12 | G210402 | Наконечники кабельные
1136643 | Наконечник ПМ 150-12 | G210402 | Наконечники кабельные
1136648 | Кабель контрол. КВБВнг-LS 5х1,5 | G210502 | Кабели контрольные
1136649 | Кабель контрол. КВБВнг-LS 10х1,5 | G210502 | Кабели контрольные
1136838 | Наконечник ПМ 25-8 | G210402 | Наконечники кабельные
1136839 | Наконечник ПМ 35-8 | G210402 | Наконечники кабельные
1136840 | Наконечник ПМ 50-8 | G210402 | Наконечники кабельные
1136842 | Наконечник ПМ 70-10 | G210402 | Наконечники кабельные
1136843 | Наконечник ПМ 95-10 | G210402 | Наконечники кабельные
1136919 | Провод эмалированный ПЭТ-155-1,32 | G210513 | Провода обмоточные, эмальпровод
1136922 | Кабель ААБнлГ 3х150-6 | G21050104 | Кабели силовые с бумажной изоляцией
1137421 | Провод МГШВ 1х0,5-380В | G2106 | Кабели монтажные и управления
1137572 | Наконечник ПМ 10-8 | G210402 | Наконечники кабельные
1137575 | Наконечник ПМ 16-8 | G210402 | Наконечники кабельные
1137577 | Наконечник ПМ 2,5-4 | G210402 | Наконечники кабельные
1137580 | Наконечник ПМ 6-6 | G210402 | Наконечники кабельные
1137585 | Провод ПЩ-6 | G210512 | Провода неизолированные
1147668 | Кабель ААБЛГ-6-3Х70 | G2170 | ПРОДУКЦИЯ КАБЕЛЬНАЯ НЕ НОРМАЛИЗОВАННАЯ
1147723 | Кабель ААШвУ-10 3Х150 | G2170 | ПРОДУКЦИЯ КАБЕЛЬНАЯ НЕ НОРМАЛИЗОВАННАЯ
1147996 | Кабель АВБбшв 4х120 | G2170 | ПРОДУКЦИЯ КАБЕЛЬНАЯ НЕ НОРМАЛИЗОВАННАЯ
1150166 | Муфта Raychem/EPKT 2043-L12 | G21040101 | Муфты для силовых и контрольных кабелей
1150242 | Наконечник ПМ 4-5 | G210402 | Наконечники кабельные
1151004 | Провод обмоточный ПСД 1,4 | G210513 | Провода обмоточные, эмальпровод
1151340 | Провод установочный ПВ3 6,0 цвет красный | G210511 | Провода силовые
1151347 | Провод установочный ПВ3 6,0 цвет синий | G210511 | Провода силовые
1151458 | Кабель Teldor F50080118B | G2109 | Кабели волоконно-оптические
1151498 | Провод ПВ3 25 | G210511 | Провода силовые
1151698 | Муфта 3Стп-10-70/120 | G21040101 | Муфты для силовых и контрольных кабелей
1152408 | Арматура Raychem/SMOE 60805 | G210470 | Арматура кабельная прочая
1152409 | Арматура Raychem/SMOE 60873 | G210470 | Арматура кабельная прочая
1152410 | Арматура Raychem/SMOE 61832 | G210470 | Арматура кабельная прочая
1152411 | Арматура Raychem/SMOE 62609 | G210470 | Арматура кабельная прочая
1152652 | Баллончик Raychem/E7512-0160 | G210404 | Комплектующие к арматуре кабельной
1152671 | Бандаж Ligarex Raychem/EXRM 0302-500 | G210470 | Арматура кабельная прочая
1153212 | Кабель АКВВБГ 19х2,5 | G210502 | Кабели контрольные
1153214 | Кабель АКВВБГ 4х2,5 | G210502 | Кабели контрольные
1153216 | Кабель АКВВБГ 4х4 | G210502 | Кабели контрольные
1153218 | Кабель АКВВБГ 5х2,5 | G210502 | Кабели контрольные
1153220 | Кабель АКВВБГ 7х2,5 | G210502 | Кабели контрольные
1153222 | Кабель АКВВГ 10х2,5 | G210502 | Кабели контрольные
1153224 | Кабель АКВВГ 10х4 | G210502 | Кабели контрольные
1153226 | Кабель АКВВГ 14х2,5 | G210502 | Кабели контрольные
1153228 | Кабель АКВВГ 19х2,5 | G210502 | Кабели контрольные
1153230 | Кабель АКВВГ 27х2,5 | G210502 | Кабели контрольные
1153233 | Кабель АКВВГ 37х2,5 | G210502 | Кабели контрольные
1153235 | Кабель АКВВГ 4х2,5 | G210502 | Кабели контрольные
1153237 | Кабель АКВВГ 4х4 | G210502 | Кабели контрольные
1153238 | Кабель АКВВГ 5х2,5 | G210502 | Кабели контрольные
1153240 | Кабель АКВВГ 7х2,5 | G210502 | Кабели контрольные
1153242 | Кабель АКВВГ 7х4 | G210502 | Кабели контрольные
1153244 | Кабель АКВВГз 4х2,5 | G210502 | Кабели контрольные
1153246 | Кабель АКВВГз 5х2,5 | G210502 | Кабели контрольные
1153248 | Кабель АКВВГЭ 10х2,5 | G210502 | Кабели контрольные
1153250 | Кабель АКВВГЭ 14х2,5 | G210502 | Кабели контрольные
1153252 | Кабель АКВВГЭ 19х2,5 | G210502 | Кабели контрольные
1153254 | Кабель АКВВГЭ 4х2,5 | G210502 | Кабели контрольные
1153256 | Кабель АКВВГЭ 7х2,5 | G210502 | Кабели контрольные
1153258 | Кабель АКВВГЭ 7х4 | G210502 | Кабели контрольные
1153260 | Кабель АКПсВГ 19х2,5 | G210502 | Кабели контрольные
1153262 | Кабель АКПсВГ 7х2,5 | G210502 | Кабели контрольные
1153264 | Кабель АКРВБГ 10х2,5 | G210502 | Кабели контрольные
1153266 | Кабель АКРВБГ 14х2,5 | G210502 | Кабели контрольные
1153268 | Кабель АКРВБГ 19х2,5 | G210502 | Кабели контрольные
1153270 | Кабель АКРВБГ 27х2,5 | G210502 | Кабели контрольные
1153272 | Кабель АКРВБГ 37х2,5 | G210502 | Кабели контрольные
1153274 | Кабель АКРВБГ 4х2,5 | G210502 | Кабели контрольные
1153275 | Кабель АКРВБГ 5х2,5 | G210502 | Кабели контрольные
1153278 | Кабель АКРВГ 4х2,5 | G210502 | Кабели контрольные
1153280 | Кабель АНРГ 3х4-660 | G21050101 | Кабели силовые с изоляцией из ЭПР
1153281 | Кабель АПвВ 3х50/16-10 | G21050103 | Кабели силовые с изоляцией из СП
1153284 | Кабель АСБ 3х120-6 | G21050104 | Кабели силовые с бумажной изоляцией
1153285 | Кабель АСБ 3х150-6 | G21050104 | Кабели силовые с бумажной изоляцией
1153287 | Кабель АСБ 3х185-6 | G21050104 | Кабели силовые с бумажной изоляцией
1153289 | Кабель АСБ 3х240-6 | G21050104 | Кабели силовые с бумажной изоляцией
1153291 | Кабель АСБ 3х35-6 | G21050104 | Кабели силовые с бумажной изоляцией
1153293 | Кабель АСБ 3х70-1 | G21050104 | Кабели силовые с бумажной изоляцией
1153295 | Кабель АСБ 3х70-6 | G21050104 | Кабели силовые с бумажной изоляцией
1153297 | Кабель АСБ 3х95-6 | G21050104 | Кабели силовые с бумажной изоляцией
1153299 | Кабель АСБГ 3х120-6 | G21050104 | Кабели силовые с бумажной изоляцией
1153301 | Кабель АСБГ 3х150-6 | G21050104 | Кабели силовые с бумажной изоляцией
1153303 | Кабель АСБГ 3х240-6 | G21050104 | Кабели силовые с бумажной изоляцией
1153305 | Кабель АСБГ 3х50+1х25-1 | G21050104 | Кабели силовые с бумажной изоляцией
1153307 | Кабель АСБГ 3х50-6 | G21050104 | Кабели силовые с бумажной изоляцией
1153309 | Кабель АСГ 3х185-6 | G21050104 | Кабели силовые с бумажной изоляцией
1153325 | Кабель ВБбШв 3х120-6 | G21050102 | Кабели силовые с изоляцией из ПВХ
1153346 | Кабель ВБбШв 3х2,5-0,66кВ | G21050102 | Кабели силовые с изоляцией из ПВХ
1153358 | Кабель ВБбШв 3х35-6 | G21050102 | Кабели силовые с изоляцией из ПВХ
1153380 | Кабель ВБбШв 3х95-6 | G21050102 | Кабели силовые с изоляцией из ПВХ
1153382 | Кабель ВБбШв 4х10-0,66 | G21050102 | Кабели силовые с изоляцией из ПВХ
1153388 | Кабель ВБбШв 4х150-1 | G21050102 | Кабели силовые с изоляцией из ПВХ
1153392 | Кабель ВБбШв 4х16-0,66 | G21050102 | Кабели силовые с изоляцией из ПВХ
1153407 | Кабель ВБбШв 4х4-0,66 | G21050102 | Кабели силовые с изоляцией из ПВХ
1153428 | Кабель ВБбШвнг-LS 3х10(кр)-0,66 | G21050102 | Кабели силовые с изоляцией из ПВХ
1153432 | Кабель ВБбШвнг-LS 3х2,5(кр)-0,66 | G21050102 | Кабели силовые с изоляцией из ПВХ
1153434 | Кабель ВБбШвнг-LS 3х25(кр)-0,66 | G21050102 | Кабели силовые с изоляцией из ПВХ
1153442 | Кабель ВБбШвнг-LS 4х120-1 | G21050102 | Кабели силовые с изоляцией из ПВХ
1153445 | Кабель ВБбШвнг-LS 4х16(кр)-0,66 | G21050102 | Кабели силовые с изоляцией из ПВХ
1153450 | Кабель ВБбШвнг-LS 4х25(кр)-0,66 | G21050102 | Кабели силовые с изоляцией из ПВХ
1153454 | Кабель ВБбШвнг-LS 4х35-0,66 | G21050102 | Кабели силовые с изоляцией из ПВХ
1153458 | Кабель ВБбШвнг-LS 4х50(кр)-0,66 | G21050102 | Кабели силовые с изоляцией из ПВХ
1153465 | Кабель ВБбШвнг-LS 5х10-0,6/1 | G21050102 | Кабели силовые с изоляцией из ПВХ
1153469 | Кабель ВБбШвнг-LS 5х2,5(кр)-0,6/1 | G21050102 | Кабели силовые с изоляцией из ПВХ
1153471 | Кабель ВБбШвнг-LS 5х25(кр)-0,6/1 | G21050102 | Кабели силовые с изоляцией из ПВХ
1153473 | Кабель ВБбШвнг-LS 5х35-0,6/1 | G21050102 | Кабели силовые с изоляцией из ПВХ
1153475 | Кабель ВБбШвнг-LS 5х50-0,6/1 | G21050102 | Кабели силовые с изоляцией из ПВХ
1153481 | Кабель ВБбШв-ХЛ 4х10-1 | G21050102 | Кабели силовые с изоляцией из ПВХ
1153483 | Кабель ВБбШв-ХЛ 4х120-1 | G21050102 | Кабели силовые с изоляцией из ПВХ
1153485 | Кабель ВБбШв-ХЛ 4х16-1 | G21050102 | Кабели силовые с изоляцией из ПВХ
1153488 | Кабель ВБбШв-ХЛ 4х185-1 | G21050102 | Кабели силовые с изоляцией из ПВХ
1153490 | Кабель ВБбШв-ХЛ 4х6-1 | G21050102 | Кабели силовые с изоляцией из ПВХ
1153492 | Кабель ВБбШв-ХЛ 4х95-1 | G21050102 | Кабели силовые с изоляцией из ПВХ
1153494 | Кабель ВБбШв-ХЛ 5х10-1 | G21050102 | Кабели силовые с изоляцией из ПВХ
1153495 | Кабель ВБбШв-ХЛ 5х120-1 | G21050102 | Кабели силовые с изоляцией из ПВХ
1153497 | Кабель ВБбШв-ХЛ 5х150-1 | G21050102 | Кабели силовые с изоляцией из ПВХ
1153500 | Кабель ВБбШв-ХЛ 5х6-1 | G21050102 | Кабели силовые с изоляцией из ПВХ
1153502 | Кабель ВБбШв-ХЛ 5х70-1 | G21050102 | Кабели силовые с изоляцией из ПВХ
1153504 | Кабель ВБбШнг 4х25(кр)-1 | G21050102 | Кабели силовые с изоляцией из ПВХ
1153506 | Кабель ВБбШнг 4х35(кр)-1 | G21050102 | Кабели силовые с изоляцией из ПВХ
1153508 | Кабель ВБбШнг 4х6(кр)-1 | G21050102 | Кабели силовые с изоляцией из ПВХ
1153510 | Кабель ВБбШнг 5х16(кр)-0,66 | G21050102 | Кабели силовые с изоляцией из ПВХ
1153515 | Кабель ВБбШнг-LS 3х70-6 | G21050102 | Кабели силовые с изоляцией из ПВХ
1153519 | Кабель ВБбШнг-ХЛ 3х120-6 | G21050102 | Кабели силовые с изоляцией из ПВХ
1153521 | Кабель ВБбШнг-ХЛ 3х150-6 | G21050102 | Кабели силовые с изоляцией из ПВХ
1153576 | Кабель ВВГ 3х1,5-1 | G21050102 | Кабели силовые с изоляцией из ПВХ
1153582 | Кабель ВВГ 3х2,5-0,66 | G21050102 | Кабели силовые с изоляцией из ПВХ
1153591 | Кабель ВВГ 3х6-0,66 | G21050102 | Кабели силовые с изоляцией из ПВХ
1153676 | Кабель ВВГз 3х1,5-0,66 | G21050102 | Кабели силовые с изоляцией из ПВХ
1153679 | Кабель ВВГз 3х2,5-0,66 | G21050102 | Кабели силовые с изоляцией из ПВХ
1153689 | Кабель ВВГз 4х1,5-0,66 | G21050102 | Кабели силовые с изоляцией из ПВХ
1153693 | Кабель ВВГз 4х2,5-0,66 | G21050102 | Кабели силовые с изоляцией из ПВХ
1153699 | Кабель ВВГз 4х4-0,66 | G21050102 | Кабели силовые с изоляцией из ПВХ
1153715 | Кабель ВВГнг(A)-LS 1х4ок-1 | G21050102 | Кабели силовые с изоляцией из ПВХ
1153717 | Кабель ВВГнг(A)-LS 1х6ок-0,66 | G21050102 | Кабели силовые с изоляцией из ПВХ
1153719 | Кабель ВВГнг(A)-LS 2х120мк(N)-1 | G21050102 | Кабели силовые с изоляцией из ПВХ
1153740 | Кабель ВВГнг-LS 3х1,5-0,66 | G21050102 | Кабели силовые с изоляцией из ПВХ
1153747 | Кабель ВВГнг-LS 3х2,5-0,66 | G21050102 | Кабели силовые с изоляцией из ПВХ
1153749 | Кабель ВВГнг(А)-LS 3х35мк-1 | G21050102 | Кабели силовые с изоляцией из ПВХ
1153760 | Кабель ВВГнг-LS 3х70-6 | G21050102 | Кабели силовые с изоляцией из ПВХ
1153762 | Кабель ВВГнг-LS 4х10-0,66 | G21050102 | Кабели силовые с изоляцией из ПВХ
1153764 | Кабель ВВГнг-LS 4х120-1 | G21050102 | Кабели силовые с изоляцией из ПВХ
1153775 | Кабель ВВГнг-LS 4х25-1 | G21050102 | Кабели силовые с изоляцией из ПВХ
1153789 | Кабель ВВГнг-LS 5х120-0,6/1 | G21050102 | Кабели силовые с изоляцией из ПВХ
1153791 | Кабель ВВГнг-LS 5х1,5(кр)-0,6/1 | G21050102 | Кабели силовые с изоляцией из ПВХ
1153804 | Кабель ВВГнг-LS 5х25(кр)-0,6/1 | G21050102 | Кабели силовые с изоляцией из ПВХ
1153805 | Кабель ВВГнг-LS 5х2,5-0,66 | G21050102 | Кабели силовые с изоляцией из ПВХ
1153811 | Кабель ВВГнг-LS 5х4-0,66 | G21050102 | Кабели силовые с изоляцией из ПВХ
1153815 | Кабель ВВГнг-LS 5х50-1 | G21050102 | Кабели силовые с изоляцией из ПВХ
1153822 | Кабель ВВГнг-LS 5х70-0,6/1 | G21050102 | Кабели силовые с изоляцией из ПВХ
1153824 | Кабель ВВГнг-LS 5х95-0,6/1 | G21050102 | Кабели силовые с изоляцией из ПВХ
1153829 | Кабель ВВГнг(А)-ХЛ 4х10ок(PE)-0,66 | G21050102 | Кабели силовые с изоляцией из ПВХ
1153831 | Кабель ВВГнг(А)-ХЛ 4х150мс(PE)-1 | G21050102 | Кабели силовые с изоляцией из ПВХ
1153833 | Кабель ВВГнг(А)-ХЛ 4х16мк(N)-0,66 | G21050102 | Кабели силовые с изоляцией из ПВХ
1153835 | Кабель ВВГнг(А)-ХЛ 4х2,5ок(N)-0,66 | G21050102 | Кабели силовые с изоляцией из ПВХ
1153837 | Кабель ВВГнг(А)-ХЛ 4х25мк(N)-0,66 | G21050102 | Кабели силовые с изоляцией из ПВХ
1153839 | Кабель ВВГнг(А)-ХЛ 4х4ок(N)-0,66 | G21050102 | Кабели силовые с изоляцией из ПВХ
1153841 | Кабель ВВГнг(А)-ХЛ 4х6ок(N)-0,66 | G21050102 | Кабели силовые с изоляцией из ПВХ
1153843 | Кабель ВВГнг(А)-ХЛ 4х70мс(PE)-1 | G21050102 | Кабели силовые с изоляцией из ПВХ
1153845 | Кабель ВВГнг(А)-ХЛ 4х95мс(N)-1 | G21050102 | Кабели силовые с изоляцией из ПВХ
1153850 | Кабель ВВГнг(А)-ХЛ 5х35ок(N,PE)-0,66 | G21050102 | Кабели силовые с изоляцией из ПВХ
1153863 | Кабель ВРБ 1х16-660 | G21050101 | Кабели силовые с изоляцией из ЭПР
1153865 | Кабель ВРБ 3х10-660 | G21050101 | Кабели силовые с изоляцией из ЭПР
1153868 | Кабель ВРБ 4х1,5-660 | G21050101 | Кабели силовые с изоляцией из ЭПР
1153869 | Кабель ВРБ 4х25-660 | G21050101 | Кабели силовые с изоляцией из ЭПР
1153871 | Кабель ВРБГ 2х1,5+1х1-660 | G21050101 | Кабели силовые с изоляцией из ЭПР
1153873 | Кабель ВРБГ 3х10-660 | G21050101 | Кабели силовые с изоляцией из ЭПР
1153875 | Кабель ВРБГ 3х120+1х35-660 | G21050101 | Кабели силовые с изоляцией из ЭПР
1153877 | Кабель ВРБГ 3х1,5-660 | G21050101 | Кабели силовые с изоляцией из ЭПР
1153879 | Кабель ВРБГ 3х16+1х10-660 | G21050101 | Кабели силовые с изоляцией из ЭПР
1153881 | Кабель ВРБГ 3х2,5-660 | G21050101 | Кабели силовые с изоляцией из ЭПР
1153883 | Кабель ВРБГ 3х4-660 | G21050101 | Кабели силовые с изоляцией из ЭПР
1153885 | Кабель ВРБГ 3х6+1х4-660 | G21050101 | Кабели силовые с изоляцией из ЭПР
1153888 | Кабель ВРБГ 3х6-660 | G21050101 | Кабели силовые с изоляцией из ЭПР
1153890 | Кабель ВРБГ 4х10-660 | G21050101 | Кабели силовые с изоляцией из ЭПР
1153892 | Кабель ВРБГ 4х120-660 | G21050101 | Кабели силовые с изоляцией из ЭПР
1153894 | Кабель ВРБГ 4х150-660 | G21050101 | Кабели силовые с изоляцией из ЭПР
1153896 | Кабель ВРБГ 4х16-660 | G21050101 | Кабели силовые с изоляцией из ЭПР
1153897 | Кабель ВРБГ 4х185-660 | G21050101 | Кабели силовые с изоляцией из ЭПР
1153899 | Кабель ВРБГ 4х2,5-660 | G21050101 | Кабели силовые с изоляцией из ЭПР
1153902 | Кабель ВРБГ 4х35-660 | G21050101 | Кабели силовые с изоляцией из ЭПР
1153904 | Кабель ВРБГ 4х4-660 | G21050101 | Кабели силовые с изоляцией из ЭПР
1153906 | Кабель ВРБГ 4х6-660 | G21050101 | Кабели силовые с изоляцией из ЭПР
1153908 | Кабель ВРБГ 4х70-660 | G21050101 | Кабели силовые с изоляцией из ЭПР
1153910 | Кабель ВРБГ 4х95-660 | G21050101 | Кабели силовые с изоляцией из ЭПР
1153912 | Кабель ВРБГз 3х25+1х16-660 | G21050101 | Кабели силовые с изоляцией из ЭПР
1153914 | Кабель ВРБГз 4х2,5-660 | G21050101 | Кабели силовые с изоляцией из ЭПР
1153916 | Кабель ВРБГз 4х50-660 | G21050101 | Кабели силовые с изоляцией из ЭПР
1153918 | Кабель ВРБГз 4х6-660 | G21050101 | Кабели силовые с изоляцией из ЭПР
1153920 | Кабель ВРГ 2х1,5-660 | G21050101 | Кабели силовые с изоляцией из ЭПР
1153922 | Кабель ВРГ 2х1-660 | G21050101 | Кабели силовые с изоляцией из ЭПР
1153924 | Кабель ВРГ 2х2,5-660 | G21050101 | Кабели силовые с изоляцией из ЭПР
1153926 | Кабель ВРГ 2х4-660 | G21050101 | Кабели силовые с изоляцией из ЭПР
1153927 | Кабель ВРГ 3х1,5-660 | G21050101 | Кабели силовые с изоляцией из ЭПР
1153929 | Кабель ВРГ 3х1-660 | G21050101 | Кабели силовые с изоляцией из ЭПР
1153931 | Кабель ВРГ 3х2,5-660 | G21050101 | Кабели силовые с изоляцией из ЭПР
1153933 | Кабель ВРГ 3х35+1х16-660 | G21050101 | Кабели силовые с изоляцией из ЭПР
1153935 | Кабель ВРГ 3х6+1х4-660 | G21050101 | Кабели силовые с изоляцией из ЭПР
1153939 | Кабель ВРГ 4х1,5-660 | G21050101 | Кабели силовые с изоляцией из ЭПР
1153941 | Кабель ВРГ 4х6-660 | G21050101 | Кабели силовые с изоляцией из ЭПР
1153943 | Кабель ГЕРДА-КВ 10х2х1 | G2106 | Кабели монтажные и управления
1153946 | Кабель ГЕРДА-КВ 10х(2х1)э | G2106 | Кабели монтажные и управления
1153948 | Кабель ГЕРДА-КВ 12х(2х1)э | G2106 | Кабели монтажные и управления
1153950 | Кабель ГЕРДА-КВ 19х2х1 | G2106 | Кабели монтажные и управления
1153951 | Кабель ГЕРДА-КВ 2х2х1 | G2106 | Кабели монтажные и управления
1153953 | Кабель ГЕРДА-КВ 2х(2х1)э | G2106 | Кабели монтажные и управления
1153956 | Кабель ГЕРДА-КВ 20х2х1 | G2106 | Кабели монтажные и управления
1153958 | Кабель ГЕРДА-КВ 4х2х0,5 | G2106 | Кабели монтажные и управления
1153960 | Кабель ГЕРДА-КВ 4х2х1 | G2106 | Кабели монтажные и управления
1153961 | Кабель ГЕРДА-КВ 4х(2х1)э | G2106 | Кабели монтажные и управления
1153963 | Кабель ГЕРДА-КВ 4х2х1,2 | G2106 | Кабели монтажные и управления
1153966 | Кабель ГЕРДА-КВ 5х2х1 | G2106 | Кабели монтажные и управления
1153968 | Кабель ГЕРДА-КВ 5х(2х1)э | G2106 | Кабели монтажные и управления
1153970 | Кабель ГЕРДА-КВ 5х2х1,5 | G2106 | Кабели монтажные и управления
1153972 | Кабель ГЕРДА-КВ 7х2х1 | G2106 | Кабели монтажные и управления
1153974 | Кабель ГЕРДА-КВ 7х(2х1)э | G2106 | Кабели монтажные и управления
1153976 | Кабель ГЕРДА-КВ 8х2х1 | G2106 | Кабели монтажные и управления
1153978 | Кабель ГЕРДА-КВК 2х2х1 | G2106 | Кабели монтажные и управления
1153980 | Кабель ГЕРДА-КВК 5х2х0,5 | G2106 | Кабели монтажные и управления
1153982 | Кабель ГЕРДА-КВК 5х2х1 | G2106 | Кабели монтажные и управления
1153984 | Кабель ГЕРДА-КВКнг 2х2х0,75 ХЛ | G2106 | Кабели монтажные и управления
1153986 | Кабель ГЕРДА-КВКнг 2х2х1 | G2106 | Кабели монтажные и управления
1153988 | Кабель ГЕРДА-КВКнг 2х2х2,5 | G2106 | Кабели монтажные и управления
1153990 | Кабель ГЕРДА-КВКнг 4х2х0,75 ХЛ | G2106 | Кабели монтажные и управления
1153992 | Кабель ГЕРДА-КВКнг 4х2х1 | G2106 | Кабели монтажные и управления
1153996 | Кабель ГЕРДА-КВнг 1х2х1 | G2106 | Кабели монтажные и управления
1153997 | Кабель ГЕРДА-КВнг 10х2х1 | G2106 | Кабели монтажные и управления
1153999 | Кабель ГЕРДА-КВнг 10х(2х1)э | G2106 | Кабели монтажные и управления
1154001 | Кабель ГЕРДА-КВнг 14х(2х1)э | G2106 | Кабели монтажные и управления
1154003 | Кабель ГЕРДА-КВнг 16х(2х1)э | G2106 | Кабели монтажные и управления
1154006 | Кабель ГЕРДА-КВнг 2х(2х0,5)э | G2106 | Кабели монтажные и управления
1154007 | Кабель ГЕРДА-КВнг 2х2х0,75 | G2106 | Кабели монтажные и управления
1154009 | Кабель ГЕРДА-КВнг 2х2х1 | G2106 | Кабели монтажные и управления
1154011 | Кабель ГЕРДА-КВнг 4х2х1 | G2106 | Кабели монтажные и управления
1154014 | Кабель ГЕРДА-КВнг 4х(2х1,5)э | G2106 | Кабели монтажные и управления
1154016 | Кабель ГЕРДА-КВнг 5х(2х1)э | G2106 | Кабели монтажные и управления
1154018 | Кабель ГЕРДА-КВнг 5х2х1,5 | G2106 | Кабели монтажные и управления
1154020 | Кабель ГЕРДА-КВнг 7х2х1 | G2106 | Кабели монтажные и управления
1154022 | Кабель ГЕРДА-КВнг 7х(2х1)э | G2106 | Кабели монтажные и управления
1154024 | Кабель ГЕРДА-КВнг 8х(2х1)э | G2106 | Кабели монтажные и управления
1154026 | Кабель ГЕРДА-КВнг-LS 16х2х1 | G2106 | Кабели монтажные и управления
1154028 | Кабель ГЕРДА-КВнг-LS 2х2х0,75 | G2106 | Кабели монтажные и управления
1154030 | Кабель гибкий КГ 1х35 | G21050101 | Кабели силовые с изоляцией из ЭПР
1154032 | Кабель гибкий КГ 1х50 | G21050101 | Кабели силовые с изоляцией из ЭПР
1154034 | Кабель гибкий КГ 1х6 | G21050101 | Кабели силовые с изоляцией из ЭПР
1154036 | Кабель гибкий КГ 2х0,75 | G21050101 | Кабели силовые с изоляцией из ЭПР
1154039 | Кабель гибкий КГ 2х1 | G21050101 | Кабели силовые с изоляцией из ЭПР
1154040 | Кабель гибкий КГ 2х1,5 | G21050101 | Кабели силовые с изоляцией из ЭПР
1154043 | Кабель гибкий КГ 2х2,5 | G21050101 | Кабели силовые с изоляцией из ЭПР
1154047 | Кабель гибкий КГ 3х1 | G21050101 | Кабели силовые с изоляцией из ЭПР
1154049 | Кабель гибкий КГ 3х1,5 | G21050101 | Кабели силовые с изоляцией из ЭПР
1154050 | Кабель гибкий КГ 3х1,5+1х1,5 | G21050101 | Кабели силовые с изоляцией из ЭПР
1154052 | Кабель гибкий КГ 3х2,5 | G21050101 | Кабели силовые с изоляцией из ЭПР
1154055 | Кабель гибкий КГ 3х2,5+1х1,5 | G21050101 | Кабели силовые с изоляцией из ЭПР
1154056 | Кабель гибкий КГ 3х35+1х16 | G21050101 | Кабели силовые с изоляцией из ЭПР
1154058 | Кабель гибкий КГ 3х4 | G21050101 | Кабели силовые с изоляцией из ЭПР
1154060 | Кабель гибкий КГ 3х4+1х2,5 | G21050101 | Кабели силовые с изоляцией из ЭПР
1154063 | Кабель гибкий КГ 3х50+1х35 | G21050101 | Кабели силовые с изоляцией из ЭПР
1154064 | Кабель гибкий КГ 3х6+1х4 | G21050101 | Кабели силовые с изоляцией из ЭПР
1154066 | Кабель гибкий КГ 4х1 | G21050101 | Кабели силовые с изоляцией из ЭПР
1154068 | Кабель гибкий КГ 4х10 | G21050101 | Кабели силовые с изоляцией из ЭПР
1154070 | Кабель гибкий КГ 4х1,5 | G21050101 | Кабели силовые с изоляцией из ЭПР
1154072 | Кабель гибкий КГ 4х16 | G21050101 | Кабели силовые с изоляцией из ЭПР
1154074 | Кабель гибкий КГ 4х2,5 | G21050101 | Кабели силовые с изоляцией из ЭПР
1154077 | Кабель гибкий КГ 4х25 | G21050101 | Кабели силовые с изоляцией из ЭПР
1154079 | Кабель гибкий КГ 4х4 | G21050101 | Кабели силовые с изоляцией из ЭПР
1154081 | Кабель гибкий КГ 4х70 | G21050101 | Кабели силовые с изоляцией из ЭПР
1154083 | Кабель гибкий КГ 5х16 | G21050101 | Кабели силовые с изоляцией из ЭПР
1154085 | Кабель гибкий КГВВнг 5х6-0,66 | G21050102 | Кабели силовые с изоляцией из ПВХ
1154087 | Кабель гибкий КГВЭВнг 2х1,5-0,66 | G21050102 | Кабели силовые с изоляцией из ПВХ
1154089 | Кабель гибкий КГВЭВнг 2х4-0,66 | G21050102 | Кабели силовые с изоляцией из ПВХ
1154091 | Кабель гибкий КГН 1х10 | G21050101 | Кабели силовые с изоляцией из ЭПР
1154093 | Кабель гибкий КГН 3х1 | G21050101 | Кабели силовые с изоляцией из ЭПР
1154095 | Кабель гибкий КГН 3х2,5 | G21050101 | Кабели силовые с изоляцией из ЭПР
1154097 | Кабель гибкий КГН 3х25+1х10 | G21050101 | Кабели силовые с изоляцией из ЭПР
1154099 | Кабель гибкий КГН 3х2,5+1х1,5 | G21050101 | Кабели силовые с изоляцией из ЭПР
1154101 | Кабель гибкий КГН 3х4+1х2,5 | G21050101 | Кабели силовые с изоляцией из ЭПР
1154103 | Кабель гибкий КГН 3х6+1х4 | G21050101 | Кабели силовые с изоляцией из ЭПР
1154104 | Кабель гибкий КГН 4х2,5 | G21050101 | Кабели силовые с изоляцией из ЭПР
1154107 | Кабель гибкий КГН 5х16 | G21050101 | Кабели силовые с изоляцией из ЭПР
1154108 | Кабель гибкий КГ-ХЛ 1х120 | G21050101 | Кабели силовые с изоляцией из ЭПР
1154110 | Кабель гибкий КГ-ХЛ 1х16 | G21050101 | Кабели силовые с изоляцией из ЭПР
1154113 | Кабель гибкий КГ-ХЛ 1х2,5 | G21050101 | Кабели силовые с изоляцией из ЭПР
1154115 | Кабель гибкий КГ-ХЛ 1х25 | G21050101 | Кабели силовые с изоляцией из ЭПР
1154116 | Кабель гибкий КГ-ХЛ 1х35-0,66 | G21050101 | Кабели силовые с изоляцией из ЭПР
1154120 | Кабель гибкий КГ-ХЛ 1х50 | G21050101 | Кабели силовые с изоляцией из ЭПР
1154123 | Кабель гибкий КГ-ХЛ 2х0,75 | G21050101 | Кабели силовые с изоляцией из ЭПР
1154125 | Кабель гибкий КГ-ХЛ 2х1 | G21050101 | Кабели силовые с изоляцией из ЭПР
1154127 | Кабель гибкий КГ-ХЛ 2х1,5-0,66 | G21050101 | Кабели силовые с изоляцией из ЭПР
1154128 | Кабель гибкий КГ-ХЛ 2х2,5 | G21050101 | Кабели силовые с изоляцией из ЭПР
1154130 | Кабель гибкий КГ-ХЛ 2х70 | G21050101 | Кабели силовые с изоляцией из ЭПР
1154133 | Кабель гибкий КГ-ХЛ 3х10+1х6 | G21050101 | Кабели силовые с изоляцией из ЭПР
1154135 | Кабель гибкий КГ-ХЛ 3х120+1х35 | G21050101 | Кабели силовые с изоляцией из ЭПР
1154136 | Кабель гибкий КГ-ХЛ 3х120+1х50 | G21050101 | Кабели силовые с изоляцией из ЭПР
1154138 | Кабель КГ-ХЛ 3х120+1х70 | G21050101 | Кабели силовые с изоляцией из ЭПР
1154140 | Кабель гибкий КГ-ХЛ 3х120+1х70 | G21050101 | Кабели силовые с изоляцией из ЭПР
1154143 | Кабель гибкий КГ-ХЛ 3х120+1х70 К56 | G21050101 | Кабели силовые с изоляцией из ЭПР
1154144 | Кабель гибкий КГ-ХЛ 3х120+1х95 | G21050101 | Кабели силовые с изоляцией из ЭПР
1154146 | Кабель гибкий КГ-ХЛ 3х1,5-0,66 | G21050101 | Кабели силовые с изоляцией из ЭПР
1154149 | Кабель гибкий КГ-ХЛ 3х1,5+1х1,5 | G21050101 | Кабели силовые с изоляцией из ЭПР
1154151 | Кабель гибкий КГ-ХЛ 3х16 | G21050101 | Кабели силовые с изоляцией из ЭПР
1154153 | Кабель гибкий КГ-ХЛ 3х16+1х10 | G21050101 | Кабели силовые с изоляцией из ЭПР
1154155 | Кабель гибкий КГ-ХЛ 3х16+1х6 | G21050101 | Кабели силовые с изоляцией из ЭПР
1154157 | Кабель гибкий КГ-ХЛ 3х2,5-0,66 | G21050101 | Кабели силовые с изоляцией из ЭПР
1154159 | Кабель гибкий КГ-ХЛ 3х25+1х10 | G21050101 | Кабели силовые с изоляцией из ЭПР
1154160 | Гильза алюминиевая ГАО-4-1 | G210403 | Гильзы кабельные
1154161 | Кабель КГ-ХЛ 3х2,5+1х1,5 | G21050101 | Кабели силовые с изоляцией из ЭПР
1154162 | Гильза алюминиевая ГАО-4-2 | G210403 | Гильзы кабельные
1154163 | Кабель гибкий КГ-ХЛ 3х25+1х16 | G21050101 | Кабели силовые с изоляцией из ЭПР
1154164 | Гильза алюминиевая ГАО-5-1 | G210403 | Гильзы кабельные
1154165 | Кабель гибкий КГ-ХЛ 3х2,5+1х2,5 | G21050101 | Кабели силовые с изоляцией из ЭПР
1154166 | Гильза алюминиевая ГАО-6-1 | G210403 | Гильзы кабельные
1154167 | Кабель гибкий КГ-ХЛ 3х35+1х10 | G21050101 | Кабели силовые с изоляцией из ЭПР
1154168 | Гильза алюминиевая ГАО-6-2 | G210403 | Гильзы кабельные
1154169 | Кабель гибкий КГ-ХЛ 3х4 | G21050101 | Кабели силовые с изоляцией из ЭПР
1154170 | Гильза алюминиевая ГАО-8-1 | G210403 | Гильзы кабельные
1154171 | Кабель гибкий КГ-ХЛ 3х4+1х2,5 | G21050101 | Кабели силовые с изоляцией из ЭПР
1154172 | Гильза алюминиевая ГАО-8-2 | G210403 | Гильзы кабельные
1154175 | Кабель гибкий КГ-ХЛ 3х50+1х25 | G21050101 | Кабели силовые с изоляцией из ЭПР
1154176 | Кабель гибкий КГ-ХЛ 3х6 | G21050101 | Кабели силовые с изоляцией из ЭПР
1154178 | Кабель гибкий КГ-ХЛ 3х6+1х4 | G21050101 | Кабели силовые с изоляцией из ЭПР
1154180 | Кабель гибкий КГ-ХЛ 3х70+1х25 | G21050101 | Кабели силовые с изоляцией из ЭПР
1154182 | Кабель КГ-ХЛ 3х70+1х35 | G21050101 | Кабели силовые с изоляцией из ЭПР
1154184 | Кабель гибкий КГ-ХЛ 3х70+1х35 | G21050101 | Кабели силовые с изоляцией из ЭПР
1154186 | Гильза д/сращ/кабеля БТ.0008-01 | G210403 | Гильзы кабельные
1154187 | Кабель гибкий КГ-ХЛ 3х95+1х35 | G21050101 | Кабели силовые с изоляцией из ЭПР
1154188 | Гильза д/сращ/кабеля БТ.0008-02 | G210403 | Гильзы кабельные
1154189 | Кабель КГ-ХЛ 3х95+1х50 | G21050101 | Кабели силовые с изоляцией из ЭПР
1154190 | Гильза д/сращ/кабеля БТ.0009 | G210403 | Гильзы кабельные
1154191 | Кабель гибкий КГ-ХЛ 3х95+1х50 | G21050101 | Кабели силовые с изоляцией из ЭПР
1154192 | Гильза д/сращ/кабеля БТ.0009-01 | G210403 | Гильзы кабельные
1154193 | Кабель гибкий КГ-ХЛ 4х10 | G21050101 | Кабели силовые с изоляцией из ЭПР
1154194 | Гильза д/сращ/кабеля БТ.0009-02 | G210403 | Гильзы кабельные
1154195 | Кабель гибкий КГ-ХЛ 4х1,5 | G21050101 | Кабели силовые с изоляцией из ЭПР
1154196 | Гильза д/сращ/кабеля БТ.0009-04 | G210403 | Гильзы кабельные
1154197 | Кабель гибкий КГ-ХЛ 4х16 | G21050101 | Кабели силовые с изоляцией из ЭПР
1154198 | Гильза д/сращ/кабеля БТ.0009-06 | G210403 | Гильзы кабельные
1154199 | Кабель КГ-ХЛ 4х2,5 | G21050101 | Кабели силовые с изоляцией из ЭПР
1154200 | Гильза д/сращ/кабеля БТ.0009-6 | G210403 | Гильзы кабельные
1154201 | Кабель гибкий КГ-ХЛ 4х25 | G21050101 | Кабели силовые с изоляцией из ЭПР
1154203 | Кабель гибкий КГ-ХЛ 4х35 | G21050101 | Кабели силовые с изоляцией из ЭПР
1154205 | Кабель гибкий КГ-ХЛ 4х4 | G21050101 | Кабели силовые с изоляцией из ЭПР
1154206 | Гильза кабельная 120-УХЛ3 | G210403 | Гильзы кабельные
1154207 | Гильза кабельная 120-14-А-У2 | G210403 | Гильзы кабельные
1154208 | Кабель гибкий КГ-ХЛ 4х50 | G21050101 | Кабели силовые с изоляцией из ЭПР
1154209 | Гильза кабельная 150-16-А-У2 | G210403 | Гильзы кабельные
1154210 | Кабель гибкий КГ-ХЛ 4х6 | G21050101 | Кабели силовые с изоляцией из ЭПР
1154211 | Гильза кабельная 150-17-А-У2 | G210403 | Гильзы кабельные
1154212 | Кабель гибкий КГ-ХЛ 4х70 | G21050101 | Кабели силовые с изоляцией из ЭПР
1154213 | Гильза кабельная 16-УХЛ3 | G210403 | Гильзы кабельные
1154214 | Кабель гибкий КГ-ХЛ 5х10 | G21050101 | Кабели силовые с изоляцией из ЭПР
1154215 | Гильза кабельная 16-5,3-А-У2 | G210403 | Гильзы кабельные
1154216 | Кабель гибкий КГ-ХЛ 5х2,5 | G21050101 | Кабели силовые с изоляцией из ЭПР
1154217 | Кабель гибкий КГ-ХЛ 5х4 | G21050101 | Кабели силовые с изоляцией из ЭПР
1154218 | Гильза кабельная 185-УХЛ3 | G210403 | Гильзы кабельные
1154219 | Кабель гибкий КГ-ХЛ 5х6 | G21050101 | Кабели силовые с изоляцией из ЭПР
1154220 | Гильза кабельная 185-19-А-У2 | G210403 | Гильзы кабельные
1154222 | Гильза кабельная 240-УХЛ3 | G210403 | Гильзы кабельные
1154223 | Гильза кабельная 240-20-А-У2 | G210403 | Гильзы кабельные
1154224 | Кабель гибкий КГЭ-ХЛ 3х16+1х6 | G21050101 | Кабели силовые с изоляцией из ЭПР
1154225 | Гильза кабельная 240-22-А-У2 | G210403 | Гильзы кабельные
1154226 | Кабель гибкий КГЭ-ХЛ 3х50+1х16 | G21050101 | Кабели силовые с изоляцией из ЭПР
1154227 | Гильза кабельная 25-УХЛ3 | G210403 | Гильзы кабельные
1154228 | Кабель гибкий КГЭ-ХЛ 3х70+1х16 | G21050101 | Кабели силовые с изоляцией из ЭПР
1154229 | Гильза кабельная 25-7,1-А-У2 | G210403 | Гильзы кабельные
1154230 | Кабель гибкий КПГ 3х16+1х16 | G21050101 | Кабели силовые с изоляцией из ЭПР
1154231 | Гильза кабельная 35-8-А-У2 | G210403 | Гильзы кабельные
1154232 | Кабель гибкий КПГС 3х25+1х10 | G21050101 | Кабели силовые с изоляцией из ЭПР
1154233 | Гильза кабельная 50-9-А-У2 | G210403 | Гильзы кабельные
1154234 | Кабель гибкий КПГС 3х2,5+1х1,5 | G21050101 | Кабели силовые с изоляцией из ЭПР
1154235 | Гильза кабельная 70-11-А-У2 | G210403 | Гильзы кабельные
1154236 | Кабель гибкий КПГС 3х25+1х16 | G21050101 | Кабели силовые с изоляцией из ЭПР
1154237 | Гильза кабельная 95-13-А-У2 | G210403 | Гильзы кабельные
1154238 | Кабель гибкий КПГС 3х35+1х10 | G21050101 | Кабели силовые с изоляцией из ЭПР
1154239 | Гильза КДЗС Lanmaster/LAN-SP-60MM | G210403 | Гильзы кабельные
1154240 | Кабель гибкий КПГС 3х95+1х35 | G21050101 | Кабели силовые с изоляцией из ЭПР
1154242 | Кабель гибкий КПГСН 3х2,5+1х1,5 | G21050101 | Кабели силовые с изоляцией из ЭПР
1154244 | Кабель гибкий КПГСН 3х2,5+1х1,5+1х1,5 | G21050101 | Кабели силовые с изоляцией из ЭПР
1154246 | Кабель гибкий КПГСН 3х4+1х2,5 | G21050101 | Кабели силовые с изоляцией из ЭПР
1154248 | Кабель греющий Heat Trace/10FSR2-C | G2110 | Кабели греющие
1154251 | Кабель 10BTV2-CR Raychem/677245-000 | G2110 | Кабели греющие
1154253 | Кабель 10BTV2-CT Raychem/567513-000 | G2110 | Кабели греющие
1154255 | Кабель 10QTVR2-CT Raychem/391991-000 | G2110 | Кабели греющие
1154257 | Кабель 12XTV2-CT-T3 Raychem/427089-000 | G2110 | Кабели греющие
1154259 | Кабель 15QTVR2-CT Raychem/040615-000 | G2110 | Кабели греющие
1154261 | Кабель 15XTV2-CT Raychem/214999-000 | G2110 | Кабели греющие
1154263 | Кабель 20QTVR2-CT Raychem/988967-000 | G2110 | Кабели греющие
1154265 | Кабель 20VPL2-CT Raychem/589252-000 | G2110 | Кабели греющие
1154267 | Кабель 20XTV2-CT-T2 Raychem/849015-000 | G2110 | Кабели греющие
1154269 | Кабель 3BTV2-CT Raychem/469145-000 | G2110 | Кабели греющие
1154272 | Кабель 5BTV2-CT Raychem/487509-000 | G2110 | Кабели греющие
1154274 | Кабель 5VPL2-CT Raychem/451828-000 | G2110 | Кабели греющие
1154276 | Кабель 8BTV2-CT Raychem/008633-000 | G2110 | Кабели греющие
1154278 | Кабель 8XTV2-CT Raychem/325059-000 | G2110 | Кабели греющие
1154280 | Кабель для RS-485 КИПвЭВБВ 1х2х0,78 | G21050370 | Кабели связи прочие
1154282 | Кабель для ЛВС КВПЭфВП-5е 4х2х0,52 | G21050301 | Витая пара
1154284 | Кабель для ЛВС КВПЭфУ-5е 4х2х0,52 | G21050301 | Витая пара
1154286 | Кабель для ЛВС КВПЭф-5е 2х2х0,52 | G21050301 | Витая пара
1154289 | Кабель для ЛВС КВПЭф-5е 4х2х0,52 | G21050301 | Витая пара
1154295 | Кабель интерфейса RS-485 КИПЭВ 1х2х0,6 | G21050370 | Кабели связи прочие
1154297 | Кабель интерфейса RS-485 КИПЭВ 2х2х0,6 | G21050370 | Кабели связи прочие
1154299 | Кабель интерфейса RS-485 КИПЭП 2х2х0,6 | G21050370 | Кабели связи прочие
1154301 | Кабель КВБбШв 10х1 | G210502 | Кабели контрольные
1154303 | Кабель КВБбШв 10х1,5 | G210502 | Кабели контрольные
1154305 | Кабель КВБбШв 10х2,5 | G210502 | Кабели контрольные
1154307 | Кабель КВБбШв 14х1 | G210502 | Кабели контрольные
1154309 | Кабель КВБбШв 14х1,5 | G210502 | Кабели контрольные
1154311 | Кабель КВБбШв 14х2,5 | G210502 | Кабели контрольные
1154312 | Кабель КВБбШв 19х1 | G210502 | Кабели контрольные
1154314 | Кабель КВБбШв 19х1,5 | G210502 | Кабели контрольные
1154319 | Кабель КВБбШв 27х1 | G210502 | Кабели контрольные
1154320 | Кабель КВБбШв 27х1,5 | G210502 | Кабели контрольные
1154322 | Кабель КВБбШв 37х1,5 | G210502 | Кабели контрольные
1154325 | Кабель КВБбШв 4х1 | G210502 | Кабели контрольные
1154327 | Кабель КВБбШв 4х1 б/у | G2160 | Кабель б/у, провода б/у
1154329 | Кабель КВБбШв 4х1,5 | G210502 | Кабели контрольные
1154331 | Кабель КВБбШв 4х2,5 | G210502 | Кабели контрольные
1154333 | Кабель КВБбШв 5х1 | G210502 | Кабели контрольные
1154335 | Кабель КВБбШв 5х1,5 | G210502 | Кабели контрольные
1154336 | Кабель КВБбШв 5х2,5 | G210502 | Кабели контрольные
1154338 | Кабель КВБбШв 7х1 | G210502 | Кабели контрольные
1154340 | Кабель КВБбШв 7х1,5 | G210502 | Кабели контрольные
1154343 | Кабель КВБбШв 7х2,5 | G210502 | Кабели контрольные
1154344 | Кабель КВБбШв-ХЛ 14х1,5 | G210502 | Кабели контрольные
1154346 | Кабель КВБбШв-ХЛ 5х1,5 | G210502 | Кабели контрольные
1154348 | Кабель КВБбШв-ХЛ 7х1,5 | G210502 | Кабели контрольные
1154350 | Кабель КВБбШнг(А) 10х2,5 | G210502 | Кабели контрольные
1154352 | Кабель КВБбШнг(А) 14х4 | G210502 | Кабели контрольные
1154360 | Кабель КВБВнг-LS 14х2,5 | G210502 | Кабели контрольные
1154364 | Кабель КВБВнг-LS 5х2,5 | G210502 | Кабели контрольные
1154367 | Кабель КВБВнг-LS 7х1,5 | G210502 | Кабели контрольные
1154369 | Кабель КВВБ 37х1,5 | G210502 | Кабели контрольные
1154371 | Кабель КВВБ 4х1 | G210502 | Кабели контрольные
1154373 | Кабель КВВБ 4х1,5 | G210502 | Кабели контрольные
1154375 | Кабель КВВБ 4х2,5 | G210502 | Кабели контрольные
1154377 | Кабель КВВБ 7х1,5 | G210502 | Кабели контрольные
1154379 | Кабель КВВБбГ 27х2,5 | G210502 | Кабели контрольные
1154381 | Кабель КВВБбГ 37х2,5 | G210502 | Кабели контрольные
1154383 | Кабель КВВБГ 10х1 | G210502 | Кабели контрольные
1154385 | Кабель КВВБГ 10х1,5 | G210502 | Кабели контрольные
1154387 | Кабель КВВБГ 10х2,5 | G210502 | Кабели контрольные
1154389 | Кабель КВВБГ 14х1 | G210502 | Кабели контрольные
1154391 | Кабель КВВБГ 14х1,5 | G210502 | Кабели контрольные
1154393 | Кабель КВВБГ 14х2,5 | G210502 | Кабели контрольные
1154395 | Кабель КВВБГ 19х1 | G210502 | Кабели контрольные
1154396 | Кабель КВВБГ 19х1,5 | G210502 | Кабели контрольные
1154398 | Кабель КВВБГ 19х2,5 | G210502 | Кабели контрольные
1154401 | Кабель КВВБГ 27х1 | G210502 | Кабели контрольные
1154403 | Кабель КВВБГ 37х1 | G210502 | Кабели контрольные
1154405 | Кабель КВВБГ 37х1,5 | G210502 | Кабели контрольные
1154407 | Кабель КВВБГ 4х1 | G210502 | Кабели контрольные
1154408 | Кабель КВВБГ 4х1,5 | G210502 | Кабели контрольные
1154410 | Кабель КВВБГ 4х2,5 | G210502 | Кабели контрольные
1154413 | Кабель КВВБГ 5х1 | G210502 | Кабели контрольные
1154414 | Кабель КВВБГ 5х1,5 | G210502 | Кабели контрольные
1154416 | Кабель КВВБГ 5х2,5 | G210502 | Кабели контрольные
1154418 | Кабель КВВБГ 7х1 | G210502 | Кабели контрольные
1154420 | Кабель КВВБГ 7х1,5 | G210502 | Кабели контрольные
1154423 | Кабель КВВБГ 7х2,5 | G210502 | Кабели контрольные
1154424 | Кабель КВВГ 10х1 | G210502 | Кабели контрольные
1154426 | Кабель КВВГ 10х1,5 | G210502 | Кабели контрольные
1154428 | Кабель КВВГ 10х2,5 | G210502 | Кабели контрольные
1154430 | Кабель КВВГ 10х4 | G210502 | Кабели контрольные
1154432 | Кабель КВВГ 14х1 | G210502 | Кабели контрольные
1154435 | Кабель КВВГ 14х1,5 | G210502 | Кабели контрольные
1154437 | Кабель КВВГ 14х2,5 | G210502 | Кабели контрольные
1154439 | Кабель КВВГ 19х0,75 | G210502 | Кабели контрольные
1154441 | Кабель КВВГ 19х1 | G210502 | Кабели контрольные
1154443 | Кабель КВВГ 19х1,5 | G210502 | Кабели контрольные
1154445 | Кабель КВВГ 19х2,5 | G210502 | Кабели контрольные
1154447 | Кабель КВВГ 27х1 | G210502 | Кабели контрольные
1154448 | Кабель КВВГ 27х1,5 | G210502 | Кабели контрольные
1154450 | Кабель КВВГ 27х2,5 | G210502 | Кабели контрольные
1154453 | Кабель КВВГ 37х1 | G210502 | Кабели контрольные
1154455 | Кабель КВВГ 37х1,5 | G210502 | Кабели контрольные
1154456 | Кабель КВВГ 4х0,75 | G210502 | Кабели контрольные
1154459 | Кабель КВВГ 4х1 | G210502 | Кабели контрольные
1154460 | Кабель КВВГ 4х1,5 | G210502 | Кабели контрольные
1154462 | Кабель КВВГ 4х2,5 | G210502 | Кабели контрольные
1154464 | Кабель КВВГ 5х1 | G210502 | Кабели контрольные
1154466 | Кабель КВВГ 5х1,5 | G210502 | Кабели контрольные
1154468 | Кабель КВВГ 5х2,5 | G210502 | Кабели контрольные
1154471 | Кабель КВВГ 61х1 | G210502 | Кабели контрольные
1154473 | Кабель КВВГ 7х1 | G210502 | Кабели контрольные
1154475 | Кабель КВВГ 7х1,5 | G210502 | Кабели контрольные
1154477 | Кабель КВВГ 7х2,5 | G210502 | Кабели контрольные
1154479 | Кабель КВВГ 7х4 | G210502 | Кабели контрольные
1154481 | Кабель КВВГ 7х6 | G210502 | Кабели контрольные
1154485 | Кабель КВВГз 4х1,5 | G210502 | Кабели контрольные
1154488 | Кабель КВВГз 4х2,5 | G210502 | Кабели контрольные
1154491 | Кабель КВВГз 5х1,5 | G210502 | Кабели контрольные
1154493 | Кабель КВВГнг(А) 27х1 | G210502 | Кабели контрольные
1154495 | Кабель КВВГнг 4х1 | G210502 | Кабели контрольные
1154498 | Кабель КВВГнг 4х2,5 | G210502 | Кабели контрольные
1154500 | Кабель КВВГнг 5х1 | G210502 | Кабели контрольные
1154503 | Кабель КВВГнг-LS 10х1 | G210502 | Кабели контрольные
1154506 | Кабель КВВГнг-LS 10х1,5 | G210502 | Кабели контрольные
1154512 | Кабель КВВГнг-LS 14х1,5 | G210502 | Кабели контрольные
1154514 | Кабель КВВГнг-LS 14х2,5 | G210502 | Кабели контрольные
1154516 | Кабель КВВГнг-LS 19х1 | G210502 | Кабели контрольные
1154518 | Кабель КВВГнг-LS 19х1,5 | G210502 | Кабели контрольные
1154521 | Кабель КВВГнг-LS 27х1 | G210502 | Кабели контрольные
1154523 | Кабель КВВГнг-LS 27х1,5 | G210502 | Кабели контрольные
1154525 | Кабель КВВГнг-LS 4х1 | G210502 | Кабели контрольные
1154527 | Кабель КВВГнг-LS 4х1,5 | G210502 | Кабели контрольные
1154529 | Кабель КВВГнг-LS 4х2,5 | G210502 | Кабели контрольные
1154531 | Кабель КВВГнг-LS 4х4 | G210502 | Кабели контрольные
1154535 | Кабель КВВГнг-LS 5х1,5 | G210502 | Кабели контрольные
1154538 | Кабель КВВГнг-LS 7х1 | G210502 | Кабели контрольные
1154540 | Кабель КВВГнг-LS 7х1,5 | G210502 | Кабели контрольные
1154542 | Кабель КВВГнг-LS 7х2,5 | G210502 | Кабели контрольные
1154544 | Кабель КВВГнг(А)-ХЛ 10х1,5 | G210502 | Кабели контрольные
1154551 | Кабель КВВГнг(А)-ХЛ 14х2,5 | G210502 | Кабели контрольные
1154553 | Кабель КВВГнг(А)-ХЛ 19х1,5 | G210502 | Кабели контрольные
1154555 | Кабель КВВГнг(А)-ХЛ 19х2,5 | G210502 | Кабели контрольные
1154563 | Кабель КВВГнг(А)-ХЛ 5х2,5 | G210502 | Кабели контрольные
1154565 | Кабель КВВГнг(А)-ХЛ 7х1,5 | G210502 | Кабели контрольные
1154567 | Кабель КВВГнг(А)-ХЛ 7х2,5 | G210502 | Кабели контрольные
1154569 | Кабель КВВГ-ХЛ 4х1 | G210502 | Кабели контрольные
1154570 | Кабель КВВГ-ХЛ 4х1,5 | G210502 | Кабели контрольные
1154572 | Кабель КВВГ-ХЛ 7х1,5 | G210502 | Кабели контрольные
1154575 | Кабель КВВГЦ 4х1,5 | G210502 | Кабели контрольные
1154576 | Кабель КВВГЦ 4х2,5 | G210502 | Кабели контрольные
1154578 | Кабель КВВГЭ 10х1 | G210502 | Кабели контрольные
1154580 | Кабель КВВГЭ 10х1,5 | G210502 | Кабели контрольные
1154582 | Кабель КВВГЭ 10х2,5 | G210502 | Кабели контрольные
1154584 | Кабель КВВГЭ 10х4 | G210502 | Кабели контрольные
1154586 | Кабель КВВГЭ 14х0,75 | G210502 | Кабели контрольные
1154588 | Кабель КВВГЭ 14х1 | G210502 | Кабели контрольные
1154590 | Кабель КВВГЭ 14х1,5 | G210502 | Кабели контрольные
1154592 | Кабель КВВГЭ 14х2,5 | G210502 | Кабели контрольные
1154594 | Кабель КВВГЭ 19х1 | G210502 | Кабели контрольные
1154596 | Кабель КВВГЭ 19х1,5 | G210502 | Кабели контрольные
1154598 | Кабель КВВГЭ 19х2,5 | G210502 | Кабели контрольные
1154600 | Кабель КВВГЭ 27х0,75 | G210502 | Кабели контрольные
1154602 | Кабель КВВГЭ 27х1 | G210502 | Кабели контрольные
1154604 | Кабель КВВГЭ 27х1,5 | G210502 | Кабели контрольные
1154606 | Кабель КВВГЭ 27х2,5 | G210502 | Кабели контрольные
1154608 | Кабель КВВГЭ 37х1 | G210502 | Кабели контрольные
1154610 | Кабель КВВГЭ 37х1,5 | G210502 | Кабели контрольные
1154612 | Кабель КВВГЭ 37х2,5 | G210502 | Кабели контрольные
1154614 | Кабель КВВГЭ 4х0,75 | G210502 | Кабели контрольные
1154616 | Кабель КВВГЭ 4х1 | G210502 | Кабели контрольные
1154618 | Кабель КВВГЭ 4х1,5 | G210502 | Кабели контрольные
1154620 | Кабель КВВГЭ 4х2,5 | G210502 | Кабели контрольные
1154622 | Кабель КВВГЭ 5х1 | G210502 | Кабели контрольные
1154624 | Кабель КВВГЭ 5х1,5 | G210502 | Кабели контрольные
1154626 | Кабель КВВГЭ 52х1 | G210502 | Кабели контрольные
1154629 | Кабель КВВГЭ 7х0,75 | G210502 | Кабели контрольные
1154631 | Кабель КВВГЭ 7х1 | G210502 | Кабели контрольные
1154633 | Кабель КВВГЭ 7х1,5 | G210502 | Кабели контрольные
1154635 | Кабель КВВГЭ 7х2,5 | G210502 | Кабели контрольные
1154637 | Кабель КВВГЭнг 4х2,5 | G210502 | Кабели контрольные
1154638 | Кабель КВВГЭнг(А) 5х1,5 | G210502 | Кабели контрольные
1154644 | Кабель КВВГЭнг-LS 10х2,5 | G210502 | Кабели контрольные
1154646 | Кабель КВВГЭнг(А)-LS 10х4 | G210502 | Кабели контрольные
1154649 | Кабель КВВГЭнг(А)-LS 10х6 | G210502 | Кабели контрольные
1154651 | Кабель КВВГЭнг(А)-LS 14х0,75 | G210502 | Кабели контрольные
1154661 | Кабель КВВГЭнг-LS 19х1,5 | G210502 | Кабели контрольные
1154670 | Кабель КВВГЭнг-LS 4х1,5 | G2106 | Кабели монтажные и управления
1154672 | Кабель КВВГЭнг-LS 4х2,5 | G210502 | Кабели контрольные
1154676 | Кабель КВВГЭнг-LS 5х1 | G210502 | Кабели контрольные
1154679 | Кабель КВВГЭнг-LS 5х1,5 | G210502 | Кабели контрольные
1154683 | Кабель КВВГЭнг-LS 7х1 | G210502 | Кабели контрольные
1154685 | Кабель КВВГЭнг-LS 7х1,5 | G210502 | Кабели контрольные
1154689 | Кабель КВВГЭнг(А)-LS 7х4 | G210502 | Кабели контрольные
1154695 | Кабель КВВГЭ-ХЛ 10х1 | G210502 | Кабели контрольные
1154697 | Кабель КВВГЭ-ХЛ 14х1 | G210502 | Кабели контрольные
1154699 | Кабель КВВГЭ-ХЛ 4х1 | G210502 | Кабели контрольные
1154701 | Кабель КВВГЭ-ХЛ 4х1,5 | G210502 | Кабели контрольные
1154703 | Кабель КВВГЭ-ХЛ 5х1 | G210502 | Кабели контрольные
1154705 | Кабель КВВГЭ-ХЛ 7х1 | G210502 | Кабели контрольные
1154720 | Кабель КВСПЭВ 3х2х0,5 | G21050370 | Кабели связи прочие
1154722 | Кабель КВСПЭВ 4х2х0,5 | G21050370 | Кабели связи прочие
1154723 | Кабель КВСПЭВ 8х2х0,5 | G21050370 | Кабели связи прочие
1154726 | Кабель КГПЭфВнг-LS 1х2х1,2 голубой | G21050301 | Витая пара
1154727 | Кабель КГПЭфВнг-LS 1х2х1,2 оранжевый | G21050301 | Витая пара
1154729 | Кабель КМТВ М 7х1+7х2,5 | G210514 | Провода и кабели термост., термоэлектр.
1154732 | Кабель КМТВ ХК 14х2,5 | G210514 | Провода и кабели термост., термоэлектр.
1154733 | Кабель КМТВЭВ ХА 8х1,5 | G210514 | Провода и кабели термост., термоэлектр.
1154735 | Кабель КОГ1 1х16 | G21050101 | Кабели силовые с изоляцией из ЭПР
1154738 | Кабель КОГ1 1х25 | G21050101 | Кабели силовые с изоляцией из ЭПР
1154740 | Кабель КОГ1 1х35 | G21050101 | Кабели силовые с изоляцией из ЭПР
1154742 | Кабель КОГ1 1х70 | G21050101 | Кабели силовые с изоляцией из ЭПР
1154744 | Кабель КОГ1-ХЛ 1х35 | G21050101 | Кабели силовые с изоляцией из ЭПР
1154746 | Кабель КОГ1-ХЛ 1х50 | G21050101 | Кабели силовые с изоляцией из ЭПР
1154748 | Кабель КПсВГ 14х1 | G210502 | Кабели контрольные
1154749 | Кабель КПСЭСнг-FRLS 2х2х1 | G21050301 | Витая пара
1154752 | Кабель КРВБГ 14х2,5 | G210502 | Кабели контрольные
1154754 | Кабель КРВБГ 19х1,5 | G210502 | Кабели контрольные
1154756 | Кабель КРВБГ 37х2,5 | G210502 | Кабели контрольные
1154758 | Кабель КРВБГ 5х1,5 | G210502 | Кабели контрольные
1154760 | Кабель КРВБГ 5х2,5 | G210502 | Кабели контрольные
1154762 | Кабель КРВГ 10х1 | G210502 | Кабели контрольные
1154764 | Кабель КРВГ 14х1 | G210502 | Кабели контрольные
1154765 | Кабель КРВГ 14х1,5 | G210502 | Кабели контрольные
1154767 | Кабель КРВГ 19х1 | G210502 | Кабели контрольные
1154769 | Кабель КРВГ 4х1 | G210502 | Кабели контрольные
1154771 | Кабель КРВГ 4х1,5 | G210502 | Кабели контрольные
1154773 | Кабель КРВГ 7х1 | G210502 | Кабели контрольные
1154775 | Кабель КРВГЭ 4х1 | G210502 | Кабели контрольные
1154777 | Кабель КРНГ 19х1,5 | G210502 | Кабели контрольные
1154779 | Кабель КРНГ 4х1,5 | G210502 | Кабели контрольные
1154781 | Кабель КРШУ 10х1 | G2106 | Кабели монтажные и управления
1154782 | Кабель КРШУ 7х1 | G2106 | Кабели монтажные и управления
1154784 | Кабель КСПЗП 1х4х0,9 | G21050370 | Кабели связи прочие
1154787 | Кабель КСПЗП 1х4х1,2 | G21050370 | Кабели связи прочие
1154788 | Кабель КСПП 1х4х0,9 | G21050370 | Кабели связи прочие
1154790 | Кабель КСПП 1х4х1,2 | G21050370 | Кабели связи прочие
1154792 | Кабель КУПР 14х0,5 | G2106 | Кабели монтажные и управления
1154794 | Кабель КУПР 14х1,5 | G2106 | Кабели монтажные и управления
1154796 | Кабель КУПР 4х1,5 | G2106 | Кабели монтажные и управления
1154798 | Кабель КУПЭВ 2х2х0,5 | G2106 | Кабели монтажные и управления
1154803 | Кабель МКПсЭВнг 1х2х1 | G2106 | Кабели монтажные и управления
1154805 | Кабель МКПсЭВнг 2х2х1 | G2106 | Кабели монтажные и управления
1154806 | Кабель МКПсЭВнг 4х2х1 | G2106 | Кабели монтажные и управления
1154808 | Кабель МКПсЭВнг 7х2х1 | G2106 | Кабели монтажные и управления
1154811 | Кабель МКСАШп 4х4х1,2 | G21050370 | Кабели связи прочие
1154812 | Кабель монтажный КСВВ 4х0,5 | G2106 | Кабели монтажные и управления
1154814 | Кабель монтажный КСВЭВ 2х0,5 | G2106 | Кабели монтажные и управления
1154816 | Кабель монтажный КСВЭВ 2х2х0,5 | G2106 | Кабели монтажные и управления
1154818 | Кабель монтажный КСВЭВ 4х0,5 | G2106 | Кабели монтажные и управления
1154820 | Кабель монтажный КСПВ 2х0,5 | G2106 | Кабели монтажные и управления
1154822 | Кабель монтажный КСПЭВ 2х0,5 | G2106 | Кабели монтажные и управления
1154825 | Кабель монтажный КСПЭВ 2х2х0,5 | G2106 | Кабели монтажные и управления
1154827 | Кабель монтажный КСПЭВ 2х2х0,64 | G2106 | Кабели монтажные и управления
1154828 | Кабель монтажный КСПЭВ 4х0,5 | G2106 | Кабели монтажные и управления
1154831 | Кабель монтажный КСПЭВ 8х0,5 | G2106 | Кабели монтажные и управления
1154833 | Кабель монтажный МКШ 10х0,35 | G2106 | Кабели монтажные и управления
1154835 | Кабель монтажный МКШ 2х0,5 | G2106 | Кабели монтажные и управления
1154837 | Кабель монтажный МКШ 2х0,75 | G2106 | Кабели монтажные и управления
1154839 | Кабель монтажный МКШ 3х0,5 | G2106 | Кабели монтажные и управления
1154841 | Кабель монтажный МКШ 5х0,35 | G2106 | Кабели монтажные и управления
1154843 | Кабель монтажный МКШ 5х0,75 | G2106 | Кабели монтажные и управления
1154845 | Кабель монтажный МКШ 7х0,35 | G2106 | Кабели монтажные и управления
1154847 | Кабель монтажный МКШ 7х0,5 | G2106 | Кабели монтажные и управления
1154849 | Кабель монтажный МКШ 7х0,75 | G2106 | Кабели монтажные и управления
1154851 | Кабель монтажный МКЭШ 10х0,35 | G2106 | Кабели монтажные и управления
1154853 | Кабель монтажный МКЭШ 10х0,5 | G2106 | Кабели монтажные и управления
1154855 | Кабель монтажный МКЭШ 10х0,75 | G2106 | Кабели монтажные и управления
1154857 | Кабель монтажный МКЭШ 14х0,75 | G2106 | Кабели монтажные и управления
1154858 | Кабель монтажный МКЭШ 2х0,35 | G2106 | Кабели монтажные и управления
1154861 | Кабель монтажный МКЭШ 2х0,5 | G2106 | Кабели монтажные и управления
1154863 | Кабель монтажный МКЭШ 2х0,75 | G2106 | Кабели монтажные и управления
1154865 | Кабель монтажный МКЭШ 3х0,35 | G2106 | Кабели монтажные и управления
1154867 | Кабель монтажный МКЭШ 3х0,75 | G2106 | Кабели монтажные и управления
1154869 | Кабель монтажный МКЭШ 5х0,35 | G2106 | Кабели монтажные и управления
1154871 | Кабель монтажный МКЭШ 5х0,5 | G2106 | Кабели монтажные и управления
1154873 | Кабель монтажный МКЭШ 5х0,75 | G2106 | Кабели монтажные и управления
1154875 | Кабель монтажный МКЭШ 7х0,35 | G2106 | Кабели монтажные и управления
1154876 | Кабель нагревательный КНПпоБПл 4х6 | G2110 | Кабели греющие
1154878 | Кабель НВП 2х2х0,52 5е | G21050301 | Витая пара
1154880 | Кабель КЕСБП-230 Келаф 3х16 | G2107 | Кабели нефтепогружные
1154882 | Кабель нефтепогружной КПпБП-120 3х16 | G2107 | Кабели нефтепогружные
1154884 | Кабель НРГ 3х16+1х10-660 | G2170 | ПРОДУКЦИЯ КАБЕЛЬНАЯ НЕ НОРМАЛИЗОВАННАЯ
1154886 | Кабель НРГ 3х95+1х35-660 | G2170 | ПРОДУКЦИЯ КАБЕЛЬНАЯ НЕ НОРМАЛИЗОВАННАЯ
1154888 | Кабель оптический ЭКБ-ДПЛ-П-04М (2 кН) | G2109 | Кабели волоконно-оптические
1154890 | Кабель оптический ЭКБ-ДПМ-Н-08Е (20кН) | G2109 | Кабели волоконно-оптические
1154893 | Кабель оптический ЭКБ-ДПС-Н-04Г (7кН) | G2109 | Кабели волоконно-оптические
1154895 | Кабель оптический ЭКБ-СПЛ-П-04Е (2,7кН) | G2109 | Кабели волоконно-оптические
1154896 | Кабель оптический ЭКБ-СПЛ-П-04М (2,7кН) | G2109 | Кабели волоконно-оптические
1154898 | Кабель оптический ЭКБ-СПЛ-П-08Е (2,7кН) | G2109 | Кабели волоконно-оптические
1154900 | Кабель ОСБ 3х120-35 | G21050104 | Кабели силовые с бумажной изоляцией
1154902 | Кабель ПвВнг-LS 1х120/16-10 | G21050103 | Кабели силовые с изоляцией из СП
1154906 | Кабель полевой П-296 | G21050370 | Кабели связи прочие
1154908 | Кабель радиочастотный РК 50-11-11 | G210506 | Кабели радиочастотные
1154911 | Кабель радиочастотный РК 50-2-11 | G210506 | Кабели радиочастотные
1154913 | Кабель радиочастотный РК 50-2-13 | G210506 | Кабели радиочастотные
1154915 | Кабель радиочастотный РК 50-3-11 | G210506 | Кабели радиочастотные
1154917 | Кабель радиочастотный РК 50-3-13 | G210506 | Кабели радиочастотные
1154919 | Кабель радиочастотный РК 50-4-11 | G210506 | Кабели радиочастотные
1154921 | Кабель радиочастотный РК 50-4-13 | G210506 | Кабели радиочастотные
1154923 | Кабель радиочастотный РК 50-7-11 | G210506 | Кабели радиочастотные
1154925 | Кабель радиочастотный РК 50-7-11 100м | G210506 | Кабели радиочастотные
1154927 | Кабель радиочастотный РК 50-9-12 | G210506 | Кабели радиочастотные
1154929 | Кабель радиочастотный РК 75-1,5-12 | G210506 | Кабели радиочастотные
1154931 | Кабель радиочастотный РК 75-3,7-36ф | G210506 | Кабели радиочастотные
1154932 | Кабель радиочастотный РК 75-4-11 | G210506 | Кабели радиочастотные
1154934 | Кабель радиочастотный РК 75-4-12 | G210506 | Кабели радиочастотные
1154936 | Кабель радиочастотный РК 75-4-15 | G210506 | Кабели радиочастотные
1154939 | Кабель радиочастотный РК 75-4-16 | G210506 | Кабели радиочастотные
1154941 | Кабель радиочастотный РК 75-4,8-33ф | G210506 | Кабели радиочастотные
1154943 | Кабель радиочастотный РК 75-7-11 | G210506 | Кабели радиочастотные
1154945 | Кабель радиочастотный РК 75-7-12 | G210506 | Кабели радиочастотные
1154947 | Кабель радиочастотный РК 75-7-15 | G210506 | Кабели радиочастотные
1154949 | Кабель радиочастотный РК 75-9-12 | G210506 | Кабели радиочастотные
1154951 | Кабель РВШЭ-1 1х2х0,5 | G210509 | Провода радио и связи
1154955 | Кабель СБ 3х50-6 | G21050104 | Кабели силовые с бумажной изоляцией
1154957 | Кабель СБ 3х70-6 | G21050104 | Кабели силовые с бумажной изоляцией
1154959 | Кабель СБ 3х95-6 | G21050104 | Кабели силовые с бумажной изоляцией
1154961 | Кабель СБВБбШвнг 10х2х0,9 | G210504 | Кабели сигнально-блокировочные
1154963 | Кабель СБВБбШвнг 19х2х0,9 | G210504 | Кабели сигнально-блокировочные
1154965 | Кабель СБВБбШвнг 3х2х0,9 | G210504 | Кабели сигнально-блокировочные
1154967 | Кабель СБВБбШвнг 3х2х1,0 | G210504 | Кабели сигнально-блокировочные
1154968 | Кабель СБВБбШвнг 4х2х1,0 | G210504 | Кабели сигнально-блокировочные
1154970 | Кабель СБВГ 1х2х0,9 | G210504 | Кабели сигнально-блокировочные
1154972 | Кабель СБВГ 3х0,9 | G210504 | Кабели сигнально-блокировочные
1154974 | Кабель СБВГ 3х2х0,9 | G210504 | Кабели сигнально-блокировочные
1154976 | Кабель СБВГ 7х0,9 | G210504 | Кабели сигнально-блокировочные
1154978 | Кабель СБГ 3х120-6 | G21050104 | Кабели силовые с бумажной изоляцией
1154980 | Кабель СБГ 3х150+1х70-1 | G21050104 | Кабели силовые с бумажной изоляцией
1154982 | Кабель СБГ 3х150-6 | G21050104 | Кабели силовые с бумажной изоляцией
1154983 | Кабель СБГ 3х16-6 | G21050104 | Кабели силовые с бумажной изоляцией
1154985 | Кабель СБГ 3х35-6 | G21050104 | Кабели силовые с бумажной изоляцией
1154987 | Кабель СБГ 3х50-10 | G21050104 | Кабели силовые с бумажной изоляцией
1154989 | Кабель СБГ 3х50-6 | G21050104 | Кабели силовые с бумажной изоляцией
1154993 | Кабель СБГ 3х95-6 | G21050104 | Кабели силовые с бумажной изоляцией
1154995 | Кабель СБПу 12х0,9 | G210504 | Кабели сигнально-блокировочные
1154997 | Кабель СБПу 3х0,9 | G210504 | Кабели сигнально-блокировочные
1154999 | Кабель СБПу 4х0,9 | G210504 | Кабели сигнально-блокировочные
1155001 | Кабель СБПу 4х1 | G210504 | Кабели сигнально-блокировочные
1155003 | Кабель СБПу 5х0,9 | G210504 | Кабели сигнально-блокировочные
1155004 | Кабель СБПу 5х1 | G210504 | Кабели сигнально-блокировочные
1155006 | Кабель СБШв 3х95-6 | G21050104 | Кабели силовые с бумажной изоляцией
1155014 | Кабель СБ2лГ 3х35-6 | G21050104 | Кабели силовые с бумажной изоляцией
1155016 | Кабель СБ2лГ 3х50-6 | G21050104 | Кабели силовые с бумажной изоляцией
1155018 | Кабель СГ 3х120-6 | G21050104 | Кабели силовые с бумажной изоляцией
1155020 | Кабель СГ 3х150-6 | G21050104 | Кабели силовые с бумажной изоляцией
1155022 | Кабель СГ 3х185-6 | G21050104 | Кабели силовые с бумажной изоляцией
1155024 | Кабель СГ 3х240-6 | G21050104 | Кабели силовые с бумажной изоляцией
1155025 | Кабель СГ 3х35-6 | G21050104 | Кабели силовые с бумажной изоляцией
1155028 | Кабель СГ 3х50-6 | G21050104 | Кабели силовые с бумажной изоляцией
1155030 | Кабель СГ 3х70-10 | G21050104 | Кабели силовые с бумажной изоляцией
1155032 | Кабель СГ 3х70-6 | G21050104 | Кабели силовые с бумажной изоляцией
1155033 | Кабель СГ 3х95-6 | G21050104 | Кабели силовые с бумажной изоляцией
1155035 | Кабель симметричный КГПпЭП 1х2х0,78 | G21050301 | Витая пара
1155037 | Кабель симметричный КМС-2У 1х2х0,45 | G21050301 | Витая пара
1155039 | Кабель симметричный КПСВВ 1х2х0,5 | G2106 | Кабели монтажные и управления
1155041 | Кабель симметричный КПСВВ 1х2х0,75 | G2106 | Кабели монтажные и управления
1155043 | Кабель симметричный КПСВВ 1х2х1,5 | G2106 | Кабели монтажные и управления
1155045 | Кабель КПСВВ 2х2х0,5 | G2106 | Кабели монтажные и управления
1155047 | Кабель КПСВВ 2х2х1,5 | G2106 | Кабели монтажные и управления
1155049 | Кабель КПСВВ 3х2х1,5 | G2106 | Кабели монтажные и управления
1155051 | Кабель КПСВЭВ 1х2х0,75 | G2106 | Кабели монтажные и управления
1155053 | Кабель КПСВЭВ 1х2х1 | G2106 | Кабели монтажные и управления
1155055 | Кабель КПСВЭВ 2х2х0,5 | G2106 | Кабели монтажные и управления
1155057 | Кабель симметричный КПСВЭВ 2х2х0,75 | G2106 | Кабели монтажные и управления
1155060 | Кабель симметричный КПСВЭВ 2х2х1,5 | G2106 | Кабели монтажные и управления
1155064 | Кабель судовой КНР 1х120 | G210507 | Кабели судовые
1155065 | Кабель судовой КНР 1х240 | G210507 | Кабели судовые
1155067 | Кабель судовой КНР 1х300 | G210507 | Кабели судовые
1155069 | Кабель судовой КНР 2х1 | G210507 | Кабели судовые
1155072 | Кабель судовой КНР 2х1,5 | G210507 | Кабели судовые
1155074 | Кабель судовой КНР 3х1,5 | G210507 | Кабели судовые
1155076 | Кабель судовой КНР 30х1,5 | G210507 | Кабели судовые
1155078 | Кабель судовой КНРЭ 10х1,5 | G210507 | Кабели судовые
1155080 | Кабель судовой КНРЭ 14х1,5 | G210507 | Кабели судовые
1155082 | Кабель судовой КНРЭ 19х1,5 | G210507 | Кабели судовые
1155084 | Кабель судовой КНРЭ 4х1 | G210507 | Кабели судовые
1155086 | Кабель судовой КНРЭ 4х2,5 | G210507 | Кабели судовые
1155088 | Кабель судовой КНРЭ 7х1,5 | G210507 | Кабели судовые
1155090 | Кабель судовой НРШМ 10х1,5 | G210507 | Кабели судовые
1155092 | Кабель судовой НРШМ 14х1 | G210507 | Кабели судовые
1155094 | Кабель судовой НРШМ 14х1,5 | G210507 | Кабели судовые
1155096 | Кабель судовой НРШМ 19х1,5 | G210507 | Кабели судовые
1155098 | Кабель судовой НРШМ 19х2,5 | G210507 | Кабели судовые
1155099 | Кабель судовой НРШМ 24х1,5 | G210507 | Кабели судовые
1155101 | Кабель судовой НРШМ 27х1,5 | G210507 | Кабели судовые
1155103 | Кабель судовой НРШМ 27х2,5 | G210507 | Кабели судовые
1155105 | Кабель судовой НРШМ 30х1,5 | G210507 | Кабели судовые
1155107 | Кабель судовой НРШМ 5х1 | G210507 | Кабели судовые
1155109 | Кабель судовой НРШМ 5х1,5 | G210507 | Кабели судовые
1155111 | Кабель судовой НРШМ 7х1,5 | G210507 | Кабели судовые
1155112 | Кабель судовой НРШМ 7х2,5 | G210507 | Кабели судовые
1155114 | Кабель ТППШв 10х2х0,64 | G21050302 | Кабели телефонные
1155116 | Кабель ТППШв 20х2х0,64 | G21050302 | Кабели телефонные
1155118 | Кабель ТППШнг 5х2х0,64 | G21050302 | Кабели телефонные
1155120 | Кабель ЦААШв 1х185-35 | G21050104 | Кабели силовые с бумажной изоляцией
1155122 | Кабель ЦААШв 3х120-6 | G21050104 | Кабели силовые с бумажной изоляцией
1155124 | Кабель ЦААШв 3х150-10 | G21050104 | Кабели силовые с бумажной изоляцией
1155126 | Кабель ЦААШв 3х150-6 | G21050104 | Кабели силовые с бумажной изоляцией
1155128 | Кабель ЦААШв 3х35-6 | G21050104 | Кабели силовые с бумажной изоляцией
1155130 | Кабель ЦААШв 3х95-6 | G21050104 | Кабели силовые с бумажной изоляцией
1155132 | Кабель ЦААШнг 3х95-6 | G21050104 | Кабели силовые с бумажной изоляцией
1155134 | Кабель ЭКС-ГВПВЭ-5 4х2х0,51 | G21050301 | Витая пара
1155136 | Кабель ЭКС-ШВПВЭ-5 4х2х0,6 | G21050301 | Витая пара
1158000 | Вешалка центральная SCF200GS/586200 | G210470 | Арматура кабельная прочая
1159753 | Кабель Cavel/CATV 11 | G210506 | Кабели радиочастотные
1159787 | Кабель FTP 305м Exalan+/EX01-153 | G21050301 | Витая пара
1159830 | Кабель Hyperline/UTP4-C5e-SOLID-OUTDOOR | G21050301 | Витая пара
1159832 | Кабель JZ-500 18G0,5 100 Helukabel/10016 | G2106 | Кабели монтажные и управления
1159837 | Кабель Lanmaster/LAN-5EUTP-PT-GY | G21050301 | Витая пара
1159839 | Кабель Lanmaster/LAN-6EUTP-BL | G21050301 | Витая пара
1159900 | Кабель UTP 5e Exalan+/EX01-202 | G21050301 | Витая пара
1159902 | Кабель д/локальных сетейLegrand/0 327 51 | G21050301 | Витая пара
1159904 | Кабель U/UTP Nexans/100.561 | G21050301 | Витая пара
1159948 | Кабель ААБл 3х120-10 | G21050104 | Кабели силовые с бумажной изоляцией
1159949 | Кабель ААБл 3х120-6 | G21050104 | Кабели силовые с бумажной изоляцией
1159951 | Кабель ААБл 3х150-10 | G21050104 | Кабели силовые с бумажной изоляцией
1159953 | Кабель ААБл 3х150-6 | G21050104 | Кабели силовые с бумажной изоляцией
1159955 | Кабель ААБл 3х185-10 | G21050104 | Кабели силовые с бумажной изоляцией
1159957 | Кабель ААБл 3х240(ож)-6 | G21050104 | Кабели силовые с бумажной изоляцией
1159959 | Кабель ААБл 3х240-10 | G21050104 | Кабели силовые с бумажной изоляцией
1159961 | Кабель ААБл 3х240-6 | G21050104 | Кабели силовые с бумажной изоляцией
1159963 | Кабель ААБл 3х35-10 | G21050104 | Кабели силовые с бумажной изоляцией
1159965 | Кабель ААБл 3х50-10 | G21050104 | Кабели силовые с бумажной изоляцией
1159968 | Кабель ААБл 3х70+1х35-1 | G21050104 | Кабели силовые с бумажной изоляцией
1159970 | Кабель ААБл 3х70-10 | G21050104 | Кабели силовые с бумажной изоляцией
1159972 | Кабель ААБл 3х70-6 | G21050104 | Кабели силовые с бумажной изоляцией
1159974 | Кабель ААБл 3х95-1 | G21050104 | Кабели силовые с бумажной изоляцией
1159975 | Кабель ААБл 3х95-10 | G21050104 | Кабели силовые с бумажной изоляцией
1159977 | Кабель ААБл 3х95-6 | G21050104 | Кабели силовые с бумажной изоляцией
1159979 | Кабель ААБлГ 3х120-10 | G21050104 | Кабели силовые с бумажной изоляцией
1159981 | Кабель ААБлГ 3х120-6 | G21050104 | Кабели силовые с бумажной изоляцией
1159983 | Кабель ААБлГ 3х150-6 | G21050104 | Кабели силовые с бумажной изоляцией
1159986 | Кабель ААБлГ 3х185-6 | G21050104 | Кабели силовые с бумажной изоляцией
1159987 | Кабель ААБлГ 3х240-6 | G21050104 | Кабели силовые с бумажной изоляцией
1159989 | Кабель ААБлГ 3х35-6 | G21050104 | Кабели силовые с бумажной изоляцией
1159992 | Кабель ААБлГ 3х50-6 | G21050104 | Кабели силовые с бумажной изоляцией
1159994 | Кабель ААБлГ 3х70-6 | G21050104 | Кабели силовые с бумажной изоляцией
1159996 | Кабель ААБлГ 3х95-6 | G21050104 | Кабели силовые с бумажной изоляцией
1159998 | Кабель ААБ2л 4х16-1 | G21050104 | Кабели силовые с бумажной изоляцией
1160000 | Кабель ААБ2л 4х70-1 | G21050104 | Кабели силовые с бумажной изоляцией
1160002 | Кабель ААГ 3х120-6 | G21050104 | Кабели силовые с бумажной изоляцией
1160004 | Кабель ААШв 1х120-35 | G21050104 | Кабели силовые с бумажной изоляцией
1160006 | Кабель ААШв 1х185-35 | G21050104 | Кабели силовые с бумажной изоляцией
1160007 | Кабель ААШв 3х120-1 | G21050104 | Кабели силовые с бумажной изоляцией
1160009 | Кабель ААШв 3х120+1х70-1 | G21050104 | Кабели силовые с бумажной изоляцией
1160011 | Кабель ААШв 3х120-10 | G21050104 | Кабели силовые с бумажной изоляцией
1160013 | Кабель ААШв 3х120-6 | G21050104 | Кабели силовые с бумажной изоляцией
1160015 | Кабель ААШв 3х150-1 | G21050104 | Кабели силовые с бумажной изоляцией
1160017 | Кабель ААШв 3х150+1х70-1 | G21050104 | Кабели силовые с бумажной изоляцией
1160019 | Кабель ААШв 3х150-6 | G21050104 | Кабели силовые с бумажной изоляцией
1160021 | Кабель ААШв 3х185-6 | G21050104 | Кабели силовые с бумажной изоляцией
1160024 | Кабель ААШв 3х240-6 | G21050104 | Кабели силовые с бумажной изоляцией
1160025 | Кабель ААШв 3х35-6 | G21050104 | Кабели силовые с бумажной изоляцией
1160028 | Кабель ААШв 3х50-10 | G21050104 | Кабели силовые с бумажной изоляцией
1160029 | Кабель ААШв 3х50-6 | G21050104 | Кабели силовые с бумажной изоляцией
1160031 | Кабель ААШв 3х70-1 | G21050104 | Кабели силовые с бумажной изоляцией
1160033 | Кабель ААШв 3х70-10 | G21050104 | Кабели силовые с бумажной изоляцией
1160035 | Кабель ААШв 3х70-6 | G21050104 | Кабели силовые с бумажной изоляцией
1160037 | Кабель ААШв 3х95-1 | G21050104 | Кабели силовые с бумажной изоляцией
1160039 | Кабель ААШв 3х95-10 | G21050104 | Кабели силовые с бумажной изоляцией
1160041 | Кабель ААШв 3х95-6 | G21050104 | Кабели силовые с бумажной изоляцией
1160044 | Кабель ААШв 4х120-1 | G21050104 | Кабели силовые с бумажной изоляцией
1160045 | Кабель ААШв 4х150-1 | G21050104 | Кабели силовые с бумажной изоляцией
1160048 | Кабель ААШв 4х35-1 | G21050104 | Кабели силовые с бумажной изоляцией
1160050 | Кабель ААШв 4х95-1 | G21050104 | Кабели силовые с бумажной изоляцией
1160057 | Кабель АВБбШв 3х120-6 | G21050102 | Кабели силовые с изоляцией из ПВХ
1160067 | Кабель АВБбШв 3х240-6 | G21050102 | Кабели силовые с изоляцией из ПВХ
1160175 | Кабель АВВГ 4х120-1 | G21050102 | Кабели силовые с изоляцией из ПВХ
1160186 | Кабель АВВГ 4х25-0,66 | G21050102 | Кабели силовые с изоляцией из ПВХ
1160261 | Кабель АВРБ 2х10-660 | G21050101 | Кабели силовые с изоляцией из ЭПР
1160263 | Кабель АВРБ 2х4-660 | G21050101 | Кабели силовые с изоляцией из ЭПР
1160265 | Кабель АВРБ 3х4-660 | G21050101 | Кабели силовые с изоляцией из ЭПР
1160267 | Кабель АВРБГ 3х10+1х6-660 | G21050101 | Кабели силовые с изоляцией из ЭПР
1160269 | Кабель АВРБГ 3х10-660 | G21050101 | Кабели силовые с изоляцией из ЭПР
1160271 | Кабель АВРБГ 3х120+1х35-660 | G21050101 | Кабели силовые с изоляцией из ЭПР
1160273 | Кабель АВРБГ 3х16+1х10-660 | G21050101 | Кабели силовые с изоляцией из ЭПР
1160275 | Кабель АВРБГ 3х16+1х6-660 | G21050101 | Кабели силовые с изоляцией из ЭПР
1160277 | Кабель АВРБГ 3х2,5-660 | G21050101 | Кабели силовые с изоляцией из ЭПР
1160280 | Кабель АВРБГ 3х4+1х2,5-660 | G21050101 | Кабели силовые с изоляцией из ЭПР
1160281 | Кабель АВРБГ 3х4-660 | G21050101 | Кабели силовые с изоляцией из ЭПР
1160283 | Кабель АВРБГ 3х6+1х4-660 | G21050101 | Кабели силовые с изоляцией из ЭПР
1160285 | Кабель АВРБГ 3х6-660 | G21050101 | Кабели силовые с изоляцией из ЭПР
1160288 | Кабель АВРБГ 4х10-660 | G21050101 | Кабели силовые с изоляцией из ЭПР
1160290 | Кабель АВРБГ 4х120-1 | G21050101 | Кабели силовые с изоляцией из ЭПР
1160291 | Кабель АВРБГ 4х120-660 | G21050101 | Кабели силовые с изоляцией из ЭПР
1160294 | Кабель АВРБГ 4х150-660 | G21050101 | Кабели силовые с изоляцией из ЭПР
1160296 | Кабель АВРБГ 4х16-660 | G21050101 | Кабели силовые с изоляцией из ЭПР
1160298 | Кабель АВРБГ 4х2,5-660 | G21050101 | Кабели силовые с изоляцией из ЭПР
1160300 | Кабель АВРБГ 4х25-660 | G21050101 | Кабели силовые с изоляцией из ЭПР
1160302 | Кабель АВРБГ 4х35-660 | G21050101 | Кабели силовые с изоляцией из ЭПР
1160304 | Кабель АВРБГ 4х4-660 | G21050101 | Кабели силовые с изоляцией из ЭПР
1160306 | Кабель АВРБГ 4х50-660 | G21050101 | Кабели силовые с изоляцией из ЭПР
1160308 | Кабель АВРБГ 4х6-660 | G21050101 | Кабели силовые с изоляцией из ЭПР
1160310 | Кабель АВРБГ 4х70-660 | G21050101 | Кабели силовые с изоляцией из ЭПР
1160312 | Кабель АВРБГ 4х95-660 | G21050101 | Кабели силовые с изоляцией из ЭПР
1160314 | Кабель АВРБГз 3х10+1х6-660 | G21050101 | Кабели силовые с изоляцией из ЭПР
1160315 | Кабель АВРБГз 3х16+1х10-660 | G21050101 | Кабели силовые с изоляцией из ЭПР
1160317 | Кабель АВРБГз 3х4+1х2,5-660 | G21050101 | Кабели силовые с изоляцией из ЭПР
1160319 | Кабель АВРБГз 3х4-660 | G21050101 | Кабели силовые с изоляцией из ЭПР
1160322 | Кабель АВРБГз 3х6+1х4-660 | G21050101 | Кабели силовые с изоляцией из ЭПР
1160324 | Кабель АВРБГз 4х4-660 | G21050101 | Кабели силовые с изоляцией из ЭПР
1160326 | Кабель АВРГ 1х50-660 | G21050101 | Кабели силовые с изоляцией из ЭПР
1160328 | Кабель АВРГ 2х4-660 | G21050101 | Кабели силовые с изоляцией из ЭПР
1160330 | Кабель АВРГ 2х6-660 | G21050101 | Кабели силовые с изоляцией из ЭПР
1160332 | Кабель АВРГ 3х95+1х35-660 | G21050101 | Кабели силовые с изоляцией из ЭПР
1160334 | Кабель АКВБбШв 10х2,5 | G210502 | Кабели контрольные
1160336 | Кабель АКВБбШв 10х4 | G210502 | Кабели контрольные
1160338 | Кабель АКВБбШв 14х2,5 | G210502 | Кабели контрольные
1160339 | Кабель АКВБбШв 4х2,5 | G210502 | Кабели контрольные
1160341 | Кабель АКВБбШв 7х2,5 | G210502 | Кабели контрольные
1160343 | Кабель АКВВБ 4х2,5 | G210502 | Кабели контрольные
1160345 | Кабель АКВВБ 4х4 | G210502 | Кабели контрольные
1160347 | Кабель АКВВБ 5х2,5 | G210502 | Кабели контрольные
1160349 | Кабель АКВВБ 7х2,5 | G210502 | Кабели контрольные
1160351 | Кабель АКВВБбГ 14х2,5 | G210502 | Кабели контрольные
1160353 | Кабель АКВВБГ 10х2,5 | G210502 | Кабели контрольные
1160355 | Кабель АКВВБГ 14х2,5 | G210502 | Кабели контрольные
1162005 | Манжета Raychem/XAGA-SLVP-78/15-1500 | G210470 | Арматура кабельная прочая
1162007 | Манжета Raychem/XAGA-SLVU-48/7-1500 | G210470 | Арматура кабельная прочая
1162010 | Манжета Raychem/XAGA-SLVU-58/12-1500 | G210470 | Арматура кабельная прочая
1165522 | Коромысло 2КУ-12-1 | G210470 | Арматура кабельная прочая
1165893 | Муфта Raychem/EPKJ 2079-J41 | G21040101 | Муфты для силовых и контрольных кабелей
1165894 | Муфта Raychem/EPKJ 2081-J43 | G21040101 | Муфты для силовых и контрольных кабелей
1165895 | Муфта Raychem/EPKJ-36B/1XU-3HL | G21040101 | Муфты для силовых и контрольных кабелей
1165896 | Муфта Raychem/EPKJ-36C/1HL-1HL | G21040101 | Муфты для силовых и контрольных кабелей
1165897 | Муфта Raychem/EPKT 0015 | G21040101 | Муфты для силовых и контрольных кабелей
1165898 | Муфта Raychem/EPKT 0015-CEE01 | G21040101 | Муфты для силовых и контрольных кабелей
1165899 | Муфта Raychem/EPKT 0031 | G21040101 | Муфты для силовых и контрольных кабелей
1165900 | Муфта Raychem/EPKT 0031-CEE01 | G21040101 | Муфты для силовых и контрольных кабелей
1165901 | Муфта Raychem/EPKT 0031-L12-CEE01 | G21040101 | Муфты для силовых и контрольных кабелей
1165902 | Муфта Raychem/EPKT 0047-CEE01 | G21040101 | Муфты для силовых и контрольных кабелей
1165903 | Муфта Raychem/EPKT 0047-L12-CEE01 | G21040101 | Муфты для силовых и контрольных кабелей
1165904 | Муфта Raychem/EPKT 0063 | G21040101 | Муфты для силовых и контрольных кабелей
1165905 | Муфта Raychem/EPKT 0063-CEE01 | G21040101 | Муфты для силовых и контрольных кабелей
1165906 | Муфта Raychem/EPKT 0063-L12-CEE01 | G21040101 | Муфты для силовых и контрольных кабелей
1165907 | Муфта Raychem/EPKT 2041 | G21040101 | Муфты для силовых и контрольных кабелей
1165908 | Муфта Raychem/EPKT 2061 | G21040101 | Муфты для силовых и контрольных кабелей
1165909 | Муфта Raychem/EPKT 2062 | G21040101 | Муфты для силовых и контрольных кабелей
1165910 | Муфта Raychem/EPKT 24C1MI-CEE01 6кВ | G21040101 | Муфты для силовых и контрольных кабелей
1165911 | Муфта Raychem/EPKT 36D1MI-CEE01 | G21040101 | Муфты для силовых и контрольных кабелей
1165912 | Муфта Raychem/EPKT 36D1MO-CEE01 | G21040101 | Муфты для силовых и контрольных кабелей
1165913 | Муфта Raychem/GUSJ 12/150-240 | G21040101 | Муфты для силовых и контрольных кабелей
1165914 | Муфта Raychem/GUSJ 12/70-120 | G21040101 | Муфты для силовых и контрольных кабелей
1165915 | Муфта Raychem/GUSJ 42/120-240-1HL | G21040101 | Муфты для силовых и контрольных кабелей
1165916 | Муфта Raychem/GUSJ 42/120-240-3HL | G21040101 | Муфты для силовых и контрольных кабелей
1165917 | Муфта Raychem/GUSJ 42/70-120-3HL | G21040101 | Муфты для силовых и контрольных кабелей
1165918 | Муфта Raychem/GUST 01/4х16-70/750 | G21040101 | Муфты для силовых и контрольных кабелей
1165919 | Муфта Raychem/GUST 01/4х70-150/750 | G21040101 | Муфты для силовых и контрольных кабелей
1165920 | Муфта Raychem/GUST 12/150-240/450 | G21040101 | Муфты для силовых и контрольных кабелей
1165921 | Муфта Raychem/GUST 12/150-240/450-L12 | G21040101 | Муфты для силовых и контрольных кабелей
1165922 | Муфта Raychem/GUST 12/150-240/800 | G21040101 | Муфты для силовых и контрольных кабелей
1165923 | Муфта Raychem/GUST 12/150-240/800-L12 | G21040101 | Муфты для силовых и контрольных кабелей
1165924 | Муфта Raychem/GUST 12/25-50/450 | G21040101 | Муфты для силовых и контрольных кабелей
1165925 | Муфта Raychem/GUST 12/25-50/450-L12 | G21040101 | Муфты для силовых и контрольных кабелей
1165926 | Муфта Raychem/GUST 12/25-50/800 | G21040101 | Муфты для силовых и контрольных кабелей
1165927 | Муфта Raychem/GUST 12/25-50/800-L12 | G21040101 | Муфты для силовых и контрольных кабелей
1165928 | Муфта Raychem/GUST 12/70-120/1200 | G21040101 | Муфты для силовых и контрольных кабелей
1165929 | Муфта Raychem/GUST 12/70-120/1200-L12 | G21040101 | Муфты для силовых и контрольных кабелей
1165930 | Муфта Raychem/GUST 12/70-120/450 | G21040101 | Муфты для силовых и контрольных кабелей
1165931 | Муфта Raychem/GUST 12/70-120/450-L12 | G21040101 | Муфты для силовых и контрольных кабелей
1165932 | Муфта Raychem/GUST 12/70-120/800 | G21040101 | Муфты для силовых и контрольных кабелей
1165933 | Муфта Raychem/GUST 12/70-120/800-L12 | G21040101 | Муфты для силовых и контрольных кабелей
1165934 | Муфта Raychem/POLJ-12/1х120-240-CEE01 | G21040101 | Муфты для силовых и контрольных кабелей
1165935 | Муфта Raychem/POLJ-12/1х240-400 | G21040101 | Муфты для силовых и контрольных кабелей
1165936 | Муфта Raychem/POLJ-12/3х120-240-T | G21040101 | Муфты для силовых и контрольных кабелей
1165937 | Муфта Raychem/POLJ-12/3х70-150 | G21040101 | Муфты для силовых и контрольных кабелей
1165938 | Муфта Raychem/POLJ-01/4х1-6 | G21040101 | Муфты для силовых и контрольных кабелей
1165939 | Муфта Raychem/POLJ-01/4х70-120-T | G21040101 | Муфты для силовых и контрольных кабелей
1165940 | Муфта Raychem/POLJ-06/3х25-50 | G21040101 | Муфты для силовых и контрольных кабелей
1165941 | Муфта Raychem/POLT-12C/3XI-H1-L12 | G21040101 | Муфты для силовых и контрольных кабелей
1165942 | Муфта Raychem/POLT-12C/3XI-H4 | G21040101 | Муфты для силовых и контрольных кабелей
1165943 | Муфта Raychem/POLT-12C/3XI-H4-L12 | G21040101 | Муфты для силовых и контрольных кабелей
1165946 | Муфта Raychem/POLT-12D/3XI-H4-L12B | G21040101 | Муфты для силовых и контрольных кабелей
1165947 | Муфта Raychem/SMOE 81140 | G21040101 | Муфты для силовых и контрольных кабелей
1165948 | Муфта Raychem/SMOE 81140-T | G21040101 | Муфты для силовых и контрольных кабелей
1165949 | Муфта Raychem/SMOE 81140-T 10шт | G21040101 | Муфты для силовых и контрольных кабелей
1165950 | Муфта Raychem/SMOE 81141 | G21040101 | Муфты для силовых и контрольных кабелей
1165951 | Муфта Raychem/SMOE 81141-T | G21040101 | Муфты для силовых и контрольных кабелей
1165952 | Муфта Raychem/SMOE 81142 | G21040101 | Муфты для силовых и контрольных кабелей
1165953 | Муфта Raychem/SMOE 81143 | G21040101 | Муфты для силовых и контрольных кабелей
1165954 | Муфта Raychem/SMOE 81519 | G21040101 | Муфты для силовых и контрольных кабелей
1165955 | Муфта Raychem/SMOE 81521 | G21040101 | Муфты для силовых и контрольных кабелей
1165956 | Муфта Raychem/SMOE 81522 | G21040101 | Муфты для силовых и контрольных кабелей
1165957 | Муфта Raychem/SMOE 81522 10шт | G21040101 | Муфты для силовых и контрольных кабелей
1165958 | Муфта Raychem/SMOE 81523 | G21040101 | Муфты для силовых и контрольных кабелей
1165959 | Муфта Raychem/SMOE 81524 | G21040101 | Муфты для силовых и контрольных кабелей
1166036 | Муфта концевая КВЭл-3х120-10У3 | G21040101 | Муфты для силовых и контрольных кабелей
1166038 | Муфта концевая КВЭл-3х240-10У3 | G21040101 | Муфты для силовых и контрольных кабелей
1166039 | Муфта концевая КВЭл-3х35-10У3 | G21040101 | Муфты для силовых и контрольных кабелей
1166040 | Муфта концевая КВЭл-3х70-10У3 | G21040101 | Муфты для силовых и контрольных кабелей
1166041 | Муфта концевая ККТ-1У3 | G21040101 | Муфты для силовых и контрольных кабелей
1166042 | Муфта концевая 1КВТпН-4х(150-240) | G21040101 | Муфты для силовых и контрольных кабелей
1166043 | Муфта концевая 1КВТпН-4х(70-120) | G21040101 | Муфты для силовых и контрольных кабелей
1166044 | Муфта концевая 1КВТпН-5х(70-120) | G21040101 | Муфты для силовых и контрольных кабелей
1166045 | Муфта концевая 1П5КВТпН-1М 16-25мм2 | G21040101 | Муфты для силовых и контрольных кабелей
1166046 | Муфта концевая 1П5КВТпН-2 70-120мм2 | G21040101 | Муфты для силовых и контрольных кабелей
1166047 | Муфта концевая 1П5КВТп-1 35-50мм2 | G21040101 | Муфты для силовых и контрольных кабелей
1166048 | Муфта концевая 1П5КВТп-1М 16-25мм2 | G21040101 | Муфты для силовых и контрольных кабелей
1166049 | Муфта концевая 1П5КВТп-2 70-120мм2 | G21040101 | Муфты для силовых и контрольных кабелей
1166050 | Муфта концевая 10КВТп-7 35-50мм2 | G21040101 | Муфты для силовых и контрольных кабелей
1166051 | Муфта концевая 3КВТп-10-(150-240)У3 | G21040101 | Муфты для силовых и контрольных кабелей
1166052 | Муфта концевая 3КВТп-10-(70-120)У3 | G21040101 | Муфты для силовых и контрольных кабелей
1166053 | Муфта концевая 3КНТп-1-(150-240)УХЛ1 | G21040101 | Муфты для силовых и контрольных кабелей
1166096 | Муфта прямая п/э МПП 0,1/0,3 | G210470 | Арматура кабельная прочая
1166097 | Муфта прямая п/э МПП 0,5 | G2170 | ПРОДУКЦИЯ КАБЕЛЬНАЯ НЕ НОРМАЛИЗОВАННАЯ
1166098 | Муфта прямая п/э МПП 1 | G210470 | Арматура кабельная прочая
1166099 | Муфта прямая п/э МПП 2 | G210470 | Арматура кабельная прочая
1166100 | Муфта разветвительная п/э 2МРП 0,2/0,3 | G210470 | Арматура кабельная прочая
1166101 | Муфта разветвительная п/э 2МРП 0,5 | G210470 | Арматура кабельная прочая
1166102 | Муфта разветвительная п/э 2МРП 1 | G210470 | Арматура кабельная прочая
1166103 | Муфта разветвительная п/э 3МРП 0,3 | G210470 | Арматура кабельная прочая
1166104 | Муфта разветвительная п/э 3МРП 0,5 | G210470 | Арматура кабельная прочая
1166105 | Муфта разветвительная п/э 3МРП 1 | G210470 | Арматура кабельная прочая
1166106 | Муфта разветвительная п/э 4МРП 0,5 | G210470 | Арматура кабельная прочая
1166107 | Муфта свинцовая СС-100-КзП-75 6кВ | G21040101 | Муфты для силовых и контрольных кабелей
1166108 | Муфта свинцовая СС-100-КзЧг-75 6кВ | G21040101 | Муфты для силовых и контрольных кабелей
1166122 | Муфта соединительная ПСТк4-14х1,5-2,5 | G21040101 | Муфты для силовых и контрольных кабелей
1166123 | Муфта соединительная 1П5СТп-3 150-240мм2 | G21040101 | Муфты для силовых и контрольных кабелей
1166124 | Муфта соединительная 1СТп(тк)-4х(16-25) | G21040101 | Муфты для силовых и контрольных кабелей
1166125 | Муфта соединительная 1СТп(тк)-4х(35-50) | G21040101 | Муфты для силовых и контрольных кабелей
1166126 | Муфта соединительная 1СТп(тк)-4(150-240) | G21040101 | Муфты для силовых и контрольных кабелей
1166127 | Муфта соединительная 1СТп(тк)-5х(16-25) | G21040101 | Муфты для силовых и контрольных кабелей
1166128 | Муфта соединительная 3Стп-1-150/240 | G21040101 | Муфты для силовых и контрольных кабелей
1167014 | Очиститель Scotchcast 3M/4413-L | G2170 | ПРОДУКЦИЯ КАБЕЛЬНАЯ НЕ НОРМАЛИЗОВАННАЯ
1167016 | Очиститель Scotchcast 3M/4413-S | G2170 | ПРОДУКЦИЯ КАБЕЛЬНАЯ НЕ НОРМАЛИЗОВАННАЯ
1167118 | Наконечник AI-TWIN2х1-10RD PHC/3200988 | G210402 | Наконечники кабельные
1167121 | Наконечник AI-TWIN2х1,5-12BK PHC/3200991 | G210402 | Наконечники кабельные
1167123 | Наконечник AI-TWIN2х1,5-8BK PHC/3200823 | G210402 | Наконечники кабельные
1167125 | Наконечник AI-TWIN2х4-12GY PHC/3201000 | G210402 | Наконечники кабельные
1167127 | Наконечник AI0,5-8WH PHC/3200014 | G210402 | Наконечники кабельные
1167129 | Наконечник AI0,75-8GY PHC/3200519 | G210402 | Наконечники кабельные
1167131 | Наконечник AI1-10RD PHC/3200182 | G210402 | Наконечники кабельные
1167133 | Наконечник AI1,5-8BK PHC/3200043 | G210402 | Наконечники кабельные
1167135 | Наконечник AI1-8RD PHC/3200030 | G210402 | Наконечники кабельные
1167137 | Наконечник AI1-8RD-1000 PHC/3200904 | G210402 | Наконечники кабельные
1167139 | Наконечник AI2,5-12BU PHC/3200962 | G210402 | Наконечники кабельные
1167141 | Наконечник AI2,5-8BU-1000 PHC/3200920 | G210402 | Наконечники кабельные
1167143 | Наконечник AI4-10GY PHC/3200535 | G210402 | Наконечники кабельные
1167145 | Наконечник DTL-50 IEK/UNP31-050-08-10 | G210402 | Наконечники кабельные
1167148 | Наконечник DT-10 IEK/UNP20-010-05-08 | G210402 | Наконечники кабельные
1167149 | Наконечник DT-16 IEK/UNP20-016-06-08 | G210402 | Наконечники кабельные
1167152 | Наконечник KST/EN6010 | G210402 | Наконечники кабельные
1167154 | Наконечник NS35/7,5CAP PHC/1206560 | G210402 | Наконечники кабельные
1167198 | Наконечник вилочный НВИ 1,5-3 | G210402 | Наконечники кабельные
1167200 | Наконечник вилочный НВИ 2,5-4 | G210402 | Наконечники кабельные
1167203 | Наконечник вилочный НВИ 2,5-5 | G210402 | Наконечники кабельные
1167205 | Наконечник вилочный НВИ 6-5 | G210402 | Наконечники кабельные
1167207 | Наконечник вилочный НВИ 6-6 | G210402 | Наконечники кабельные
1167218 | Наконечник кольцевой НКИ 1,5-3 | G210402 | Наконечники кабельные
1167220 | Наконечник кольцевой НКИ 1,5-4 | G210402 | Наконечники кабельные
1167222 | Наконечник кольцевой НКИ 1,5-5 | G210402 | Наконечники кабельные
1167224 | Наконечник кольцевой НКИ 2,5-4 | G210402 | Наконечники кабельные
1167226 | Наконечник кольцевой НКИ 2,5-5 | G210402 | Наконечники кабельные
1167228 | Наконечник кольцевой НКИ 2,5-5 | G210402 | Наконечники кабельные
1167231 | Наконечник кольцевой НКИ 2,5-6 | G210402 | Наконечники кабельные
1167233 | Наконечник кольцевой НКИ 6,0-6 | G210402 | Наконечники кабельные
1167275 | Наконечник ТАМ 240-16-20 | G210402 | Наконечники кабельные
1167277 | Наконечник ТМЛ(о) 16-8-5,5 | G210402 | Наконечники кабельные
1167279 | Наконечник ТМЛ(о) 35-8-8,2 | G210402 | Наконечники кабельные
1167281 | Наконечник ТМЛ(о) 6-5-3,8 | G210402 | Наконечники кабельные
1167283 | Наконечник ТМЛ(90 град.) 16-6-6 | G210402 | Наконечники кабельные
1167285 | Наконечник ТМЛ(90 град.) 16-8-6 | G210402 | Наконечники кабельные
1167287 | Наконечник ТМЛ(90 град.) 25-6-8 | G210402 | Наконечники кабельные
1167289 | Наконечник ТМЛ(90 град.) 35-8-9 | G210402 | Наконечники кабельные
1167347 | Наконечник штыревой НШвИ 1,0-12 | G210402 | Наконечники кабельные
1167351 | Наконечник штыревой НШвИ 16-12 | G210402 | Наконечники кабельные
1167355 | Наконечник штыревой НШвИ 4-12 | G210402 | Наконечники кабельные
1167357 | Наконечник штыревой НШвИ 6-12 | G210402 | Наконечники кабельные
1167359 | Наконечник штыревой НШвИ(2) 0,5-8 | G210402 | Наконечники кабельные
1167361 | Наконечник штыревой НШвИ(2) 1-8 | G210402 | Наконечники кабельные
1167363 | Наконечник штыревой НШвИ(2) 2,5-10 | G210402 | Наконечники кабельные
1167366 | Наконечник штыревой НШкИ 2,5-12 | G210402 | Наконечники кабельные
1167374 | Наконечник 10-5-5-М-Т2 | G210402 | Наконечники кабельные
1167376 | Наконечник 10-6-5-М-Т2 | G210402 | Наконечники кабельные
1167378 | Наконечник 10-6-5-М-УХЛ3 | G210402 | Наконечники кабельные
1167380 | Наконечник 10-8-5-М-УХЛ3 | G210402 | Наконечники кабельные
1167383 | Наконечник 120-12-14-А-УХЛ3 | G210402 | Наконечники кабельные
1167385 | Наконечник 120-12-14-МА-УХЛ3 | G210402 | Наконечники кабельные
1167386 | Наконечник 120-12-17-М-Т2 | G210402 | Наконечники кабельные
1167389 | Наконечник 120-12-17-М-УХЛ3 | G210402 | Наконечники кабельные
1167391 | Наконечник 120-12-18-М-УХЛ3 | G210402 | Наконечники кабельные
1167393 | Наконечник 120-16-17-М-УХЛ3 | G210402 | Наконечники кабельные
1167395 | Наконечник 150-12-16-А-УХЛ3 | G210402 | Наконечники кабельные
1167397 | Наконечник 150-12-16-МА-УХЛ3 | G210402 | Наконечники кабельные
1167399 | Наконечник 150-12-17-МА-УХЛ3 | G210402 | Наконечники кабельные
1167401 | Наконечник 150-12-19-М-Т2 | G210402 | Наконечники кабельные
1167403 | Наконечник 150-12-19-М-УХЛ3 | G210402 | Наконечники кабельные
1167406 | Наконечник 150-16-19-М-Т2 | G210402 | Наконечники кабельные
1167408 | Наконечник 150-16-19-М-УХЛ3 | G210402 | Наконечники кабельные
1167410 | Наконечник 16-6-6-М-Т2 | G210402 | Наконечники кабельные
1167413 | Наконечник 16-6-6-М-УХЛ3 | G210402 | Наконечники кабельные
1167415 | Наконечник 16-8-5,4-А-УХЛ3 | G210402 | Наконечники кабельные
1167417 | Наконечник 16-8-5,4-МА-УХЛ3 | G210402 | Наконечники кабельные
1167419 | Наконечник 185-16-18-МА-УХЛ3 | G210402 | Наконечники кабельные
1167421 | Наконечник 185-16-19-А-УХЛ3 | G210402 | Наконечники кабельные
1167424 | Наконечник 185-16-21-М-Т2 | G210402 | Наконечники кабельные
1167426 | Наконечник 185-16-21-М-УХЛ3 | G210402 | Наконечники кабельные
1167428 | Наконечник 185-16-23-М-УХЛ3 | G210402 | Наконечники кабельные
1167450 | Наконечник 240-16-24-М-УХЛ3 | G210402 | Наконечники кабельные
1167452 | Наконечник 240-20-20-А-УХЛ3 | G210402 | Наконечники кабельные
1167454 | Наконечник 240-20-22-МА-УХЛ3 | G210402 | Наконечники кабельные
1167456 | Наконечник 25-10-8-М-УХЛ3 | G210402 | Наконечники кабельные
1167458 | Наконечник 25-6-7-М-УХЛ3 | G210402 | Наконечники кабельные
1167460 | Наконечник 25-6-8-М-УХЛ3 | G210402 | Наконечники кабельные
1167462 | Наконечник 25-8-7-А-УХЛ3 | G210402 | Наконечники кабельные
1167464 | Наконечник 25-8-7-МА-УХЛ3 | G210402 | Наконечники кабельные
1167466 | Наконечник 25-8-7-М-Т2 | G210402 | Наконечники кабельные
1167469 | Наконечник 25-8-7-М-УХЛ3 | G210402 | Наконечники кабельные
1167471 | Наконечник 25-8-8-М-Т2 | G210402 | Наконечники кабельные
1167473 | Наконечник 25-8-8-М-УХЛ3 | G210402 | Наконечники кабельные
1167475 | Наконечник 300-16-27-М-УХЛ3 | G210402 | Наконечники кабельные
1167494 | Наконечник 35-10-10-М-УХЛ3 | G210402 | Наконечники кабельные
1167497 | Наконечник 35-10-8-А-УХЛ3 | G210402 | Наконечники кабельные
1167499 | Наконечник 35-10-8-МА-УХЛ3 | G210402 | Наконечники кабельные
1167501 | Наконечник 35-12-10-М-УХЛ3 | G210402 | Наконечники кабельные
1167503 | Наконечник 35-8-10-М-Т2 | G210402 | Наконечники кабельные
1167505 | Наконечник 35-8-10-М-УХЛ3 | G210402 | Наконечники кабельные
1167507 | Наконечник 35-8-9-М-УХЛ3 | G210402 | Наконечники кабельные
1167524 | Наконечник 4-4-3-М-УХЛ3 | G210402 | Наконечники кабельные
1167530 | Наконечник 4-5-3-М-Т2 | G210402 | Наконечники кабельные
1167532 | Наконечник 4-5-3-М-УХЛ3 | G210402 | Наконечники кабельные
1167534 | Наконечник 4-6-3-М-УХЛ3 | G210402 | Наконечники кабельные
1167538 | Наконечник 50-10-11-М-Т2 | G210402 | Наконечники кабельные
1167540 | Наконечник 50-10-11-М-УХЛ3 | G210402 | Наконечники кабельные
1167542 | Наконечник 50-10-9-А-УХЛ3 | G210402 | Наконечники кабельные
1167544 | Наконечник 50-10-9-МА-УХЛ3 | G210402 | Наконечники кабельные
1167546 | Наконечник 50-12-11-М-УХЛ3 | G210402 | Наконечники кабельные
1167548 | Наконечник 50-8-11-М-Т2 | G210402 | Наконечники кабельные
1167550 | Наконечник 50-8-11-М-УХЛ3 | G210402 | Наконечники кабельные
1167573 | Наконечник 6-5-4-М-Т2 | G210402 | Наконечники кабельные
1167575 | Наконечник 6-5-4-М-УХЛ3 | G210402 | Наконечники кабельные
1167582 | Наконечник 6-6-4-М-Т2 | G210402 | Наконечники кабельные
1167584 | Наконечник 70-10-11-А-УХЛ3 | G210402 | Наконечники кабельные
1167586 | Наконечник 70-10-11-МА-УХЛ3 | G210402 | Наконечники кабельные
1167588 | Наконечник 70-10-12-А-УХЛ3 | G210402 | Наконечники кабельные
1167590 | Наконечник 70-10-12-МА-УХЛ3 | G210402 | Наконечники кабельные
1167592 | Наконечник 70-10-13-М-Т2 | G210402 | Наконечники кабельные
1167594 | Наконечник 70-10-13-М-УХЛ3 | G210402 | Наконечники кабельные
1167596 | Наконечник 70-12-13-М-Т2 | G210402 | Наконечники кабельные
1167598 | Наконечник 70-12-13-М-УХЛ3 | G210402 | Наконечники кабельные
1167600 | Наконечник 95-10-15-М-Т2 | G210402 | Наконечники кабельные
1167602 | Наконечник 95-10-15-М-УХЛ3 | G210402 | Наконечники кабельные
1167604 | Наконечник 95-10-16-М-Т2 | G210402 | Наконечники кабельные
1167606 | Наконечник 95-10-16-М-УХЛ3 | G210402 | Наконечники кабельные
1167609 | Наконечник 95-12-13-А-УХЛ3 | G210402 | Наконечники кабельные
1167611 | Наконечник 95-12-13-МА-УХЛ3 | G210402 | Наконечники кабельные
1167613 | Наконечник 95-12-15-М-Т2 | G210402 | Наконечники кабельные
1167615 | Наконечник 95-12-15-М-УХЛ3 | G210402 | Наконечники кабельные
1172741 | Пружина Raychem/EPPA-034-F | G210404 | Комплектующие к арматуре кабельной
1173121 | Провод H07V-K 120 | G210511 | Провода силовые
1173123 | Провод R&M/R21095-02-WS/BL | G210508 | Провода кроссировочные
1173126 | Провод автотракторный ПВА-1,5 | G210515 | Провода автомобильные
1173130 | Провод автотракторный ПГВА 0,5 | G210515 | Провода автомобильные
1173134 | Провод автотракторный ПГВА 0,75 | G210515 | Провода автомобильные
1173136 | Провод автотракторный ПГВА 1 | G210515 | Провода автомобильные
1173139 | Провод автотракторный ПГВА 10 | G210515 | Провода автомобильные
1173142 | Провод автотракторный ПГВА 1,5 | G210515 | Провода автомобильные
1173145 | Провод автотракторный ПГВА 16 | G210515 | Провода автомобильные
1173149 | Провод автотракторный ПГВА 2 | G210515 | Провода автомобильные
1173152 | Провод автотракторный ПГВА 2,5 | G210515 | Провода автомобильные
1173155 | Провод автотракторный ПГВА 25 | G210515 | Провода автомобильные
1173158 | Провод автотракторный ПГВА 4 | G210515 | Провода автомобильные
1173161 | Провод автотракторный ПГВА 4 | G210515 | Провода автомобильные
1173166 | Провод автотракторный ПГВА 5 | G210515 | Провода автомобильные
1173169 | Провод автотракторный ПГВА 6 | G210515 | Провода автомобильные
1173172 | Провод АПВ 10 | G210511 | Провода силовые
1173174 | Провод АПВ 120 | G210511 | Провода силовые
1173177 | Провод АПВ 16 | G210511 | Провода силовые
1173180 | Провод АПВ 2,5 | G210511 | Провода силовые
1173184 | Провод АПВ 25 | G210511 | Провода силовые
1173187 | Провод АПВ 35 | G210511 | Провода силовые
1173190 | Провод АПВ 4 | G210511 | Провода силовые
1173193 | Провод АПВ 5 | G210511 | Провода силовые
1173196 | Провод АПВ 50 | G210511 | Провода силовые
1173199 | Провод АПВ 6 | G210511 | Провода силовые
1173202 | Провод АПВ 70 | G210511 | Провода силовые
1173205 | Провод АПВ 95 | G210511 | Провода силовые
1173210 | Провод АППВ 2х2,5 | G210511 | Провода силовые
1173213 | Провод АППВ 2х4 | G210511 | Провода силовые
1173216 | Провод АППВ 2х6 | G210511 | Провода силовые
1173218 | Провод АППВ 3х2,5 | G210511 | Провода силовые
1173222 | Провод АППВ 3х4 | G210511 | Провода силовые
1173225 | Провод АППВ 3х6 | G210511 | Провода силовые
1173228 | Провод АПРТО-50 | G210511 | Провода силовые
1173231 | Провод бортовой БПВЛ 10 | G210511 | Провода силовые
1173235 | Провод бортовой БПВЛ 16 | G210511 | Провода силовые
1173238 | Провод бортовой БПВЛ 35 | G210511 | Провода силовые
1173241 | Провод бортовой БПВЛ 4 | G210511 | Провода силовые
1173244 | Провод бортовой БПВЛ 6 | G210511 | Провода силовые
1173247 | Провод в/в ПВВ-1 | G210511 | Провода силовые
1173250 | Провод ВП 1х0,5 | G2170 | ПРОДУКЦИЯ КАБЕЛЬНАЯ НЕ НОРМАЛИЗОВАННАЯ
1173254 | Провод ВП 2х0,7 | G2170 | ПРОДУКЦИЯ КАБЕЛЬНАЯ НЕ НОРМАЛИЗОВАННАЯ
1173261 | Провод монтажный ЛПП 24х0,12 | G2106 | Кабели монтажные и управления
1173265 | Провод монтажный МГШВ 0,2 | G2106 | Кабели монтажные и управления
1173268 | Провод монтажный МГШВ 0,35 | G2106 | Кабели монтажные и управления
1173271 | Провод монтажный МГШВ 0,5 | G2106 | Кабели монтажные и управления
1173276 | Провод монтажный МГШВ 0,75 | G2106 | Кабели монтажные и управления
1173279 | Провод монтажный МГШВ 1 | G2106 | Кабели монтажные и управления
1173282 | Провод монтажный МГШВ 1,5 | G2106 | Кабели монтажные и управления
1173285 | Провод монтажный МГШВЭ 0,35 | G2106 | Кабели монтажные и управления
1173288 | Провод монтажный МГШВЭ 0,5 | G2106 | Кабели монтажные и управления
1173291 | Провод монтажный МГШВЭ 0,75 | G2106 | Кабели монтажные и управления
1173297 | Провод монтажный МГШВЭ 2х0,75 | G2106 | Кабели монтажные и управления
1173300 | Провод монтажный МГШВЭ 3х0,5 | G2106 | Кабели монтажные и управления
1173307 | Провод монтажный теплостойкий МГТФ 0,05 | G2106 | Кабели монтажные и управления
1173310 | Провод монтажный теплостойкий МГТФ 0,12 | G2106 | Кабели монтажные и управления
1173313 | Провод монтажный теплостойкий МГТФ 0,35 | G2106 | Кабели монтажные и управления
1173316 | Провод монтажный теплостойкий МГТФ 0,75 | G2106 | Кабели монтажные и управления
1173319 | Провод монтажный теплостойкий МГТФЭ 0,35 | G2106 | Кабели монтажные и управления
1173322 | Провод неизолированный АЖС 70/39 | G210512 | Провода неизолированные
1173328 | Провод неизолированный АС 120/19 | G210512 | Провода неизолированные
1173333 | Провод неизолированный АС 120/19 б/у | G2160 | Кабель б/у, провода б/у
1173339 | Провод неизолированный АС 150/24 | G210512 | Провода неизолированные
1173348 | Провод неизолированный АС 185/24 | G210512 | Провода неизолированные
1173351 | Провод неизолированный АС 240/32 | G210512 | Провода неизолированные
1173354 | Провод неизолированный АС 240/39 | G210512 | Провода неизолированные
1173371 | Провод неизолированный АС 50/8 | G210512 | Провода неизолированные
1173379 | Провод неизолированный АС 70/11 | G210512 | Провода неизолированные
1173382 | Провод неизолированный АС 70/11 | G210512 | Провода неизолированные
1173385 | Провод неизолированный АС 95/16 | G210512 | Провода неизолированные
1173388 | Провод неизолированный АСК 300/39 | G210512 | Провода неизолированные
1173391 | Провод неизолированный А120 | G210512 | Провода неизолированные
1173407 | Провод неизолированный А50 | G210512 | Провода неизолированные
1173410 | Провод неизолированный А70 | G210512 | Провода неизолированные
1173420 | Провод неизолированный А95 | G210512 | Провода неизолированные
1173423 | Провод неизолированный гибкий МГ10 | G210512 | Провода неизолированные
1173426 | Провод неизолированный гибкий МГ10 | G210512 | Провода неизолированные
1173430 | Провод неизолированный гибкий МГ16 | G210512 | Провода неизолированные
1173433 | Провод неизолированный гибкий МГ2,5 | G210512 | Провода неизолированные
1173436 | Провод неизолированный гибкий МГ25 | G210512 | Провода неизолированные
1173439 | Провод неизолированный гибкий МГ4 | G210512 | Провода неизолированные
1173442 | Провод неизолированный гибкий МГ6 | G210512 | Провода неизолированные
1173445 | Провод неизолированный гибкий МГ6 | G210512 | Провода неизолированные
1173448 | Провод неизолированный гибкий ПЩ 10 | G210512 | Провода неизолированные
1173451 | Провод неизолированный гибкий ПЩ 2,5 | G210512 | Провода неизолированные
1173454 | Провод неизолированный гибкий ПЩ 4 | G210512 | Провода неизолированные
1173457 | Провод неизолированный гибкий ПЩ 4 | G210512 | Провода неизолированные
1173460 | Провод неизолированный гибкий ПЩ 6 | G210512 | Провода неизолированные
1173463 | Провод неизолированный гибкий ПЩ 8 | G210512 | Провода неизолированные
1173473 | Провод обмоточный АПСД 2х4 | G210513 | Провода обмоточные, эмальпровод
1173476 | Провод обмоточный АПСД 2,5 | G210513 | Провода обмоточные, эмальпровод
1173480 | Провод обмоточный АПСД 3,15х5,6 | G210513 | Провода обмоточные, эмальпровод
1173483 | Провод обмоточный АПСД 3,55х5 | G210513 | Провода обмоточные, эмальпровод
1173486 | Провод обмоточный АПСД 4х5,6 | G210513 | Провода обмоточные, эмальпровод
1173489 | Провод обмоточный АПСД 4х6 | G210513 | Провода обмоточные, эмальпровод
1173492 | Провод обмоточный АПСД 4х6,3 | G210513 | Провода обмоточные, эмальпровод
1173495 | Провод обмоточный АПСД 5х8 | G210513 | Провода обмоточные, эмальпровод
1173500 | Провод обмоточный АПСД 5,6х11,2 | G210513 | Провода обмоточные, эмальпровод
1173503 | Провод обмоточный ППИ-У 2,00 | G210513 | Провода обмоточные, эмальпровод
1173506 | Провод обмоточный ППИ-У 2,12 | G210513 | Провода обмоточные, эмальпровод
1173509 | Провод обмоточный ППИ-У 2,24 | G210513 | Провода обмоточные, эмальпровод
1173512 | Провод обмоточный ПСДТ 1,5х5 | G210513 | Провода обмоточные, эмальпровод
1173515 | Провод обмоточный ПСДТ 2х5,3 | G210513 | Провода обмоточные, эмальпровод
1173518 | Провод обмоточный ПСДТ 4х5,6 | G210513 | Провода обмоточные, эмальпровод
1173521 | Провод обмоточный ПСДТ 4х6,3 | G210513 | Провода обмоточные, эмальпровод
1173524 | Провод обмоточный ПЭВ-2 0,2 | G210513 | Провода обмоточные, эмальпровод
1173527 | Провод обмоточный ПЭВ-2 0,3 | G210513 | Провода обмоточные, эмальпровод
1173531 | Провод обмоточный ПЭВ-2 0,5 | G210513 | Провода обмоточные, эмальпровод
1173537 | Провод ПВС 2х0,75 | G210511 | Провода силовые
1173541 | Провод ПВС 2х0,75+1х0,75 | G210511 | Провода силовые
1173544 | Провод ПВС 2х1 | G210511 | Провода силовые
1173547 | Провод ПВС 2х1+1х1 | G210511 | Провода силовые
1173550 | Провод ПВС 2х1,5 | G210511 | Провода силовые
1173553 | Провод ПВС 2х1,5+1х1,5 | G210511 | Провода силовые
1173559 | Провод ПВС 2х2,5 | G210511 | Провода силовые
1173562 | Провод ПВС 3х0,75 | G210511 | Провода силовые
1173565 | Провод ПВС 3х1 | G210511 | Провода силовые
1173567 | Провод ПВС 3х1,5 | G210511 | Провода силовые
1173571 | Провод ПВС 3х2,5 | G210511 | Провода силовые
1173574 | Провод ПВС 4х0,75 | G210511 | Провода силовые
1173577 | Провод ПВС 4х1 | G210511 | Провода силовые
1173587 | Провод ПВ1 1 | G210511 | Провода силовые
1173591 | Провод ПВ1 1 б/у | G2160 | Кабель б/у, провода б/у
1173597 | Провод ПВ1 10 б/у | G2160 | Кабель б/у, провода б/у
1173600 | Провод ПВ1 1,5 | G210511 | Провода силовые
1173609 | Провод ПВ1 16 | G210511 | Провода силовые
1173612 | Провод ПВ1 2,5 | G210511 | Провода силовые
1173615 | Провод ПВ1 25 | G210511 | Провода силовые
1173618 | Провод ПВ1 2,5 Б | G210511 | Провода силовые
1173621 | Провод ПВ1 2,5 б/у | G2160 | Кабель б/у, провода б/у
1173625 | Провод ПВ1 2,5 БЦ | G210511 | Провода силовые
1173634 | Провод ПВ1 35 | G210511 | Провода силовые
1173637 | Провод ПВ1 4 | G210511 | Провода силовые
1173640 | Провод ПВ1 4 б/у | G2160 | Кабель б/у, провода б/у
1173643 | Провод ПВ1 4 З-Ж | G210511 | Провода силовые
1173646 | Провод ПВ1 4 Ч | G210511 | Провода силовые
1173651 | Провод ПВ1 50 | G210511 | Провода силовые
1173654 | Провод ПВ1 50 Б | G210511 | Провода силовые
1173660 | Провод ПВ1 6 | G210511 | Провода силовые
1173663 | Провод ПВ1 6 З-Ж | G210511 | Провода силовые
1173666 | Провод ПВ1 70 | G210511 | Провода силовые
1173672 | Провод ПВ1 95 | G210511 | Провода силовые
1173679 | Провод ПВ1-ХЛ 6 | G210511 | Провода силовые
1173683 | Провод ПВ2 2,5 З-Ж | G210511 | Провода силовые
1173686 | Провод ПВ2 2,5 С | G210511 | Провода силовые
1173693 | Провод ПВ2 4 З-Ж | G210511 | Провода силовые
1173697 | Провод ПВ2 4 С | G210511 | Провода силовые
1173700 | Провод ПВ2 6 | G210511 | Провода силовые
1173703 | Провод ПВ2 6 З-Ж | G210511 | Провода силовые
1173707 | Провод ПВ2 6 Ч | G210511 | Провода силовые
1173710 | Провод ПВ3 0,5 | G210511 | Провода силовые
1173714 | Провод ПВ3 0,75 | G210511 | Провода силовые
1173717 | Провод ПВ3 1 | G210511 | Провода силовые
1173720 | Провод ПВ3 1 Б | G210511 | Провода силовые
1173723 | Провод ПВ3 1 З-Ж | G210511 | Провода силовые
1173726 | Провод ПВ3 1 К | G210511 | Провода силовые
1173728 | Провод ПВ3 1 С | G210511 | Провода силовые
1173731 | Провод ПВ3 1 Ч | G210511 | Провода силовые
1173734 | Провод ПВ3 10 | G210511 | Провода силовые
1173737 | Провод ПВ3 10 З-Ж | G210511 | Провода силовые
1173741 | Провод ПВ3 10 К | G210511 | Провода силовые
1173744 | Провод ПВ3 10 С | G210511 | Провода силовые
1173747 | Провод ПВ3 1,5 | G210511 | Провода силовые
1173751 | Провод ПВ3 16 | G210511 | Провода силовые
1173754 | Провод ПВ3 16 З-Ж | G210511 | Провода силовые
1173760 | Провод ПВ3 2,5 | G210511 | Провода силовые
1173771 | Провод ПВ3 2,5 З-Ж | G210511 | Провода силовые
1173774 | Провод ПВ3 25 З-Ж | G210511 | Провода силовые
1173777 | Провод ПВ3 2,5 С | G210511 | Провода силовые
1173780 | Провод ПВ3 2,5 Ч | G210511 | Провода силовые
1173782 | Провод ПВ3 3 Ч | G210511 | Провода силовые
1173786 | Провод ПВ3 35 | G210511 | Провода силовые
1173788 | Провод ПВ3 35 З-Ж | G210511 | Провода силовые
1173792 | Провод ПВ3 4 | G210511 | Провода силовые
1173796 | Провод ПВ3 4 З-Ж | G210511 | Провода силовые
1173798 | Провод ПВ3 4 Ч | G210511 | Провода силовые
1173802 | Провод ПВ3 50 | G210511 | Провода силовые
1173805 | Провод ПВ3 6 | G210511 | Провода силовые
1173808 | Провод ПВ3 6 З-Ж | G210511 | Провода силовые
1173811 | Провод ПВ3 70 | G210511 | Провода силовые
1173814 | Провод ПВ3 95 | G210511 | Провода силовые
1173817 | Провод ПВ4 0,5 Кч | G210511 | Провода силовые
1173820 | Провод ПВ4 0,75 С | G210511 | Провода силовые
1173824 | Провод ПВ4 1 | G210511 | Провода силовые
1173827 | Провод ПВ4 1,5 | G210511 | Провода силовые
1173830 | Провод ПВ4 2,5 | G210511 | Провода силовые
1173834 | Провод ПВ4 4 З-Ж | G210511 | Провода силовые
1173837 | Провод ПКСВ 2х0,5 | G210508 | Провода кроссировочные
1173840 | Провод ПКСВ 3х0,5 | G210508 | Провода кроссировочные
1173843 | Провод ПКСВ 4х0,5 | G210508 | Провода кроссировочные
1173846 | Провод ППВ 2х1,5 | G210511 | Провода силовые
1173849 | Провод ППВ 2х2,5 | G210511 | Провода силовые
1173852 | Провод ППВ 2х4 | G210511 | Провода силовые
1173855 | Провод ППВ 3х1,5 | G210511 | Провода силовые
1173858 | Провод ППВ 3х2,5 | G210511 | Провода силовые
1173861 | Провод ППВ 3х4 | G210511 | Провода силовые
1173864 | Провод ПРГН 1х2,5 | G210511 | Провода силовые
1173867 | Провод ПРГН 1х6 | G210511 | Провода силовые
1173871 | Провод ПРГ-6000 1х10 | G210511 | Провода силовые
1173875 | Провод ПРГ-6000 1х16 | G210511 | Провода силовые
1173877 | Провод ПРГ-6000 1х25 | G210511 | Провода силовые
1173880 | Провод ПРГ-6000 1х35 | G210511 | Провода силовые
1173884 | Провод ПРС 3х0,75 | G210511 | Провода силовые
1173887 | Провод ПРС 3х1,5 | G210511 | Провода силовые
1173890 | Провод ПТЛ-200 1х10 | G210514 | Провода и кабели термост., термоэлектр.
1173893 | Провод РПШ 10х1-0,66 | G210511 | Провода силовые
1173895 | Провод РПШ 10х1,5-0,66 | G210511 | Провода силовые
1173898 | Провод РПШ 3х1,5-0,38 | G210511 | Провода силовые
1173902 | Провод РПШ 5х1,5-0,66 | G210511 | Провода силовые
1173906 | Провод РПШ 7х1-0,66 | G210511 | Провода силовые
1173909 | Провод РПШ 7х1,5-0,38 | G210511 | Провода силовые
1173912 | Провод РПШ 7х1,5-0,66 | G210511 | Провода силовые
1173915 | Провод РПШМ 10х1,5-0,38 | G210511 | Провода силовые
1173920 | Провод РПШЭ 3х0,75-0,66 | G210511 | Провода силовые
1173923 | Провод РПШЭ 3х1,5-0,66 | G210511 | Провода силовые
1173926 | Провод РПШЭМ 10х1-0,66 | G210511 | Провода силовые
1173929 | Провод РПШЭМ 3х2,5-0,66 | G210511 | Провода силовые
1173935 | Провод телефонный ЛТВ-П 2х0,6 | G210509 | Провода радио и связи
1173939 | Провод телефонный ПРППМ 2х0,9 | G210509 | Провода радио и связи
1173942 | Провод телефонный ПРППМ 2х1,2 | G210509 | Провода радио и связи
1173944 | Провод телефонный ТРВ 1х2х0,5 | G21050302 | Кабели телефонные
1173947 | Провод телефонный ТРП 1х2х0,4 | G21050302 | Кабели телефонные
1173951 | Провод телефонный ТРП 1х2х0,5 | G21050302 | Кабели телефонные
1173953 | Провод термостойкий ПРКА 1,5 | G210514 | Провода и кабели термост., термоэлектр.
1173957 | Провод термостойкий ПРКА 2,5 | G210514 | Провода и кабели термост., термоэлектр.
1173959 | Провод трансляционный ПТПЖ 2х0,6 | G210509 | Провода радио и связи
1173962 | Провод трансляционный ПТПЖ 2х1,2 | G210509 | Провода радио и связи
1173965 | Провод ШПЭП-УХЛ 3х4+1х2,5 | G210511 | Провода силовые
1173970 | Провод ШПЭП-УХЛ 3х4+1х2,5+1х2,5 | G210511 | Провода силовые
1173973 | Провод эмалированный ПЭТВ-2 0,3 | G210513 | Провода обмоточные, эмальпровод
1173978 | Провод эмалированный ПЭТВ-2 0,5 | G210513 | Провода обмоточные, эмальпровод
1173981 | Провод эмалированный ПЭТ-155-0,25 | G210513 | Провода обмоточные, эмальпровод
1173985 | Провод эмалированный ПЭТ-155-0,28 | G210513 | Провода обмоточные, эмальпровод
1173988 | Провод эмалированный ПЭТ-155-0,315 | G210513 | Провода обмоточные, эмальпровод
1173991 | Провод эмалированный ПЭТ-155-0,355 | G210513 | Провода обмоточные, эмальпровод
1173993 | Провод эмалированный ПЭТ-155-0,38 | G210513 | Провода обмоточные, эмальпровод
1173997 | Провод эмалированный ПЭТ-155-0,45 | G210513 | Провода обмоточные, эмальпровод
1173999 | Провод эмалированный ПЭТ-155-0,475 | G210513 | Провода обмоточные, эмальпровод
1174002 | Провод эмалированный ПЭТ-155-0,5 | G210513 | Провода обмоточные, эмальпровод
1174005 | Провод эмалированный ПЭТ-155-0,53 | G210513 | Провода обмоточные, эмальпровод
1174009 | Провод эмалированный ПЭТ-155-0,56 | G210513 | Провода обмоточные, эмальпровод
1174012 | Провод эмалированный ПЭТ-155-0,6 | G210513 | Провода обмоточные, эмальпровод
1174014 | Провод эмалированный ПЭТ-155-0,63 | G210513 | Провода обмоточные, эмальпровод
1174017 | Провод эмалированный ПЭТ-155-0,67 | G210513 | Провода обмоточные, эмальпровод
1174020 | Провод эмалированный ПЭТ-155-0,69 | G210513 | Провода обмоточные, эмальпровод
1174024 | Провод эмалированный ПЭТ-155-0,71 | G210513 | Провода обмоточные, эмальпровод
1174027 | Провод эмалированный ПЭТ-155-0,71 | G210513 | Провода обмоточные, эмальпровод
1174030 | Провод эмалированный ПЭТ-155-0,75 | G210513 | Провода обмоточные, эмальпровод
1174033 | Провод эмалированный ПЭТ-155-0,77 | G210513 | Провода обмоточные, эмальпровод
1174036 | Провод эмалированный ПЭТ-155-0,8 | G210513 | Провода обмоточные, эмальпровод
1174040 | Провод эмалированный ПЭТ-155-0,83 | G210513 | Провода обмоточные, эмальпровод
1174043 | Провод эмалированный ПЭТ-155-0,85 | G210513 | Провода обмоточные, эмальпровод
1174046 | Провод эмалированный ПЭТ-155-0,9 | G210513 | Провода обмоточные, эмальпровод
1174049 | Провод эмалированный ПЭТ-155-0,95 | G210513 | Провода обмоточные, эмальпровод
1174052 | Провод эмалированный ПЭТ-155-0,95 | G210513 | Провода обмоточные, эмальпровод
1174056 | Провод эмалированный ПЭТ-155-1 | G210513 | Провода обмоточные, эмальпровод
1174059 | Провод эмалированный ПЭТ-155-1,06 | G210513 | Провода обмоточные, эмальпровод
1174062 | Провод эмалированный ПЭТ-155-1,08 | G210513 | Провода обмоточные, эмальпровод
1174066 | Провод эмалированный ПЭТ-155-1,12 | G210513 | Провода обмоточные, эмальпровод
1174069 | Провод эмалированный ПЭТ-155-1,18 | G210513 | Провода обмоточные, эмальпровод
1174072 | Провод эмалированный ПЭТ-155-1,25 | G210513 | Провода обмоточные, эмальпровод
1174075 | Провод эмалированный ПЭТ-155-1,32 | G210513 | Провода обмоточные, эмальпровод
1174077 | Провод эмалированный ПЭТ-155-1,4 | G210513 | Провода обмоточные, эмальпровод
1174081 | Провод эмалированный ПЭТ-155-1,5 | G210513 | Провода обмоточные, эмальпровод
1174084 | Провод эмалированный ПЭТ-155-1,56 | G210513 | Провода обмоточные, эмальпровод
1174087 | Провод эмалированный ПЭТ-155-1,6 | G210513 | Провода обмоточные, эмальпровод
1174090 | Провод эмалированный ПЭТ-155-1,7 | G210513 | Провода обмоточные, эмальпровод
1174093 | Провод эмалированный ПЭТ-155-2 | G210513 | Провода обмоточные, эмальпровод
1174096 | Провод эмалированный ПЭТ-155-2,5 | G210513 | Провода обмоточные, эмальпровод
1174110 | Разъем плоский РпИм 2,5-7-0,8 | G210470 | Арматура кабельная прочая
1174113 | Разъем плоский РпИп 2,5-7-0,8 | G210470 | Арматура кабельная прочая
1174117 | Разъем плоский РппИм 2,5-7-0,8 | G210470 | Арматура кабельная прочая
1176143 | Соединитель Fibrlok 2529 3M/80610755896 | G210470 | Арматура кабельная прочая
1176148 | Соединитель Raychem/1-737692-2 | G210470 | Арматура кабельная прочая
1176149 | Соединитель Raychem/1-737858-2 | G210470 | Арматура кабельная прочая
1179911 | Удлинитель антенны 6м ANT24-CB06N D-Link | G2114 | Удлинители кабельные
1179914 | Удлинитель кабельный УБ46-2В (230) 16/35 | G2114 | Удлинители кабельные
1183712 | Шнур телефонный ШТЛ 2х0,12 | G210509 | Провода радио и связи
1183713 | Шнур телефонный ШТПЛС-4х0,12 | G210509 | Провода радио и связи
1183714 | Шнур телефонный ШТПЛ-2х0,12 | G210509 | Провода радио и связи
1183715 | Шнур телефонный ШТПЛ-3х0,12 | G210509 | Провода радио и связи
1183716 | Шнур телефонный ШТПЛ-4х0,12 | G210509 | Провода радио и связи
1183717 | Шнур телефонный ШТПС-4х0,12 | G210509 | Провода радио и связи
1183735 | Шнур ШВВП 2х0,5 | G210511 | Провода силовые
1183736 | Шнур ШВВП 2х0,75 | G210511 | Провода силовые
1183737 | Шнур ШВВП 3х0,75 | G210511 | Провода силовые
1183738 | Шнур ШВЛ 2х0,75 | G2112 | Шнуры осветительные
1183739 | Шнур ШВП 2х0,5 | G2112 | Шнуры осветительные
1183740 | Шнур ШВП 2х0,75 | G2112 | Шнуры осветительные
1183741 | Шнур ШРО 3х1 | G2112 | Шнуры осветительные
1183944 | Кабель силовой ЦААБнлГ 3х150-6кВ | G21050104 | Кабели силовые с бумажной изоляцией
1188380 | Кабель силовой ВББШвнг-ХЛ 5х2,5 | G2170 | ПРОДУКЦИЯ КАБЕЛЬНАЯ НЕ НОРМАЛИЗОВАННАЯ
1188637 | Муфта концевая Nexans/3х17TTMI3.150R | G21040101 | Муфты для силовых и контрольных кабелей
1189444 | Сальник удлиненный КВ | G2170 | ПРОДУКЦИЯ КАБЕЛЬНАЯ НЕ НОРМАЛИЗОВАННАЯ
1189475 | Кабель ПвВнг А-ХЛ 1х70/16-6 | G21050103 | Кабели силовые с изоляцией из СП
1189613 | Провод ПРПМ 2х0,9 | G210509 | Провода радио и связи
1189623 | Кабель mini Паракс РК 75-3-32 | G210506 | Кабели радиочастотные
1189626 | Провод ПВС 4х2,5 | G210511 | Провода силовые
1190339 | Кабель ГЕРДА-КВКнг 2х2х1,5 | G2106 | Кабели монтажные и управления
1190344 | Кабель КВБВнг-LS 14х1,5 | G210502 | Кабели контрольные
1190346 | Кабель КВБВнг-LS 10х2,5 | G210502 | Кабели контрольные
1190690 | Наконечник Weidmueller/9037340000 | G210402 | Наконечники кабельные
1190800 | Отходы кабельной продукции | G2160 | Кабель б/у, провода б/у
1190950 | Кабель КИПЭВ 1х2х0,60 | G21050370 | Кабели связи прочие
1190955 | Провод ПВ3 1,5 Ч | G210511 | Провода силовые
1191155 | Муфта Raychem/EPKJ 17A/3SB-3SB-T | G21040101 | Муфты для силовых и контрольных кабелей
1191156 | Муфта Raychem/EPKJ 17B/3SB-3SB-T | G21040101 | Муфты для силовых и контрольных кабелей
1191157 | Муфта Raychem/EPKJ 17C/3SB-3SB-T | G21040101 | Муфты для силовых и контрольных кабелей
1191160 | Кабель ЦААБнлГ 3х120-6 | G21050104 | Кабели силовые с бумажной изоляцией
1191161 | Кабель ЦААБнлГ 3х95-6 | G21050104 | Кабели силовые с бумажной изоляцией
1191163 | Кабель ЦААБнлГ 3х70-6 | G21050104 | Кабели силовые с бумажной изоляцией
1191989 | Кабель КВВГнг-LS 14х4 | G210502 | Кабели контрольные
1191990 | Кабель КВВГЭнг-LS 4х2,5 | G210502 | Кабели контрольные
1192205 | Кабель UTP Cat 5E 305m solid/AWG26 | G21050301 | Витая пара
1192463 | Кабель б/у погружной плоский 3х34 | G2160 | Кабель б/у, провода б/у
1192984 | Кабель ЦСШв 1х300(ож)-35 | G21050104 | Кабели силовые с бумажной изоляцией
1194573 | Кабель монтажный МКЭШ 14х0,35 | G2106 | Кабели монтажные и управления
1194583 | Кабель гибкий КГ 4х95 | G21050101 | Кабели силовые с изоляцией из ЭПР
1194584 | Кабель гибкий КГ 1х4 | G21050101 | Кабели силовые с изоляцией из ЭПР
1194621 | Муфта Raychem/GUST 12/70-120/800-L16 | G21040101 | Муфты для силовых и контрольных кабелей
1194622 | Муфта Raychem/EPKT 0047 | G21040101 | Муфты для силовых и контрольных кабелей
1194642 | Адаптер RICS 5133 Raychem | G210470 | Арматура кабельная прочая
1195119 | Кабель силовой ВБбШнг 5х25-1,0кВ кр. | G21050102 | Кабели силовые с изоляцией из ПВХ
1195124 | Кабель КВБбШвнг 14х2,5 | G2170 | ПРОДУКЦИЯ КАБЕЛЬНАЯ НЕ НОРМАЛИЗОВАННАЯ
1195534 | Кабель КСБнг(А)-FRHF 2х2х1,13 | G21050370 | Кабели связи прочие
1196240 | Муфта концевая 3M/92-EB CS-1 | G21040101 | Муфты для силовых и контрольных кабелей
1197451 | Муфта Raychem/POLJ-01/5х150-240-T | G21040101 | Муфты для силовых и контрольных кабелей
1197452 | Муфта Raychem/POLT-01/5х150-240-L12 | G21040101 | Муфты для силовых и контрольных кабелей
1197459 | Перчатка Raychem/603W040-R01/S | G210404 | Комплектующие к арматуре кабельной
1198001 | Кабель силовой ВВГнг-LS 5х2,5-0,66кВ | G21050102 | Кабели силовые с изоляцией из ПВХ
1198002 | Кабель КВВГЭнг-LS 14х2,5 | G210502 | Кабели контрольные
1198003 | Кабель КВВГЭнг-LS 37х2,5 | G210502 | Кабели контрольные
1199170 | Кабель ЦААШнг 3х120-6 | G21050104 | Кабели силовые с бумажной изоляцией
1199409 | Кабель ВБбШвзнг 3х2,5-0,66 | G21050102 | Кабели силовые с изоляцией из ПВХ
1199411 | Кабель ВБбШвзнг 4х6-0,66 | G21050102 | Кабели силовые с изоляцией из ПВХ
1199973 | Кабель КВБВнг-LS 27х2,5 | G210502 | Кабели контрольные
1199975 | Кабель КВБВнг-LS 37х2,5 | G210502 | Кабели контрольные
1200001 | Муфта Raychem/SMOE 81143-T | G21040101 | Муфты для силовых и контрольных кабелей
1200703 | Кабель КВВГнг-LS 27х2,5 кр. | G210502 | Кабели контрольные
1200715 | Кабель ОКСТМН-10-01-0,22-8-(2,7) | G2109 | Кабели волоконно-оптические
1201044 | Кабель оптический ОКМ-2х4М5-2,7 | G2109 | Кабели волоконно-оптические
1201122 | Кабель СОББИТ-КВК-ХЛ 2х(2х1)Э | G2106 | Кабели монтажные и управления
1201131 | Кабель ВВГнг(А)-ХЛ 4х4ок(PE)-0,66 | G21050102 | Кабели силовые с изоляцией из ПВХ
1201138 | Кабель ВВГнг(А)-ХЛ 3х4ок-0,66 | G21050102 | Кабели силовые с изоляцией из ПВХ
1201591 | Кабель ВВГнг(А)-ХЛ 4х2,5ок(PE)-0,66 | G21050102 | Кабели силовые с изоляцией из ПВХ
1201606 | Муфта Raychem/EPKJ-36B/1HL-1HL | G21040101 | Муфты для силовых и контрольных кабелей
1201692 | Кабель КВБВнг-LS 19х2,5 | G210502 | Кабели контрольные
1201788 | Кабель КВВГЭнг(А)-ХЛ 10х1,5 | G210502 | Кабели контрольные
1201790 | Кабель КВВГЭнг(А)-ХЛ 5х1,5 | G210502 | Кабели контрольные
1201792 | Кабель КВВГЭнг(А)-ХЛ 7х1,5 | G210502 | Кабели контрольные
1201874 | Кабель ВБбШвнг 3х16-0,66 | G21050102 | Кабели силовые с изоляцией из ПВХ
1201891 | Кабель ВБбШвнг 3х2,5-0,66 | G21050102 | Кабели силовые с изоляцией из ПВХ
1201893 | Кабель ВБбШвнг 4х10-0,66 | G21050102 | Кабели силовые с изоляцией из ПВХ
1201894 | Кабель ВБбШвнг 4х16-0,66 | G21050102 | Кабели силовые с изоляцией из ПВХ
1201895 | Кабель ВБбШвнг 4х4(ож)-0,66 | G21050102 | Кабели силовые с изоляцией из ПВХ
1201930 | Кабель КВБбШвнг 5х2,5 | G2170 | ПРОДУКЦИЯ КАБЕЛЬНАЯ НЕ НОРМАЛИЗОВАННАЯ
1201931 | Кабель ВБбШнг-LS 3х95-6 | G21050102 | Кабели силовые с изоляцией из ПВХ
1201933 | Кабель MCMK 4х2,5/2,5-0,66кВ | G21050102 | Кабели силовые с изоляцией из ПВХ
1201941 | Кабель MCMK 4х6/6-0,66кВ | G21050102 | Кабели силовые с изоляцией из ПВХ
1201945 | Кабель МССМК 4х6/6-0,66кВ | G21050102 | Кабели силовые с изоляцией из ПВХ
1202275 | Кабель сварочный КГ-ХЛ 1х35-380 | G21050101 | Кабели силовые с изоляцией из ЭПР
1202291 | Кабель силовой ВВГ 4х1,5ок(PE)-0,66 | G21050102 | Кабели силовые с изоляцией из ПВХ
1202299 | Кабель силовой ВВГ 4х50(ож)-0,66 | G21050102 | Кабели силовые с изоляцией из ПВХ
1202300 | Кабель силовой ВВГ 4х6ок(PE)-0,66 | G21050102 | Кабели силовые с изоляцией из ПВХ
1202303 | Кабель силовой ВВГ 4х4ок(PE)-0,66 | G21050102 | Кабели силовые с изоляцией из ПВХ
1202315 | Кабель силовой ВВГнг(А) 4х2,5ок(PE)-0,66 | G21050102 | Кабели силовые с изоляцией из ПВХ
1202316 | Кабель силовой ВВГнг(А) 4х10ок(PE)-0,66 | G21050102 | Кабели силовые с изоляцией из ПВХ
1202318 | Кабель силовой ВВГнг 4х25(ож)-0,66 | G21050102 | Кабели силовые с изоляцией из ПВХ
1202528 | Кабель КВВГЭнг-LS 27х1,0 кр. | G210502 | Кабели контрольные
1202565 | Кабель КВВГЭнг(А)-ХЛ 14х1,5 | G210502 | Кабели контрольные
1202566 | Кабель КВВГЭнг(А)-ХЛ 4х1,5 | G210502 | Кабели контрольные
1202567 | Кабель КВБбШнг(А)-ХЛ 14х2,5 | G210502 | Кабели контрольные
1202568 | Кабель КВБбШнг(А)-ХЛ 4х1,5 | G210502 | Кабели контрольные
1202569 | Кабель КВБбШнг(А)-ХЛ 4х2,5 | G210502 | Кабели контрольные
1202570 | Кабель КВБбШнг(А)-ХЛ 7х1,5 | G210502 | Кабели контрольные
1202573 | Кабель АВВГ 3х95(ож)-6 | G21050102 | Кабели силовые с изоляцией из ПВХ
1202575 | Кабель ВВГ 3х1,5ок-0,66 | G21050102 | Кабели силовые с изоляцией из ПВХ
1202577 | Кабель ВВГ 3х16+1х10(ож)-0,66 | G21050102 | Кабели силовые с изоляцией из ПВХ
1202581 | Кабель ВВГ 3х2,5ок-0,66 | G21050102 | Кабели силовые с изоляцией из ПВХ
1202582 | Кабель ВВГ 4х10ок(PE)-0,66 | G21050102 | Кабели силовые с изоляцией из ПВХ
1202771 | Элемент ЭНГЛ1-0,52/220(180гр.С)-5,22 | G2110 | Кабели греющие
1202775 | Элемент ЭНГЛ1-0,33/220(180гр.С)-8,24 | G2110 | Кабели греющие
1202975 | Кабель ВВГ 4х1,5ок(PE)-0,66 | G21050102 | Кабели силовые с изоляцией из ПВХ
1202976 | Кабель ВВГ 4х2,5ок(PE)-0,66 | G21050102 | Кабели силовые с изоляцией из ПВХ
1202977 | Кабель ВВГнг(А)-LS 4х2,5ок(PE)-0,66 | G21050102 | Кабели силовые с изоляцией из ПВХ
1202984 | Кабель ВВГ-П 3х1,5ок(PE)-0,66 | G21050102 | Кабели силовые с изоляцией из ПВХ
1202988 | Кабель КГ 3х2,5+1х1,5-380 | G21050101 | Кабели силовые с изоляцией из ЭПР
1202991 | Кабель КГ-ХЛ 1х16-380 | G21050101 | Кабели силовые с изоляцией из ЭПР
1202993 | Кабель КГ-ХЛ 2х0,75-380 | G21050101 | Кабели силовые с изоляцией из ЭПР
1202994 | Кабель КГ-ХЛ 3х16+1х10-380 | G21050101 | Кабели силовые с изоляцией из ЭПР
1202995 | Кабель КГ-ХЛ 3х2,5-380 | G21050101 | Кабели силовые с изоляцией из ЭПР
1202996 | Кабель КГ-ХЛ 3х4+1х2,5-380 | G21050101 | Кабели силовые с изоляцией из ЭПР
1202997 | Кабель КГ-ХЛ 4х10-380 | G21050101 | Кабели силовые с изоляцией из ЭПР
1202998 | Кабель КГ-ХЛ 4х2,5-380 | G21050101 | Кабели силовые с изоляцией из ЭПР
1202999 | Кабель КГ-ХЛ 4х4-380 | G21050101 | Кабели силовые с изоляцией из ЭПР
1203000 | Кабель ПВВНГ(А)-ХЛ 1х70/16-6 кВ | G21050103 | Кабели силовые с изоляцией из СП
1203046 | Бронекабель АВВГ 1-4х50 б/у | G2160 | Кабель б/у, провода б/у
1203049 | Бронекабель АВВГ 3х25+1х16 б/у | G2160 | Кабель б/у, провода б/у
1203050 | Бронекабель АВВГ 3х16+1х10 б/у | G2160 | Кабель б/у, провода б/у
1203107 | Кабель силовой ПвВнг(А)-ХЛ 1х50-6 | G21050103 | Кабели силовые с изоляцией из СП
1203115 | Кабель КВВГЭзнг(А) 4х1,5 | G210502 | Кабели контрольные
1203117 | Кабель КВВГЭзнг(А) 4х4 | G210502 | Кабели контрольные
1203118 | Кабель ВБбШнг-ХЛ 5х2,5 | G21050102 | Кабели силовые с изоляцией из ПВХ
1203268 | Кабель контрол. КВВГЭнг-LS 5х1* | G210502 | Кабели контрольные
1203327 | Кабель ВБбШнг-LS 4х70-1 | G21050102 | Кабели силовые с изоляцией из ПВХ
1203330 | Кабель ВБбШнг-LS 5х120-1 | G21050102 | Кабели силовые с изоляцией из ПВХ
1203333 | Кабель ВБбШнг-LS 3х4-0,66 | G21050102 | Кабели силовые с изоляцией из ПВХ
1203335 | Кабель ВБбШнг-LS 4х16-0,66 | G21050102 | Кабели силовые с изоляцией из ПВХ
1203337 | Кабель ВБбШнг-LS 4х50-0,66 | G21050102 | Кабели силовые с изоляцией из ПВХ
1203342 | Кабель ВБбШнг-LS 5х25-0,66 | G21050102 | Кабели силовые с изоляцией из ПВХ
1203346 | Кабель ВБбШнг-LS 5х6-1 | G21050102 | Кабели силовые с изоляцией из ПВХ
1203349 | Кабель ВБбШнг-LS 4х35-0,66 | G21050102 | Кабели силовые с изоляцией из ПВХ
1203353 | Кабель ВБбШнг-LS 3х2,5-0,66 | G21050102 | Кабели силовые с изоляцией из ПВХ
1203358 | Кабель ВБбШнг-LS 4х2,5-0,66 | G21050102 | Кабели силовые с изоляцией из ПВХ
1203360 | Кабель ВБбШнг-LS 3х35-0,66 | G21050102 | Кабели силовые с изоляцией из ПВХ
1203366 | Кабель ВБбШнг-LS 4х25-0,66 | G21050102 | Кабели силовые с изоляцией из ПВХ
1204779 | Кабель КВБВнг-LS 7х2,5 | G210502 | Кабели контрольные
1205008 | Кабель UTPl, LSZH, код 32754 | G21050301 | Витая пара
1205113 | Удлинитель кабельный УКН 36-230-16-65/0 | G2107 | Кабели нефтепогружные
1205301 | Кабель АСБл 3х185-6 | G21050104 | Кабели силовые с бумажной изоляцией
1205318 | Кабель КВБбШв 5х4 | G210502 | Кабели контрольные
1205408 | Кабель ВБбШв 3х240-6 | G21050102 | Кабели силовые с изоляцией из ПВХ
1205670 | Кабель ВБШвнг(А)-ХЛ 4х4ок(PE)-0,66 | G21050102 | Кабели силовые с изоляцией из ПВХ
1205685 | Кабель ВБШвнг(А)-ХЛ 4х10ок(PE)-1 | G21050102 | Кабели силовые с изоляцией из ПВХ
1205686 | Кабель ВБШвнг(А)-ХЛ 4х16ок(PE)-0,66 | G21050102 | Кабели силовые с изоляцией из ПВХ
1205687 | Кабель ВБШвнг(А)-ХЛ 4х35ок(PE)-0,66 | G21050102 | Кабели силовые с изоляцией из ПВХ
1205688 | Кабель ВБШвнг(А)-ХЛ 4х50ок(PE)-1 | G21050102 | Кабели силовые с изоляцией из ПВХ
1205689 | Кабель ВБШвнг(А)-ХЛ 4х70мс(PE)-1 | G21050102 | Кабели силовые с изоляцией из ПВХ
1205690 | Кабель ВБШвнг(А)-ХЛ 4х95мс(PE)-1 | G21050102 | Кабели силовые с изоляцией из ПВХ
1205691 | Кабель ВБШвнг(А)-ХЛ 4х240мс(PE)-1 | G21050102 | Кабели силовые с изоляцией из ПВХ
1205693 | Кабель ВБШвнг(А)-ХЛ 5х10ок(N,PE)-0,66 | G21050102 | Кабели силовые с изоляцией из ПВХ
1205695 | Кабель ВБШвнг(А)-ХЛ 5х16ок(N,PE)-0,66 | G21050102 | Кабели силовые с изоляцией из ПВХ
1205697 | Кабель ВБШвнг(А)-ХЛ 5х25ок(N,PE)-0,66 | G21050102 | Кабели силовые с изоляцией из ПВХ
1205698 | Кабель ВБШвнг(А)-ХЛ 5х50мк(N,PE)-1 | G21050102 | Кабели силовые с изоляцией из ПВХ
1205699 | Кабель ВБШвнг(А)-ХЛ 5х70мс(N,PE)-1 | G21050102 | Кабели силовые с изоляцией из ПВХ
1205700 | Кабель ВБШвнг(А)-ХЛ 5х120мс(N,PE)-1 | G21050102 | Кабели силовые с изоляцией из ПВХ
1205705 | Кабель ВБШвнг(А)-ХЛ 5х2,5ок(N,PE)-0,66 | G21050102 | Кабели силовые с изоляцией из ПВХ
1205707 | Кабель ВБШвнг(А)-ХЛ 5х4ок(N,PE)-0,66 | G21050102 | Кабели силовые с изоляцией из ПВХ
1205708 | Кабель ВБШвнг(А)-ХЛ 5х35ок(N,PE)-0,66 | G21050102 | Кабели силовые с изоляцией из ПВХ
1205739 | Нагреватель кабельный Nelson/HLT215-J | G2110 | Кабели греющие
1205740 | Нагреватель кабельный Nelson/HLT212-J | G2110 | Кабели греющие
1205741 | Нагреватель кабельный Nelson/HLT210-J | G2110 | Кабели греющие
1205881 | Удлинитель УКН 36-230-16-50/1 | G2107 | Кабели нефтепогружные
1206118 | Кабель ВВГнг(А)-LS 4х4-1кВ | G21050102 | Кабели силовые с изоляцией из ПВХ
1207054 | Наконечник 120-16-17-М-Т2 | G210402 | Наконечники кабельные
1207059 | Наконечник 50-10-12-М-Т2 | G210402 | Наконечники кабельные
1207060 | Наконечник 4-6-3-М-Т2 | G210402 | Наконечники кабельные
1207061 | Наконечник 2,5-5-2,6-М-Т2 | G210402 | Наконечники кабельные
1207142 | Кабель ВБбШвзнг 3х2,5-0,66кВ | G21050102 | Кабели силовые с изоляцией из ПВХ
1207289 | Муфта концевая 10КВТпН-3х(70-120) | G21040101 | Муфты для силовых и контрольных кабелей
1207290 | Муфта концевая 10КВТпН-3х(150-240) | G21040101 | Муфты для силовых и контрольных кабелей
1207471 | Кабель СОББИТ-КВКнг-ХЛ 2х(2х1)э | G2106 | Кабели монтажные и управления
1207499 | Кабель 2X(2+1)X0.50MM2 ARSIC-1 S-500M | G2170 | ПРОДУКЦИЯ КАБЕЛЬНАЯ НЕ НОРМАЛИЗОВАННАЯ
1207503 | Кабель EMC-LINE 0.6/1KV 4X 95/50 | G2170 | ПРОДУКЦИЯ КАБЕЛЬНАЯ НЕ НОРМАЛИЗОВАННАЯ
1207506 | Кабель EMC-LINE 0.6/1KV 4X 35/16 | G2170 | ПРОДУКЦИЯ КАБЕЛЬНАЯ НЕ НОРМАЛИЗОВАННАЯ
1207516 | Кабель ВБбШвнг 5х25-1кВ | G21050102 | Кабели силовые с изоляцией из ПВХ
1207520 | Кабель ВБбШвнг 4х25-1кВ | G21050102 | Кабели силовые с изоляцией из ПВХ
1207533 | Кабель гибкий КГ-ХЛ 4х95 | G21050101 | Кабели силовые с изоляцией из ЭПР
1207538 | Кабель ВВГнг 3х2,5(ож)-0,66 | G21050102 | Кабели силовые с изоляцией из ПВХ
1207667 | Кабель ТНВПВЭнг 100х2х0,51мм | G21050302 | Кабели телефонные
1207672 | Кабель ТНВПВЭнг 32х2х0,51мм | G21050302 | Кабели телефонные
1207673 | Кабель ТНВПВЭнг 50х2х0,51мм | G21050302 | Кабели телефонные
1207674 | Кабель ТНВПВЭнг 10х2х0,51мм | G21050302 | Кабели телефонные
1207675 | Кабель ТНВПВЭнг 24х2х0,51мм | G21050302 | Кабели телефонные
1207707 | Наконечник 25-6-7-М-Т2 | G210402 | Наконечники кабельные
1207721 | Кабель КВВГЭнг 4х1,5 | G210502 | Кабели контрольные
1208351 | Провод ПВ3-ХЛ 6 З-Ж | G210511 | Провода силовые
1208633 | Кабель Draka TI 0,6/1 kV 10x1,5 mm2 | G2170 | ПРОДУКЦИЯ КАБЕЛЬНАЯ НЕ НОРМАЛИЗОВАННАЯ
1208645 | Кабель Draka TI(C) 250V 20x2x1,0 mm2 | G2170 | ПРОДУКЦИЯ КАБЕЛЬНАЯ НЕ НОРМАЛИЗОВАННАЯ
1209606 | Удлинитель кабельный УКН 36-230-16-65/0 | G2107 | Кабели нефтепогружные
1210380 | Кабель КПвПпБП-130 3х35 | G2107 | Кабели нефтепогружные
1211228 | Кабель ВБШвнг(А)-LS 3х2,5-0,66кВ кр. | G21050102 | Кабели силовые с изоляцией из ПВХ
1211232 | Кабель ВВГнг(А)-LS 2х2,5-0,66кВ кр. | G21050102 | Кабели силовые с изоляцией из ПВХ
1211238 | Кабель ВВГнг(А)-LS 5х70-1кВ | G21050102 | Кабели силовые с изоляцией из ПВХ
1211240 | Кабель ВВГнг(А)-LS 5х95-1кВ кр. | G21050102 | Кабели силовые с изоляцией из ПВХ
1211242 | Кабель ВВГнг(А)-LS 5х185-1кВ кр. | G21050102 | Кабели силовые с изоляцией из ПВХ
1211244 | Кабель КВБВнг-LS 19х1,5 | G210502 | Кабели контрольные
1211372 | Кабель КВИПнг-LS 3х2х1,0 ВЭ | G2106 | Кабели монтажные и управления
1211678 | Удлинитель кабельный У2-15/10 | G2107 | Кабели нефтепогружные
1211783 | Провод ПНСВ 1Х1,2 | G2110 | Кабели греющие
1212568 | Кабель КМВЭВнг-LS 1х2х0,5 | G2106 | Кабели монтажные и управления
1212749 | Провод ПГВ 95 | G210511 | Провода силовые
1212751 | Провод ПГВ 4 | G210511 | Провода силовые
1212752 | Провод ПГВ 6 | G210511 | Провода силовые
1213435 | Муфта 1СТП-10-70/120 | G21040101 | Муфты для силовых и контрольных кабелей
1213901 | Кабель ВВГнг(А)-ХЛ 1х16мк-0,66 | G21050102 | Кабели силовые с изоляцией из ПВХ
1214329 | Лента нагревательная 15ФСР2-СТ | G2110 | Кабели греющие
1214511 | Кабель КИПЭПКГ 1х2х0,6 L=2 км | G2170 | ПРОДУКЦИЯ КАБЕЛЬНАЯ НЕ НОРМАЛИЗОВАННАЯ
1214552 | Кабель ЭНГКЕх-1-1,39-220-69,6 | G2110 | Кабели греющие
1215215 | Кабель ВВГнг 3х4-0,66кВ | G21050102 | Кабели силовые с изоляцией из ПВХ
1215231 | Кабель ВВГнг 5х2,5-0,66кВ | G21050102 | Кабели силовые с изоляцией из ПВХ
1215259 | Кабель КВВГнг 7х1,5-0,66кВ | G210502 | Кабели контрольные
1215287 | Кабель КПБК 3х16 кр. | G2107 | Кабели нефтепогружные
1215481 | Кабель КВБбШнг 5х2,5 | G210502 | Кабели контрольные
1215504 | Кабель КВБбШнг 10х2,5 | G210502 | Кабели контрольные
1215506 | Кабель КВВГзнг(А) 4х1 | G210502 | Кабели контрольные
1215511 | Кабель КВБбШнг 14х2,5 | G210502 | Кабели контрольные
1215529 | Кабель ВБбШнг 4х2,5-0,66 | G21050102 | Кабели силовые с изоляцией из ПВХ
1215533 | Кабель КВВГзнг(А) 5х1 | G210502 | Кабели контрольные
1215535 | Кабель ВБбШнг 4х25-0,66 | G21050102 | Кабели силовые с изоляцией из ПВХ
1215823 | Кабель FTP 5e NM20031 Neomax | G21050301 | Витая пара
1216228 | Кабель RG-58C/U Galaxy | G210506 | Кабели радиочастотные
1216342 | Кабель оптический ЭКБ-СПЛ-П-08Е 06 | G2109 | Кабели волоконно-оптические
1217298 | Кабель FTP 4 пары, 5Е, NEOMAX/NM20001-3 | G21050301 | Витая пара
1217970 | Лента электроизоляционная Э-1 | G210404 | Комплектующие к арматуре кабельной
1217974 | Лента электроизоляционная Э-2 | G210404 | Комплектующие к арматуре кабельной
1217975 | Лента электроизоляционная ЭГ-1 | G210404 | Комплектующие к арматуре кабельной
1217977 | Лента электроизоляционная ЭГ-2 | G210404 | Комплектующие к арматуре кабельной
1218153 | Кабель ВВГнг-LS 5х35-1 | G21050102 | Кабели силовые с изоляцией из ПВХ
1218156 | Кабель КВВГЭнг-LS 5х2,5 | G210502 | Кабели контрольные
1218377 | Кабель 8х2х16 AWG Teldor/8761608104 | G2106 | Кабели монтажные и управления
1218451 | Кабель 3х16 мм2 плоский Redalead | G2107 | Кабели нефтепогружные
1218775 | Кабель силовой ВБбШвнг-ХЛ-0,66 4х25 | G21050102 | Кабели силовые с изоляцией из ПВХ
1218782 | Кабель КВБбШвнг-ХЛ-0,66 19х2,5 | G210502 | Кабели контрольные
1218807 | Кабель КВВГ-ХЛ 10х1,5 | G210502 | Кабели контрольные
1218809 | Кабель КВВГ-ХЛ 14х1 | G210502 | Кабели контрольные
1218810 | Кабель КВВГЭ-ХЛ 5х1,5 | G210502 | Кабели контрольные
1218819 | Кабель ВБбШвнг-ХЛ 5х4 | G21050102 | Кабели силовые с изоляцией из ПВХ
1218842 | Кабель КВВГЭнг-LS 4х1 | G210502 | Кабели контрольные
1219154 | Лента нагревательная 15HTP2-BP | G2110 | Кабели греющие
1219157 | Лента нагревательная 25НТР2-ВР | G2110 | Кабели греющие
1219162 | Лента нагревательная 30BTC2-BP | G2110 | Кабели греющие
1219167 | Лента нагревательная 30ВТХ2-ВР | G2110 | Кабели греющие
1219169 | Лента нагревательная 45BTX2-BP | G2110 | Кабели греющие
1219171 | Лента нагревательная 80BTX2-BP | G2110 | Кабели греющие
1219233 | Кабель 1х2х16 AWG Teldor/8910101104 | G2106 | Кабели монтажные и управления
1219966 | Муфта Raychem/SMOE 81142-T | G21040101 | Муфты для силовых и контрольных кабелей
1219967 | Муфта Raychem/EPKT-2053-L12 | G21040101 | Муфты для силовых и контрольных кабелей
1220080 | Кабель UTP 4 Pairs Cat 5E 305m solid | G21050301 | Витая пара
1220084 | Кабель Telecom UTP Cat 5E Cu Outdoor | G21050301 | Витая пара
1220085 | Кабель Telecom UTP Cat 5E ТС1000С5ЕProCU | G21050301 | Витая пара
1220797 | Кабель Draka TI (c) 0,6/1kV 4х2,5мм2 | G2170 | ПРОДУКЦИЯ КАБЕЛЬНАЯ НЕ НОРМАЛИЗОВАННАЯ
1220799 | Кабель Draka TI (c) 0,6/1kV 14х1,5мм2 | G2170 | ПРОДУКЦИЯ КАБЕЛЬНАЯ НЕ НОРМАЛИЗОВАННАЯ
1220801 | Кабель Draka TI (i) 250V 4х2х1,0мм2 | G2170 | ПРОДУКЦИЯ КАБЕЛЬНАЯ НЕ НОРМАЛИЗОВАННАЯ
1220809 | Кабель Draka TI (i) 250V 5х2х1,0мм2 | G2170 | ПРОДУКЦИЯ КАБЕЛЬНАЯ НЕ НОРМАЛИЗОВАННАЯ
1220812 | Кабель Draka TI (c) 0,6/1kV 10х1,5мм2 | G2170 | ПРОДУКЦИЯ КАБЕЛЬНАЯ НЕ НОРМАЛИЗОВАННАЯ
1220882 | Кабель ВВГнг(А) 3х2,5(N,PE)-0,66 | G21050102 | Кабели силовые с изоляцией из ПВХ
1220892 | Кабель силовой ВБбШвнг-ХЛ 3х6-0,66 | G21050102 | Кабели силовые с изоляцией из ПВХ
1220906 | Провод алюминиевый АПВ-ХЛ 1х6-0,38 | G210511 | Провода силовые
1220908 | Провод медный ПВ3-ХЛ 1х25-0,38 | G210511 | Провода силовые
1220955 | Кабель ГЕРДА-КВнг 1х2х1 | G2106 | Кабели монтажные и управления
1220958 | Кабель ГЕРДА-КВнг 2х2х1 | G2106 | Кабели монтажные и управления
1221183 | Кабель КВБбШвнг-ХЛ-0,66 5х1,5 | G210502 | Кабели контрольные
1221324 | Кабель МССМК 3х25/16AN-0,66кВ | G21050102 | Кабели силовые с изоляцией из ПВХ
1221703 | Кабель ПвБВнг(A)-LS 3x150-6 | G21050103 | Кабели силовые с изоляцией из СП
1221779 | Кабель КВВГнг-LS 7х1 кр. | G210502 | Кабели контрольные
1221828 | Кабель КВВГЭнг-LS 5х1 кр. | G210502 | Кабели контрольные
1221832 | Кабель КВВГнг-LS 7х4 кр. | G210502 | Кабели контрольные
1221881 | Кабель JZ-500 18G0,5 100 Helukabel/10016 | G2106 | Кабели монтажные и управления
1222126 | Кабель ВВГнг-ХЛ 5х50 б/у | G2160 | Кабель б/у, провода б/у
1222297 | Кабель ВБбШвнг-LS 5х4-0,66кВ | G21050102 | Кабели силовые с изоляцией из ПВХ
1222317 | Кабель ВВГнг-LS 5х150-0,6/1 | G21050102 | Кабели силовые с изоляцией из ПВХ
1222331 | Гильза КДЗС Lanmaster/LAN-SP-40MM | G210403 | Гильзы кабельные
1222404 | Наконечник AI 6-12 YE PHC/3200548 | G210402 | Наконечники кабельные
1222563 | Кабель КВКнг-LS 10х(2х1,0)э | G2106 | Кабели монтажные и управления
1223053 | Кабель ВБбШнг 3х4-0,66 | G21050102 | Кабели силовые с изоляцией из ПВХ
1223056 | Кабель ВБбШнг 3х6-0,66кВ | G21050102 | Кабели силовые с изоляцией из ПВХ
1223059 | Кабель ВБбШнг 5х35-0,66кВ | G21050102 | Кабели силовые с изоляцией из ПВХ
1223062 | Кабель ВБбШнг 5х70-0,66кВ | G21050102 | Кабели силовые с изоляцией из ПВХ
1223066 | Кабель ВБбШнг 3х95-6 | G21050102 | Кабели силовые с изоляцией из ПВХ
1223188 | Кабель ВВГнг 4х35-0,66 | G21050102 | Кабели силовые с изоляцией из ПВХ
1223198 | Кабель ВБбШнг 3х2,5(ож)-0,66 | G21050102 | Кабели силовые с изоляцией из ПВХ
1223199 | Кабель ВБбШнг 5х6-0,66 | G21050102 | Кабели силовые с изоляцией из ПВХ
1223261 | Кабель КСРЭВнг 4х0,5 | G2106 | Кабели монтажные и управления
1223466 | Кабель КВИПнг-LS 4х2х0,75 | G2106 | Кабели монтажные и управления
1223484 | Кабель КУИНнг-LS 3х2х1,0 ВЭ | G2106 | Кабели монтажные и управления
1223542 | Кабель КВБбШнг 5х1,5 | G210502 | Кабели контрольные
1223543 | Кабель КВБбШнг 7х1,5 | G210502 | Кабели контрольные
1223544 | Кабель КВБбШнг 4х1,5 | G210502 | Кабели контрольные
1223547 | Кабель ВБбШнг 4х16(ож)-1 | G21050102 | Кабели силовые с изоляцией из ПВХ
1223548 | Кабель ВБбШнг 4х10(ож)-0,66 | G21050102 | Кабели силовые с изоляцией из ПВХ
1223549 | Кабель ВБбШнг 4х4(ож)-0,66 | G21050102 | Кабели силовые с изоляцией из ПВХ
1223550 | Кабель КВБбШнг(А) 10х1,5 | G210502 | Кабели контрольные
1223551 | Кабель КВБбШнг(А) 19х1,5 | G210502 | Кабели контрольные
1223552 | Кабель КВБбШнг(А) 27х1,5 | G210502 | Кабели контрольные
1223596 | Муфта 1ПКВтО-10-150/240 | G21040101 | Муфты для силовых и контрольных кабелей
1223597 | Муфта 1ПСтО-10-150/240 | G21040101 | Муфты для силовых и контрольных кабелей
1223608 | Кабель КВБбШнг 14х1,5 | G210502 | Кабели контрольные
1223707 | Кабель ВБбШнг 4х6-0,66 | G21050102 | Кабели силовые с изоляцией из ПВХ
1224254 | Кабель LEONI / 7776R298 | G2106 | Кабели монтажные и управления
1224279 | Кабель ГЕРДА-КВнг 4х2х1,0 | G2106 | Кабели монтажные и управления
1225329 | Кабель ВБбШнг 5х6(кр)-0,66 | G21050102 | Кабели силовые с изоляцией из ПВХ
1225588 | Кабель КВИПнг-LS 4х2х0,75 ВЭ | G2106 | Кабели монтажные и управления
1225594 | Кабель КУИНнг-LS 10х2х0,5 ВЭ | G2106 | Кабели монтажные и управления
1225596 | Кабель КУИНнг-LS 12х2х1 ВЭ | G2106 | Кабели монтажные и управления
1225599 | Кабель КУИНнг-LS 18х2х1 ВЭ | G2106 | Кабели монтажные и управления
1225601 | Кабель ВБбШнг-LS 5х10-0,66 | G21050102 | Кабели силовые с изоляцией из ПВХ
1225602 | Кабель КУИНнг-LS 2х2х1,0 ВЭ | G2106 | Кабели монтажные и управления
1225611 | Кабель ВБбШвнг-LS 3х50-6 | G21050102 | Кабели силовые с изоляцией из ПВХ
1225614 | Кабель ВБбШвнг(А)-LS 4х4ок(N)-1 | G21050102 | Кабели силовые с изоляцией из ПВХ
1225814 | Провод монтажный теплостойкий МГТФ 0,2 | G2106 | Кабели монтажные и управления
1225815 | Провод монтажный теплостойкий МГТФЭ 0,2 | G2106 | Кабели монтажные и управления
1226027 | Удлинитель антенны D-Link/ANT24-CB03N | G2114 | Удлинители кабельные
1226164 | Кабель КСБнг(А)-FRHF 5х2х1,13 | G21050370 | Кабели связи прочие
1226171 | Кабель КСБнг(А)-FRHF 7х2х1,13 | G21050370 | Кабели связи прочие
1226185 | Кабель КСБнг(А)-FRHF 3х2х1,13 | G21050370 | Кабели связи прочие
1226187 | Кабель КСБнг(А)-FRHF 4х2х1,13 | G21050370 | Кабели связи прочие
1226216 | Кабель КСБнг(А)-FRHF 8х2х1,13 | G21050370 | Кабели связи прочие
1226780 | Кабель МКПсЭВнг(А)-FRHF 1х2х1,0 | G2106 | Кабели монтажные и управления
1226823 | Провод ПВМРЭР-6 1,5 | G210511 | Провода силовые
1226845 | Провод ПВМР-6 1,5 | G210511 | Провода силовые
1226862 | Кабель МКПсЭВнг(А)-FRHF 2х2х1,0 | G2106 | Кабели монтажные и управления
1226866 | Кабель МКПсЭВнг(А)-FRHF 3х2х1,0 | G2106 | Кабели монтажные и управления
1226868 | Кабель МКПсЭВнг(А)-FRHF 5х2х1,0 | G2106 | Кабели монтажные и управления
1226870 | Кабель КПппБП 3х13,3 б/у | G2160 | Кабель б/у, провода б/у
1226923 | Кабель МКПсВнг(А)-FRHF 1х2х1,0 | G2106 | Кабели монтажные и управления
1227014 | Кабель термопарный КТМС(ХА) 2х1,5 | G210514 | Провода и кабели термост., термоэлектр.
1227888 | Провод ПГВА 95,0 | G210511 | Провода силовые
1228129 | Кабель NYCY-J 3х16RM/16 0,66/1кВ | G21050102 | Кабели силовые с изоляцией из ПВХ
1228132 | Кабель NYCY-J 3х35RM/16 0,66/1кВ | G21050102 | Кабели силовые с изоляцией из ПВХ
1228138 | Кабель AESP/FB-4R/NMA-5 | G2109 | Кабели волоконно-оптические
1228140 | Кабель ВВГнг 3х2,5-0,66кВ | G21050102 | Кабели силовые с изоляцией из ПВХ
1228270 | Кабель КВВГнг(А) 19х4 | G210502 | Кабели контрольные
1228303 | Кабель ВБбШнг 3х1,5-0,66кВ | G21050102 | Кабели силовые с изоляцией из ПВХ
1228697 | Кабель АСБУ 3х50 б/у | G2160 | Кабель б/у, провода б/у
1228701 | Кабель СБГ 3х35 б/у | G2160 | Кабель б/у, провода б/у
1228706 | Кабель ААБлГ-6 3х95 б/у | G2160 | Кабель б/у, провода б/у
1228714 | Кабель ВВГ 4х1,5 б/у | G2160 | Кабель б/у, провода б/у
1228715 | Кабель ВБбШВ 5х2,5 б/у | G2160 | Кабель б/у, провода б/у
1228716 | Кабель КВБбШв 10х1,5 б/у | G2160 | Кабель б/у, провода б/у
1228718 | Кабель КВБбШв 5х2,5 б/у | G2160 | Кабель б/у, провода б/у
1228722 | Кабель ВБбШв 3х95 б/у | G2160 | Кабель б/у, провода б/у
1228731 | Кабель ААБлГ 3х120 б/у | G2160 | Кабель б/у, провода б/у
1228822 | Кабель ВВГ 7х1,5 б/у | G2160 | Кабель б/у, провода б/у
1228838 | Кабель КВВГ 10х1,5 б/у | G2160 | Кабель б/у, провода б/у
1228960 | Кабель АВВГ 3х50 б/у | G2160 | Кабель б/у, провода б/у
1228999 | Кабель АВВГ 4х35 б/у | G2160 | Кабель б/у, провода б/у
1229004 | Кабель АВВГ 4х35+1х16 б/у | G2160 | Кабель б/у, провода б/у
1229026 | Кабель ПвПу2г-3х(1х800)(гж)/265-127/220 | G21050103 | Кабели силовые с изоляцией из СП
1229030 | Кабель ПвПу2г-3х(1х400)(гж)/265-127/220 | G21050103 | Кабели силовые с изоляцией из СП
1229284 | Кабель GQFC-12 | G210502 | Кабели контрольные
1229367 | Кабель КВПВП-5е,2х2х0,52 категории 5-е | G21050301 | Витая пара
1229544 | Кабель КВБбШвнг 14х1,0 | G210502 | Кабели контрольные
1229547 | Кабель ГЕРДА-КВК 4х2х1 | G2106 | Кабели монтажные и управления
1229763 | Кабель ПвВнг-LS 1х70-6 | G21050103 | Кабели силовые с изоляцией из СП
1229769 | Кабель ВВГнг(А) 3х2,5-0,66 | G21050102 | Кабели силовые с изоляцией из ПВХ
1229794 | Кабель ГЕРДА-КВнг 2х2х1 ХЛ | G2106 | Кабели монтажные и управления
1229797 | Кабель ГЕРДА-КВнг 3х2х1 ХЛ | G2106 | Кабели монтажные и управления
1229805 | Кабель ГЕРДА-КВнг 5х2х1 ХЛ | G2106 | Кабели монтажные и управления
1229811 | Кабель ПвВнг(А) 1х95-1 | G21050103 | Кабели силовые с изоляцией из СП
1229820 | Кабель ВВГнг(А)-ХЛ 3х6ок-0,66 | G21050102 | Кабели силовые с изоляцией из ПВХ
1229823 | Кабель ПвВнг-LS(В) 1х150/25-10 | G21050103 | Кабели силовые с изоляцией из СП
1229908 | Кабель АВВГ 10х1,5 б/у | G2160 | Кабель б/у, провода б/у
1229909 | Кабель АВВГ 4х150 б/у | G2160 | Кабель б/у, провода б/у
1229993 | Кабель ВВГнг 3х1,5-0,66кВ | G21050102 | Кабели силовые с изоляцией из ПВХ
1229996 | Кабель ВВГнг 3х2,5-0,66кВ | G21050102 | Кабели силовые с изоляцией из ПВХ
1229997 | Кабель ВВГнг 3х35-0,66кВ | G21050102 | Кабели силовые с изоляцией из ПВХ
1229999 | Кабель ВВГнг 3х50-0,66кВ | G21050102 | Кабели силовые с изоляцией из ПВХ
1230011 | Кабель ВВГнг 5х35-0,66кВ | G21050102 | Кабели силовые с изоляцией из ПВХ
1230016 | Кабель ВВГнг 5х50-0,66кВ | G21050102 | Кабели силовые с изоляцией из ПВХ
1230031 | Кабель ВВГнг 5х10-0,66кВ | G21050102 | Кабели силовые с изоляцией из ПВХ
1230036 | Кабель RS-485 КИПЭП 1х2х0,6 | G21050370 | Кабели связи прочие
1230046 | Кабель КИПвЭВм 2х2х0,78 | G21050370 | Кабели связи прочие
1230049 | Кабель КПСВЭВм 4х2х0,5 | G2106 | Кабели монтажные и управления
1230050 | Кабель КПСВВм 1х2х1,0 | G2106 | Кабели монтажные и управления
1230052 | Кабель КПСВВм 1х2х0,5 | G2106 | Кабели монтажные и управления
1230108 | Кабель радиочастотный РК 75-4,8-317 | G210506 | Кабели радиочастотные
1230292 | Кабель ОКБт-НГ-022-4Т-7кН | G2109 | Кабели волоконно-оптические
1230309 | Провод ПСДК 4,5х10 | G210513 | Провода обмоточные, эмальпровод
1230310 | Муфта Raychem/EPKT 36E1MO-CEE01 | G21040101 | Муфты для силовых и контрольных кабелей
1230329 | Кабель ВБбШнг-LS 3х120-6кВ | G21050102 | Кабели силовые с изоляцией из ПВХ
1230491 | Кабель МКПсЭВнг-LS 1х2х1,0 гол | G2106 | Кабели монтажные и управления
1230971 | Кабель Hyperline/FTP4-C5E-SOLID-GY | G21050301 | Витая пара
1230972 | Кабель Hyperline/UTC2x2x0.12-C2-PATCH-IN | G21050302 | Кабели телефонные
1231783 | Кабель ГЕРДА-КВнг-LS 5х(2х1)э | G2106 | Кабели монтажные и управления
1231784 | Кабель ГЕРДА-КВнг-LS 10х(2х1)э | G2106 | Кабели монтажные и управления
1231786 | Кабель ГЕРДА-КВнг-LS 12х(2х1)э | G2106 | Кабели монтажные и управления
1231787 | Кабель ГЕРДА-КВнг-LS 14х(2х1)э | G2106 | Кабели монтажные и управления
1231788 | Кабель ГЕРДА-КВнг-LS 16х(2х1)э | G2106 | Кабели монтажные и управления
1231789 | Кабель ГЕРДА-КВнг-LS 19х(2х1)э | G2106 | Кабели монтажные и управления
1231790 | Кабель ГЕРДА-КВнг-LS 5х(2х2,5)э | G2106 | Кабели монтажные и управления
1231791 | Кабель ГЕРДА-КВнг-LS 8х(2х2,5)э | G2106 | Кабели монтажные и управления
1231792 | Кабель ГЕРДА-КВнг-LS 10х(2х2,5)э | G2106 | Кабели монтажные и управления
1231793 | Кабель ГЕРДА-КВнг-LS 12х(2х2,5)э | G2106 | Кабели монтажные и управления
1231794 | Кабель ГЕРДА-КВнг-LS 14х(2х2,5)э | G2106 | Кабели монтажные и управления
1231795 | Кабель ГЕРДА-КВнг-LS 16х(2х2,5)э | G2106 | Кабели монтажные и управления
1231796 | Кабель ГЕРДА-КВнг-LS 19х(2х2,5)э | G2106 | Кабели монтажные и управления
1231798 | Кабель КВВГнг-LS 4х2,5 | G210502 | Кабели контрольные
1231799 | Кабель КВВГнг-LS 7х2,5 | G210502 | Кабели контрольные
1231800 | Кабель КВВГнг-LS 4х4 | G210502 | Кабели контрольные
1231801 | Кабель КВВГнг-LS 7х4 | G210502 | Кабели контрольные
1232533 | Кабель ВВГнг 3х2,5-0,66кВ | G21050102 | Кабели силовые с изоляцией из ПВХ
1232956 | Кабель КЕСБП-230 Келаф 3х21,15 | G2107 | Кабели нефтепогружные
1233492 | Кабель КНМлПпБП-120 4х6 | G2110 | Кабели греющие
1233528 | Провод FZ-LSi Helukabel/23107 | G210515 | Провода автомобильные
1233601 | Кабель МКЭШВнг 2х2х1 | G2106 | Кабели монтажные и управления
1233671 | Кабель ВБбШнг-ХЛ 3х6-0,66кВ | G21050102 | Кабели силовые с изоляцией из ПВХ
1233673 | Кабель ВБбШнг(А)-LS 3х95-6 | G21050102 | Кабели силовые с изоляцией из ПВХ
1234123 | Кабель КВВГнг(А)-LS 4х1 | G210502 | Кабели контрольные
1234166 | Кабель ВВГнг(А)-LS 3х95-6 | G21050102 | Кабели силовые с изоляцией из ПВХ
1234456 | Кабель ПвВнг(В)-LS 1х95/16-10 | G21050103 | Кабели силовые с изоляцией из СП
1234544 | Кабель силовой ВБбШнг-LS 4х4-0,66кВ | G21050102 | Кабели силовые с изоляцией из ПВХ
1234974 | Кабель ПвПу2г 1х800(гж)/265(ов)-127/220 | G21050103 | Кабели силовые с изоляцией из СП
1234980 | Кабель ПвПу2г 1х400(гж)/265(ов)-127/220 | G21050103 | Кабели силовые с изоляцией из СП
1234982 | Комплект д/монтажа ПвПу2г 1х800/265-220 | G210470 | Арматура кабельная прочая
1234984 | Комплект д/монтажа ПвПу2г 1х400/265-220 | G210470 | Арматура кабельная прочая
1235636 | Кабель Teldor/F90040412Y (95M059A04Y) | G2109 | Кабели волоконно-оптические
1235774 | Кабель КАВВГ 10х4 б/у | G2160 | Кабель б/у, провода б/у
1236082 | Муфта 10СТп-3-70/120 Б | G21040101 | Муфты для силовых и контрольных кабелей
1236160 | Муфта 3КВТп-10-70/120 | G21040101 | Муфты для силовых и контрольных кабелей
1236163 | Муфта 4КВТп-1-150/240 | G21040101 | Муфты для силовых и контрольных кабелей
1236584 | Кабель LiYY 4х0,75 | G21050370 | Кабели связи прочие
1236864 | Кабель ВБбШнг(А) 3х120-6 | G21050102 | Кабели силовые с изоляцией из ПВХ
1236866 | Кабель ВБбШнг(А) 3х150-6 | G21050102 | Кабели силовые с изоляцией из ПВХ
1236868 | Кабель ВБбШнг(А) 3х240-6 | G21050102 | Кабели силовые с изоляцией из ПВХ
1236882 | Кабель АВБбШнг(А) 3х70-6 | G21050102 | Кабели силовые с изоляцией из ПВХ
1237067 | Кабель Centrilift 3х42,2 мм2 | G2107 | Кабели нефтепогружные
1237085 | Кабель ААШнг 3х95-6 | G21050104 | Кабели силовые с бумажной изоляцией
1237089 | Кабель ААШнг 3х120-6 | G21050104 | Кабели силовые с бумажной изоляцией
1237093 | Кабель ААШнг 3х150-6 | G21050104 | Кабели силовые с бумажной изоляцией
1237096 | Кабель ААШнг 3х240-6 | G21050104 | Кабели силовые с бумажной изоляцией
1237140 | Кабель ПвВнг 1х95/25-6 | G21050103 | Кабели силовые с изоляцией из СП
1237193 | Кабель СБГ 3х70-6 | G21050104 | Кабели силовые с бумажной изоляцией
1237490 | Кабель Centrilift 3х33,5 мм2 | G2107 | Кабели нефтепогружные
1237631 | Кабель ELSR-L-30-2-BO Eltherm | G2110 | Кабели греющие
1237928 | Муфта 1ПСтО-10-300/400 | G21040101 | Муфты для силовых и контрольных кабелей
1237930 | Муфта 1ПСтО-10-70/120 | G21040101 | Муфты для силовых и контрольных кабелей
1238031 | Муфта 1ПКВтО-10-300/400 | G21040101 | Муфты для силовых и контрольных кабелей
1238032 | Муфта 1ПКВтО-10-70/120 | G21040101 | Муфты для силовых и контрольных кабелей
1238033 | Муфта 1ПКНтО-10-150/240 | G21040101 | Муфты для силовых и контрольных кабелей
1238065 | Муфта 1ПКНтО-10-70/120 | G21040101 | Муфты для силовых и контрольных кабелей
1238489 | Провод эмалированный ПЭТ-155-0,2 | G210513 | Провода обмоточные, эмальпровод
1238492 | Провод эмалированный ПЭТ-155-0,27 | G210513 | Провода обмоточные, эмальпровод
1238498 | Провод эмалированный ПЭТ-155-0,59 | G210513 | Провода обмоточные, эмальпровод
1238500 | Провод эмалированный ПЭТ-155-0,64 | G210513 | Провода обмоточные, эмальпровод
1238504 | Провод эмалированный ПЭТ-155-0,74 | G210513 | Провода обмоточные, эмальпровод
1238506 | Провод эмалированный ПЭТ-155-1,2 | G210513 | Провода обмоточные, эмальпровод
1238508 | Провод эмалированный ПЭТ-155-1,35 | G210513 | Провода обмоточные, эмальпровод
1238511 | Провод эмалированный ПЭТ-155-1,45 | G210513 | Провода обмоточные, эмальпровод
1238513 | Провод эмалированный ПЭТ-155-1,8 | G210513 | Провода обмоточные, эмальпровод
1238802 | Провод эмалированный ПЭТ-155-0,4 | G210513 | Провода обмоточные, эмальпровод
1238840 | Кабель ВВГ 4х95 б/у | G2160 | Кабель б/у, провода б/у
1238887 | Кабель CELF 33,73х16 б/у | G2160 | Кабель б/у, провода б/у
1239494 | Кабель коаксиальный RG-58 C/U | G2170 | ПРОДУКЦИЯ КАБЕЛЬНАЯ НЕ НОРМАЛИЗОВАННАЯ
1239500 | Кабель КВБбШнг 14х2,5 | G210502 | Кабели контрольные
1239505 | Кабель ВБбШв 5х16-0,66кВ | G21050102 | Кабели силовые с изоляцией из ПВХ
1239555 | Муфта 3М 3121 4х25 мм2 с соединителями | G21040101 | Муфты для силовых и контрольных кабелей
1239557 | Муфта 3М 3121 4х50 мм2 с соединителями | G21040101 | Муфты для силовых и контрольных кабелей
1239558 | Муфта 3М 3121 4х70 мм2 с соединителями | G21040101 | Муфты для силовых и контрольных кабелей
1239675 | Кабель КЕСБП-230 Келаф 3х25 | G2107 | Кабели нефтепогружные
1239806 | Кабель МКЭШВнг 3х2х1 | G2106 | Кабели монтажные и управления
1239807 | Кабель МКЭШВнг 5х2х1 | G2106 | Кабели монтажные и управления
1239840 | Кабель КВПнг(А)-HF-5e 4х2х0,52 | G21050301 | Витая пара
1239859 | Кабель КВБбШвнг(А)-LS 10х1,5 | G210502 | Кабели контрольные
1240007 | Кабель КВБВнг-LS 14х2,5 | G210502 | Кабели контрольные
1240116 | Кабель ВБбШвнг-LS 3х70-6кВ | G21050102 | Кабели силовые с изоляцией из ПВХ
1240117 | Кабель ВВГзнг 4х2,5-1кВ | G21050102 | Кабели силовые с изоляцией из ПВХ
1240246 | Кабель КПвПпБП-130 3х16 | G2107 | Кабели нефтепогружные
1240250 | Кабель КПвПпБП-130 3х25 | G2107 | Кабели нефтепогружные
1240672 | Кабель ВВГз 2х6-0,66 | G21050102 | Кабели силовые с изоляцией из ПВХ
1240687 | Удлинитель кабельный 2У15-30/13,3 | G2114 | Удлинители кабельные
1240737 | Кабель Centrilift Celf 3х16 б/у | G2160 | Кабель б/у, провода б/у
1240922 | Кабель контрол. КВБбШвнг-LS 7х1,5 | G210502 | Кабели контрольные
1241174 | Кабель ВБбШнг 5х2,5-0,66 | G21050102 | Кабели силовые с изоляцией из ПВХ
1241175 | Кабель ВБбШнг 2х2,5-0,66 | G21050102 | Кабели силовые с изоляцией из ПВХ
1241330 | Кабель JZ-500 Helukabel/10047 | G2106 | Кабели монтажные и управления
1241331 | Кабель OZ-500 Helukabel/10030 | G2106 | Кабели монтажные и управления
1241352 | Кабель Draka MVMK 3х70+1х35 mm2 | G2170 | ПРОДУКЦИЯ КАБЕЛЬНАЯ НЕ НОРМАЛИЗОВАННАЯ
1241363 | Кабель ВВГзнг 3х2,5-0,66кВ кр. | G21050102 | Кабели силовые с изоляцией из ПВХ
1241516 | Кабель ГЕРДА-КВнг 1х2х0,75 ХЛ | G2106 | Кабели монтажные и управления
1241517 | Кабель КВПнг(А)-HF-5е 4х2х0,52 | G21050301 | Витая пара
1241556 | Кабель ВВГнг-FRLS 3х2,5-0,66 | G21050102 | Кабели силовые с изоляцией из ПВХ
1241600 | Наконечник 50-9 МА | G210402 | Наконечники кабельные
1241606 | Провод ПВ3 1х4 З-Ж | G210511 | Провода силовые
1241724 | Удлинитель Centrilift/C78121-070 | G2114 | Удлинители кабельные
1241729 | Наконечник кабельный П 25-6-М УХЛ3 | G210402 | Наконечники кабельные
1241821 | Кабель ВБбШнг 4х120-1кВ кр. | G21050102 | Кабели силовые с изоляцией из ПВХ
1241986 | Переходник взрывозащищенный RE54I | G210470 | Арматура кабельная прочая
1241987 | Переходник взрывозащищенный RE75I | G210470 | Арматура кабельная прочая
1241988 | Переходник взрывозащищенный RE43I | G210470 | Арматура кабельная прочая
1242272 | Кабель ВБбШнг 4х95-1кВ | G21050102 | Кабели силовые с изоляцией из ПВХ
1242649 | Провод ПТГВ ХК 2х2,5 | G210514 | Провода и кабели термост., термоэлектр.
1243353 | Кабель ВБбШнг-LS 5х6-0,66 | G21050102 | Кабели силовые с изоляцией из ПВХ
1243415 | Кабель КВБбШнг-LS 7x2,5 | G210502 | Кабели контрольные
1243416 | Кабель КВБбШнг-LS 4х1,5 | G210502 | Кабели контрольные
1243431 | Кабель ВБбШвнг 5х35-1кВт | G21050102 | Кабели силовые с изоляцией из ПВХ
1243721 | Кабель гибкий КГ-ХЛ 3х2,5-380 | G21050101 | Кабели силовые с изоляцией из ЭПР
1243908 | Кабель ВВГ 4х16 ок (N) -0,66кВ | G21050102 | Кабели силовые с изоляцией из ПВХ
1243952 | Кабель КВВГЭнг 10х1 | G210502 | Кабели контрольные
1244397 | Кабель КВБбШнг-LS 4х1,5-0,66кВ | G210502 | Кабели контрольные
1244402 | Кабель КВБбШнг-LS 5х1,5-0,66кВ | G210502 | Кабели контрольные
1244406 | Кабель КВБбШнг-LS 7х1,5-0,66кВ | G210502 | Кабели контрольные
1244459 | Кабель ВВГзнг 5х2,5-0,66кВ кр. | G21050102 | Кабели силовые с изоляцией из ПВХ
1244463 | Кабель ВВГзнг 3х4-0,66кВ кр. | G21050102 | Кабели силовые с изоляцией из ПВХ
1244464 | Кабель ВВГзнг 4х25-0,66кВ кр. | G21050102 | Кабели силовые с изоляцией из ПВХ
1244466 | Кабель ВВГзнг 5х6-0,66кВ кр. | G21050102 | Кабели силовые с изоляцией из ПВХ
1244467 | Кабель КВВГзнг(А) 4х1,5 | G210502 | Кабели контрольные
1244581 | Кабель ПвПу 3х35/16-6кВ | G21050103 | Кабели силовые с изоляцией из СП
1244634 | Кабель ВБбШвнг-FRLS 3х4-0,66кВ | G21050102 | Кабели силовые с изоляцией из ПВХ
1244639 | Кабель ВБбШвнг-FRLS 5х10-0,66кВ | G21050102 | Кабели силовые с изоляцией из ПВХ
1244649 | Кабель ГЕРДА-КПБнг-HF2х2х1,5эХЛ | G210502 | Кабели контрольные
1244650 | Кабель ГЕРДА-КПБнг-HF10х2х1,5эХЛ | G210502 | Кабели контрольные
1244651 | Кабель ГЕРДА-КПБнг-HF2х2х1,5э | G210502 | Кабели контрольные
1244652 | Кабель КВК-П-2 2х0,75 | G210506 | Кабели радиочастотные
1244663 | Кабель КВБбШвнг-ХЛ 5х2,5-0,66кВ | G210502 | Кабели контрольные
1244694 | Кабель ПвВнг(А)-ХЛ 3х120-6кВ | G21050103 | Кабели силовые с изоляцией из СП
1244941 | Адаптер RICS 3133 Raychem | G210470 | Арматура кабельная прочая
1245438 | Кабель КВБбШвнг-FRLS 5х1,5-0,66кВ | G210502 | Кабели контрольные
1245445 | Кабель КВБбШвнг-FRLS 10х1,5-0,66кВ | G210502 | Кабели контрольные
1245477 | Кабель МКПсЭВнг(А)-HF 1х2х1 | G2106 | Кабели монтажные и управления
1245479 | Кабель МКПсЭВнг(А)-HF 2х2х1 | G2106 | Кабели монтажные и управления
1245484 | Кабель МКПсЭВнг(А)-HF 4х2х1,0 | G2106 | Кабели монтажные и управления
1245492 | Кабель МКПсЭВнг(А)-HF 5х2х1,0 | G2106 | Кабели монтажные и управления
1245495 | Кабель МКПсЭВнг(А)-HF 7х2х1,0 | G2106 | Кабели монтажные и управления
1245496 | Кабель МКПсЭВнг(А)-HF 10х2х1,0 | G2106 | Кабели монтажные и управления
1245499 | Кабель МКПсВнг(А)-HF 1х2х1,0 | G2106 | Кабели монтажные и управления
1245520 | Кабель МКПсВнг(А)-HF 2х2х1,0 | G2106 | Кабели монтажные и управления
1245521 | Кабель МКПсВнг(А)-HF 4х2х1,0 | G2106 | Кабели монтажные и управления
1245535 | Кабель КВПЭфнг(А)-HF-5е 4х2х0,5 | G21050301 | Витая пара
1245541 | Кабель КВБбШвнг-FRLS 4х1,5-0,66кВ | G210502 | Кабели контрольные
1245573 | Муфта EPKT 0047-L12 | G21040101 | Муфты для силовых и контрольных кабелей
1245575 | Муфта концевая POLT-01/5X35-70-L12 | G21040101 | Муфты для силовых и контрольных кабелей
1245632 | Кабель ВБбШнг-LS 2х2,5-0,66кВ | G21050102 | Кабели силовые с изоляцией из ПВХ
1245705 | Кабель ВБбШнг-LS 5х2,5-0,66кВ | G21050102 | Кабели силовые с изоляцией из ПВХ
1245706 | Кабель ВБбШнг-LS 5х16-0,66кВ | G21050102 | Кабели силовые с изоляцией из ПВХ
1245707 | Кабель ВБбШнг-LS 5х50-0,66 | G21050102 | Кабели силовые с изоляцией из ПВХ
1245708 | Кабель ВБбШнг-LS 4х120-1кВ | G21050102 | Кабели силовые с изоляцией из ПВХ
1245721 | Кабель ВБбШвнг-FRLS 5х6-0,66кВ | G21050102 | Кабели силовые с изоляцией из ПВХ
1245861 | Кабель ТОЛ-нг(А)HF8A, 2,7кН. | G2109 | Кабели волоконно-оптические
1245867 | Кабель ВВГзнг 3х2,5-1кВ | G21050102 | Кабели силовые с изоляцией из ПВХ
1245868 | кабель КВВГнг-4х1,5-0,66 | G210502 | Кабели контрольные
1245873 | Кабель МКПсЭВнг(А)-HF 2х2х1,5 | G2106 | Кабели монтажные и управления
1245874 | Кабель МКПсЭВнг(А)-HF 4х2х1,5 | G2106 | Кабели монтажные и управления
1245875 | Кабель МКПсЭВнг(А)-HF 5х2х1,5 | G2106 | Кабели монтажные и управления
1245876 | Кабель МКПсЭВнг(А)-HF 21х2х1,5 | G2106 | Кабели монтажные и управления
1245877 | Кабель МКПсВнг(А)-HF 4х2х2,5 | G2106 | Кабели монтажные и управления
1245953 | Кабель ТОЛ-нг(А)HF8A, 2,7 кН. | G2109 | Кабели волоконно-оптические
1245993 | Кабель КВВГнг(А) 5х1,5 | G210502 | Кабели контрольные
1245995 | Кабель КВВГнг(А) 14х2,5 | G210502 | Кабели контрольные
1245997 | Кабель КВБбШнг(А) 7х1,5 | G210502 | Кабели контрольные
1245998 | Кабель ВБбШнг 3х70-6кВ | G21050102 | Кабели силовые с изоляцией из ПВХ
1246131 | Провод РПШМ 14х2,5-0,66кВ | G210511 | Провода силовые
1246133 | Кабель СБНЛШнг-3х95-10кВ | G21050104 | Кабели силовые с бумажной изоляцией
1246470 | Кабель ВБШвнг(А) 3х16ок-0,66 | G21050102 | Кабели силовые с изоляцией из ПВХ
1246476 | Кабель ВБШвнг(А)-ХЛ 3х2,5ок-0,66 | G21050102 | Кабели силовые с изоляцией из ПВХ
1246477 | Кабель ВБШвнг(А)-ХЛ 4х35мк(N)-0,66 | G21050102 | Кабели силовые с изоляцией из ПВХ
1246478 | Кабель ВБШвнг(А)-ХЛ 4х4ок(N)-0,66 | G21050102 | Кабели силовые с изоляцией из ПВХ
1246479 | Кабель ВБШвнг(А)-ХЛ 4х6ок(N)-0,66 | G21050102 | Кабели силовые с изоляцией из ПВХ
1246480 | Кабель ВБШвнг(А)-ХЛ 5х25мк(N,PE)-0,66 | G21050102 | Кабели силовые с изоляцией из ПВХ
1246482 | Кабель ВВГнг(А)-FRLS 3х2,5ок-1 | G21050102 | Кабели силовые с изоляцией из ПВХ
1246483 | Кабель КВБбШнг(А)-ХЛ 5х2,5 | G210502 | Кабели контрольные
1246766 | Кабель ЭКБ-ДПО-Д-08Е-2,7 | G2109 | Кабели волоконно-оптические
1246767 | Кабель ВВГнг-FRLS 5х2,5-0,66кВ | G21050102 | Кабели силовые с изоляцией из ПВХ
1246789 | Кабель ВБбШнг-ХЛ 4х150-1кВмс | G21050102 | Кабели силовые с изоляцией из ПВХ
1246795 | Кабель КВБбШнг 27х1,5-0,66кВ | G210502 | Кабели контрольные
1246796 | Кабель КВБбШнг 19х1,5-0,66кВ | G210502 | Кабели контрольные
1246927 | Кабель ВБбШвнг-LS 4х10-0,6/1кВ | G21050102 | Кабели силовые с изоляцией из ПВХ
1247007 | Муфта Raychem/EPKT 0031-L12 | G21040101 | Муфты для силовых и контрольных кабелей
1247008 | Муфта Raychem/EPKT 0047-L12 | G21040101 | Муфты для силовых и контрольных кабелей
1247050 | Кабель КУИНнг-LS 10х2х1 ВЭ-ХЛ | G2106 | Кабели монтажные и управления
1247118 | Кабель гибкий КГ-ХЛ 5х50 | G21050101 | Кабели силовые с изоляцией из ЭПР
1247123 | Провод ПНСВ 1х3,0 | G2110 | Кабели греющие
1247156 | Кабель ВБШвзнг(А) 4х2,5-0,66кВ. | G21050102 | Кабели силовые с изоляцией из ПВХ
1247157 | Кабель ВБШвнг(А)-ХЛ 4х240мс(N)-1 | G21050102 | Кабели силовые с изоляцией из ПВХ
1247159 | Кабель КВВГнг(А)-LS 5х2,5 | G210502 | Кабели контрольные
1247332 | Кабель ВБбШнг 4х150-1кВ | G21050102 | Кабели силовые с изоляцией из ПВХ
1247359 | Кабель КВБбШзнг(А) 14х1,5 | G210502 | Кабели контрольные
1247416 | Кабель греющий 8XTV2-CT Raychem/325059 | G2110 | Кабели греющие
1247418 | Кабель греющий 12XTV2-CT Raychem/427089 | G2110 | Кабели греющие
1247419 | Кабель греющий 15XTV2-CT Raychem/214999 | G2110 | Кабели греющие
1247426 | Кабель КВБбШнг(А) 4х1,5 | G210502 | Кабели контрольные
1247433 | Кабель КПСЭСнг(А)-FRHF 2х2х1,0 | G2106 | Кабели монтажные и управления
1247550 | Кабель ГЕРДА-КВКнг-LS 4х2х1,0 | G2106 | Кабели монтажные и управления
1247640 | Кабель ТПпэп-НДГ 20х2х0,5 | G21050302 | Кабели телефонные
1247641 | Кабель ТППэп-НДГ 10х2х0,5 | G21050302 | Кабели телефонные
1247731 | Модуль Roxtec/EXRM00120401000 | G210470 | Арматура кабельная прочая
1247732 | Модуль Roxtec/EXRM00310121000 | G210470 | Арматура кабельная прочая
1247734 | Модуль Roxtec/EXRM00100301000 | G210470 | Арматура кабельная прочая
1247736 | Модуль Roxtec/EXRM00100401000 | G210470 | Арматура кабельная прочая
1247884 | Кабель ДПЛ-Н-08А-4(4)-2,7кН | G2109 | Кабели волоконно-оптические
210101020007 | Кабель силовой ЦААШв 3х120-6кВ | G21050104 | Кабели силовые с бумажной изоляцией
210101020015 | Кабель силовой ЦААШв 3Х35-6кВ | G21050104 | Кабели силовые с бумажной изоляцией
210101020019 | Кабель силовой ЦААШв 1х185-35кВ | G21050104 | Кабели силовые с бумажной изоляцией
210101030008 | Кабель силовой ААШВУ 3Х185-6кВ | G21050104 | Кабели силовые с бумажной изоляцией
210101030011 | Кабель силовой ААШВ 3х150-6кВ | G21050104 | Кабели силовые с бумажной изоляцией
210102010002 | Кабель силовой ВББШВ 4Х16-0,66кВ | G21050102 | Кабели силовые с изоляцией из ПВХ
210102010028 | Кабель силовой ВББШВ 3х6-0,66кВ | G21050102 | Кабели силовые с изоляцией из ПВХ
210102010034 | Кабель силовой ВББШВ 4х1,5-0,66кВ | G21050102 | Кабели силовые с изоляцией из ПВХ
210102010039 | Кабель силовой ВББШВ 4х50-0,66кВ | G21050102 | Кабели силовые с изоляцией из ПВХ
210102010050 | Кабель силовой ВБбШв 5х16-0,66кВ | G21050102 | Кабели силовые с изоляцией из ПВХ
210102010054 | Кабель силовой ВБбШв 4х120-1кВ | G21050102 | Кабели силовые с изоляцией из ПВХ
210102010057 | Кабель силовой ВБбШв 4х185-1кВ | G21050102 | Кабели силовые с изоляцией из ПВХ
210102050021 | Кабель силовой ВВГз 4х6-0,66кВ | G21050102 | Кабели силовые с изоляцией из ПВХ
210102050036 | Кабель силовой ВВГз 5Х4-0,66кВ | G210102 | Кабели контрольные, монтажные, управлен.
210102060010 | Кабель силовой ВВГ 3х1,5-0,66кВ | G21050102 | Кабели силовые с изоляцией из ПВХ
210102060025 | Кабель силовой ВВГ-5х1,5-0,66кВ | G21050102 | Кабели силовые с изоляцией из ПВХ
210102060029 | Кабель силовой ВВГ 3х120+1х70-0,66кВ | G21050102 | Кабели силовые с изоляцией из ПВХ
210102061023 | Кабель силовой ВВГ 5х16-0,66кВ | G21050102 | Кабели силовые с изоляцией из ПВХ
210103080002 | Кабель силовой АВРБГ 3Х10+1Х6-0,66кВ | G21050101 | Кабели силовые с изоляцией из ЭПР
210103081006 | КАБЕЛЬ АВРБГ 3х16+1х10 | G21050101 | Кабели силовые с изоляцией из ЭПР
210103100034 | Кабель силовой АВВГ 3Х6-0,66кВ | G21050102 | Кабели силовые с изоляцией из ПВХ
210103120016 | Кабель силовой АВВГз 3х6-0,66кВ | G21050102 | Кабели силовые с изоляцией из ПВХ
210103120105 | Кабель силовой АВВГз 3х2,5-0,66кВ | G21050102 | Кабели силовые с изоляцией из ПВХ
210103120106 | Кабель силовой АВВГз 3х2,5+1х2,5-0,66кВ | G21050102 | Кабели силовые с изоляцией из ПВХ
210103120119 | КАБЕЛЬ СИЛОВОЙ АЛЮМ АВВГз-3х10х1х6 | G2170 | ПРОДУКЦИЯ КАБЕЛЬНАЯ НЕ НОРМАЛИЗОВАННАЯ
210103130003 | КАБЕЛЬ СИЛОВОЙ АЛЮМ АВРБГз-3Х6+1х4 | G21050101 | Кабели силовые с изоляцией из ЭПР
210103130005 | КАБЕЛЬ СИЛОВОЙ АЛЮМ АВРБГз-3Х10+1Х6 | G21050101 | Кабели силовые с изоляцией из ЭПР
210103130006 | Кабель силовой АВРБГз 3Х16+1Х10 | G21050101 | Кабели силовые с изоляцией из ЭПР
210104040002 | Кабель контрол. КВВГ 4Х1,5 | G210502 | Кабели контрольные
210104040006 | Кабель контрол. КВВГ 7Х1,5 | G210502 | Кабели контрольные
210104041004 | Кабель контрол. КВВГ 5Х1,5 | G210502 | Кабели контрольные
210104041016 | Кабель контрол. КВВГ 27Х2,5 | G210502 | Кабели контрольные
210104060018 | Кабель контрол. КВВГЭ 5Х1,5 | G210502 | Кабели контрольные
210104060038 | Кабель контрол. КВВГЭнг-LS 7х1,5 | G210502 | Кабели контрольные
210105010005 | КАБЕЛЬ КОНТРОЛ АЛЮМ АКВВГ-10Х2,5 | G210502 | Кабели контрольные
210105010007 | КАБЕЛЬ КОНТРОЛ АЛЮМ АКВВГ-19Х2,5 | G210502 | Кабели контрольные
210105010008 | КАБЕЛЬ КОНТРОЛ АЛЮМ АКВВГ-27Х2,5 | G210502 | Кабели контрольные
210105010011 | Кабель контрол. АКВВГ 10х2,5 | G210502 | Кабели контрольные
210105010012 | Кабель контрол. АКВВГ 14х2,5 | G210502 | Кабели контрольные
210105011003 | Кабель контрол. АКВВГ 5Х2,5 | G210502 | Кабели контрольные
210105020003 | Кабель контрол. АКВББШВ 10Х2,5 | G210502 | Кабели контрольные
210105030001 | КАБЕЛЬ КОНТРОЛ АЛЮМ АКВВБГ-4Х2,5 | G210502 | Кабели контрольные
210105030010 | Кабель контрол. АКВВБГ 14Х2,5 | G210502 | Кабели контрольные
210105050001 | Кабель контрол. АКВВБ 5х2,5 | G210502 | Кабели контрольные
210105050002 | КАБЕЛЬ КОНТРОЛ АЛЮМ АКВВБ-4х2,5 | G210502 | Кабели контрольные
210105050003 | Кабель контрол. АКВВБ 7х2,5 | G210502 | Кабели контрольные
210105050004 | Кабель контрол. АКВВБ 4х4 | G210502 | Кабели контрольные
210105060004 | Кабель контрол. АКВВГз 5х2,5 | G210502 | Кабели контрольные
210106010002 | Кабель ТППЭП 10Х2Х0,5 | G2170 | ПРОДУКЦИЯ КАБЕЛЬНАЯ НЕ НОРМАЛИЗОВАННАЯ
210111010004 | Кабель оптоволоконный | G2170 | ПРОДУКЦИЯ КАБЕЛЬНАЯ НЕ НОРМАЛИЗОВАННАЯ
210111010005 | Кабель силовой СБГ 3х95-6кВ | G21050104 | Кабели силовые с бумажной изоляцией
210111010021 | Провод МГ 1х16 | G210512 | Провода неизолированные
210111010022 | Провод МГ 1х25 | G210512 | Провода неизолированные
210111012323 | У125м148/158.Электрический кабель | G2170 | ПРОДУКЦИЯ КАБЕЛЬНАЯ НЕ НОРМАЛИЗОВАННАЯ
210202010025 | Кабель КМС-2У 1Х0,45 | G21050370 | Кабели связи прочие
210204010030 | Кабель силовой КГ 3х0,75-0,66кВ | G21050101 | Кабели силовые с изоляцией из ЭПР
210204030018 | Провод РПШЭК 2х0,75-0,66кВ | G210511 | Провода силовые
210204030044 | Провод РПШ 3х1,5-0,38кВ | G210511 | Провода силовые
210205010002 | Провод ПВ1 1,5 | G210511 | Провода силовые
210205010007 | Провод ПВ3 25 З-Ж | G210511 | Провода силовые
210205011001 | Провод ПВ1 1 | G210511 | Провода силовые
210205020007 | Провод ПВ3 10 | G210511 | Провода силовые
210205020018 | Провод ПВ3 4 | G210511 | Провода силовые
210205020026 | Провод ПВ3 4 З-Ж | G210511 | Провода силовые
210205030003 | Провод ПВС 2х0,75 | G210511 | Провода силовые
210206010001 | Провод АПВ 2,5 | G210511 | Провода силовые
210206010002 | Провод АПВ 4 | G210511 | Провода силовые
210207030026 | Провод ПЩ-4 | G210512 | Провода неизолированные
210207030040 | Кабель радиочастотный РК 75-9-12 | G210506 | Кабели радиочастотные
210302010005 | Провод термоэлектродный ПТГВ-ХК 2х1,5 | G2106 | Кабели монтажные и управления
210302020005 | Шнур ШВВП 2Х0,75 | G2170 | ПРОДУКЦИЯ КАБЕЛЬНАЯ НЕ НОРМАЛИЗОВАННАЯ
210601030010 | КАБЕЛЬ TYPE 1х(2х1,5mm)бронир.обол.голуб | G2170 | ПРОДУКЦИЯ КАБЕЛЬНАЯ НЕ НОРМАЛИЗОВАННАЯ
210601030019 | КАБЕЛЬ КОНТР.ЭКРАНИР.1,5х(2х1,5)об.синяя | G2170 | ПРОДУКЦИЯ КАБЕЛЬНАЯ НЕ НОРМАЛИЗОВАННАЯ
220101020111 | Муфта соединительная SMOE 81522(10шт-уп) | G21040101 | Муфты для силовых и контрольных кабелей
220101020112 | Муфта соединительная SMOE 81141-T | G21040101 | Муфты для силовых и контрольных кабелей
231102010019 | МУФТА ЗКВТП10(70-120) М | G21040101 | Муфты для силовых и контрольных кабелей
231102010079 | Муфта концевая 4КВТп-1 70-120 | G21040101 | Муфты для силовых и контрольных кабелей
231102010082 | Муфта кабельная 4КВТп 1-25-50 | G21040101 | Муфты для силовых и контрольных кабелей
231102010185 | Муфта концевая SOT 361, 12-36 кВ | G21040101 | Муфты для силовых и контрольных кабелей
231102010195 | МУФТА КВТП-4 (1КВ 150/240/120-185мм | G21040101 | Муфты для силовых и контрольных кабелей
231106010005 | МУФТА СОЕД.ДЛЯ КОНТР.КАБ.SMOE 81140 | G21040101 | Муфты для силовых и контрольных кабелей
231106010015 | МУФТА К/В GUST 12/150-240/800-L12 | G21040101 | Муфты для силовых и контрольных кабелей
231106010020 | Муфта к.1кВ сеч.жил.70-150 мм2 ЕРКТ 0047 | G21040101 | Муфты для силовых и контрольных кабелей
242301010792 | КАБЕЛЬ TELEFAST ДЛЯ МОДУЛЕЙ ABF-M32H301 | G2170 | ПРОДУКЦИЯ КАБЕЛЬНАЯ НЕ НОРМАЛИЗОВАННАЯ
261701010158 | Лента нагреват. ЭНГЛ-1-0,33/220-8,24 | G2110 | Кабели греющие
262703020002 | Гильза п/эт ГП-0,5мм ТУ 45-807-92 | G210403 | Гильзы кабельные
262707010006 | Кожух стальной разъемный КСР-2 У2 | G2170 | ПРОДУКЦИЯ КАБЕЛЬНАЯ НЕ НОРМАЛИЗОВАННАЯ
262801010049 | Наконечник алюм. 25-8-7-А-УХЛЗ | G210402 | Наконечники кабельные
262801010053 | Наконечник алюминиевый ТА 95-12-13 | G210402 | Наконечники кабельные
262801010064 | Гильза медная ГМ 70-13 | G210403 | Гильзы кабельные
262801010084 | Гильза медная ГМ 150-19 | G210403 | Гильзы кабельные
262801010086 | Наконечник алюминиевый ТА 16-8-5,4 | G210402 | Наконечники кабельные
262801010090 | Наконечник медный 35-10-10-М-УХЛЗ | G210402 | Наконечники кабельные
262801010096 | Наконечник алюм. 70-10-12-А-УХЛЗ | G210402 | Наконечники кабельные
262801010105 | Наконечник медный 95-15-10 | G210402 | Наконечники кабельные
262801010165 | Наконечн. медно-алюминиевый ТАМ 95-12-13 | G210402 | Наконечники кабельные
262801010166 | Наконечник кабельный ТАМ-150-12-17 | G210402 | Наконечники кабельные
262802010004 | Гильза алюминиевая ГАО-5-2 | G210403 | Гильзы кабельные
262802020003 | Гильза медная 16-6 (КВТ) | G210403 | Гильзы кабельные
262802020007 | Гильза медная 95-15 | G2170 | ПРОДУКЦИЯ КАБЕЛЬНАЯ НЕ НОРМАЛИЗОВАННАЯ
262803010013 | Наконечник медный 95мм2 Т 95-10/12-15 | G210402 | Наконечники кабельные
262803030006 | Наконечник алюм. 95-12-13-А-УХЛЗ | G210402 | Наконечники кабельные
770000000007 | Кабель КВВГнг-LS 7х4 | G210502 | Кабели контрольные
770000000012 | Кабель МКЭШВнг 2х2х1 | G2106 | Кабели монтажные и управления
770000000277 | Кабель МКЭШВнг 2х2х1 | G2106 | Кабели монтажные и управления
770000000575 | Кабель ВБбШнг(А) 3х50-6 | G21050102 | Кабели силовые с изоляцией из ПВХ
770000000576 | Кабель ВБбШнг(А) 3х70-6 | G21050102 | Кабели силовые с изоляцией из ПВХ
770000001291 | Кабель ПвВнг-LS 3х95/16-6 | G21050103 | Кабели силовые с изоляцией из СП
770000001292 | Кабель ПвВнг-LS 1х500/95-6 | G21050103 | Кабели силовые с изоляцией из СП
770000001653 | Кабель ПвВнг-LS 3х185/95-6 | G21050103 | Кабели силовые с изоляцией из СП
770000001654 | Кабель ПвПу2г 3х185/95-6 | G21050103 | Кабели силовые с изоляцией из СП
770000002127 | Кабель гибкий КГ 3х35+1х10 | G21050101 | Кабели силовые с изоляцией из ЭПР
770000002128 | Кабель гибкий КГ 3х25+1х10 | G21050101 | Кабели силовые с изоляцией из ЭПР
770000002167 | Кабель ВБШвнг(А)-LS 4х95-1 | G21050102 | Кабели силовые с изоляцией из ПВХ
770000002169 | Кабель ВБШвнг(А)-LS 4х70-1 | G21050102 | Кабели силовые с изоляцией из ПВХ
770000002171 | Кабель ВБШвнг(А)-LS 4х50-1 | G21050102 | Кабели силовые с изоляцией из ПВХ
770000002172 | Кабель ВБШвнг(А)-LS 4х35-1 | G21050102 | Кабели силовые с изоляцией из ПВХ
770000002173 | Кабель ВБШвнг(А)-LS 4х25-1 | G21050102 | Кабели силовые с изоляцией из ПВХ
770000002178 | Кабель ВБШвнг(А)-LS 5х120-1 | G21050102 | Кабели силовые с изоляцией из ПВХ
770000002179 | Кабель ВБШвнг(А)-LS 5х16-1 | G21050102 | Кабели силовые с изоляцией из ПВХ
770000002180 | Кабель ВБШвнг(А)-LS 5х10-1 | G2170 | ПРОДУКЦИЯ КАБЕЛЬНАЯ НЕ НОРМАЛИЗОВАННАЯ
770000002187 | Кабель КВВЭБнг(А)-LS 24х2х1 | G2106 | Кабели монтажные и управления
770000002188 | Кабель КВВЭБнг(А)-LS 18х2х1 | G2106 | Кабели монтажные и управления
770000002189 | Кабель КВВЭБнг(А)-LS 14х2х1 | G2106 | Кабели монтажные и управления
770000002190 | Кабель КВВЭБнг(А)-LS 12х2х1 | G2106 | Кабели монтажные и управления
770000002191 | Кабель КВВЭБнг(А)-LS 10х2х1 | G2106 | Кабели монтажные и управления
770000002192 | Кабель КВВЭБнг(А)-LS 7х2х1 | G2106 | Кабели монтажные и управления
770000002193 | Кабель КВВЭБнг(А)-LS 4х2х1 | G2106 | Кабели монтажные и управления
770000002194 | Кабель КВВЭБнг(А)-LS 2х2х1 | G2106 | Кабели монтажные и управления
770000002195 | Кабель КВВЭБнг(А)-LS 14х1 | G2106 | Кабели монтажные и управления
770000002196 | Кабель КВВЭБнг-FRLS 18х2х1 | G2106 | Кабели монтажные и управления
770000002197 | Кабель КВВЭБнг-FRLS 14х2х1 | G2106 | Кабели монтажные и управления
770000002198 | Кабель КВВЭБнг-FRLS 12х2х1 | G2106 | Кабели монтажные и управления
770000002199 | Кабель КВВЭБнг-FRLS 10х2х1 | G2106 | Кабели монтажные и управления
770000002200 | Кабель КВВЭБнг-FRLS 7х2х1 | G2106 | Кабели монтажные и управления
770000002201 | Кабель КВВЭБнг-FRLS 4х2х1 | G2106 | Кабели монтажные и управления
770000002202 | Кабель КВВЭБнг-FRLS 2х2х1 | G2106 | Кабели монтажные и управления
770000002203 | Кабель КВВЭБнг-FRLS 14х1 | G2106 | Кабели монтажные и управления
770000002232 | Кабель ВБШвнг(А)-LS 4х4-1 | G21050102 | Кабели силовые с изоляцией из ПВХ
770000002233 | Кабель ВБШвнг(А)-LS 3х4ок-1 | G21050102 | Кабели силовые с изоляцией из ПВХ
770000002276 | Кабель КВБбШвнг-LS 7х1,5 | G210502 | Кабели контрольные
770000002277 | Кабель КВБбШвнг-LS 4х2,5 | G210502 | Кабели контрольные
770000002278 | Кабель КВБбШвнг-LS 5х1,5 | G210502 | Кабели контрольные
770000002279 | Кабель КВБбШвнг-LS 4х1,5 | G210502 | Кабели контрольные
770000002280 | Кабель КВБбШвнг-LS 5х2,5 | G210502 | Кабели контрольные
770000002543 | Кабель КВБВнг(А)-LS 4х2,5 | G210502 | Кабели контрольные
770000002547 | Кабель КВБВнг(А)-LS 7х1,5 | G210502 | Кабели контрольные
770000002548 | Кабель КВБВнг(А)-LS 5х1,5 | G210502 | Кабели контрольные
770000002549 | Кабель КВБВнг(А)-LS 4х1,5 | G210502 | Кабели контрольные
770000002550 | Кабель КВБВнг(А)-LS 5х2,5 | G210502 | Кабели контрольные
770000003905 | Кабель ВБбШнг-ХЛ 4х4-1 | G21050102 | Кабели силовые с изоляцией из ПВХ
770000003934 | Кабель ПвВнг(В)-LS 3х70/16-6 | G21050103 | Кабели силовые с изоляцией из СП
770000003985 | Провод ПВ-3 1х6 мм2 | G210511 | Провода силовые
770000004100 | Кабель ПвВнг(В)-LS 1х95/35-10 | G21050103 | Кабели силовые с изоляцией из СП
770000006110 | Кабель КПСЭнг(А)-FRLS 1х2х0,75 | G2106 | Кабели монтажные и управления
770000006111 | Кабель КПСЭнг(А)-FRLS 2х2х0,75 | G2106 | Кабели монтажные и управления
770000006119 | Кабель КСВВнг(А)-LS 2х0,8 | G2106 | Кабели монтажные и управления
770000006509 | Кабель для ЛВС КВПУ-5e 1х2х0,52 | G21050301 | Витая пара
770000006513 | Кабель ВВГнг-FRLS 3х1,5-1 | G21050102 | Кабели силовые с изоляцией из ПВХ
770000006514 | Провод РПШЭк 2х1 | G210511 | Провода силовые
770000006549 | Кабель ВВГнг(А) 3х2,5-0,66 | G21050102 | Кабели силовые с изоляцией из ПВХ
770000006576 | Кабель КГ 3х150+1х50-1 | G21050101 | Кабели силовые с изоляцией из ЭПР
770000006577 | Кабель КСБГКнг(А)-FRHF 1х2х0,9 | G21050370 | Кабели связи прочие
770000006578 | Кабель КСБГКнг(А)-FRHF 2х2х0,9 | G21050370 | Кабели связи прочие
770000006579 | Кабель КСБГКнг(А)-FRHF 1х2х1,5 | G21050370 | Кабели связи прочие
770000006580 | Кабель КСБГКнг(А)-FRHF 4х2х0,9 | G21050370 | Кабели связи прочие
770000006584 | Кабель ВБШвнг(А)-ХЛ 4х25мк(PE)-1 | G21050102 | Кабели силовые с изоляцией из ПВХ
770000006793 | Кабель ВВГнг(А)-ХЛ 3х2,5ок-1 | G21050102 | Кабели силовые с изоляцией из ПВХ
770000006806 | Кабель ВБШвнг(А) 1х150-1 | G21050102 | Кабели силовые с изоляцией из ПВХ
770000006932 | Кабель ТППэпБбШв 10х2х0,5 | G21050302 | Кабели телефонные
770000007155 | Кабель КВВЭБнг(А)-FRLS 12х2х1 | G2106 | Кабели монтажные и управления
770000007170 | Кабель ВБШвнг(А)-LS 4х70мс(N)-1 | G21050102 | Кабели силовые с изоляцией из ПВХ
770000007171 | Кабель ВБШвнг(А)-LS 5х16ок(N,PE)-1 | G21050102 | Кабели силовые с изоляцией из ПВХ
770000007172 | Кабель ВБШвнг(А)-LS 4х95мс(N)-1 | G21050102 | Кабели силовые с изоляцией из ПВХ
770000007173 | Кабель ВБШвнг(А)-LS 4х25мк(N)-1 | G21050102 | Кабели силовые с изоляцией из ПВХ
770000007174 | Кабель ВБШвнг(А)-LS 4х150мс(N)-1 | G21050102 | Кабели силовые с изоляцией из ПВХ
770000007175 | Кабель ВБШвнг(А)-LS 3х10ок-1 | G21050102 | Кабели силовые с изоляцией из ПВХ
770000007176 | Кабель ВБШвнг(А)-LS 4х6ок(N)-1 | G21050102 | Кабели силовые с изоляцией из ПВХ
770000007177 | Кабель ВБШвнг(А)-LS 4х16ок(N)-1 | G21050102 | Кабели силовые с изоляцией из ПВХ
770000007178 | Кабель ВБШвнг(А)-LS 4х35мк(N)-1 | G21050102 | Кабели силовые с изоляцией из ПВХ
770000007179 | Кабель ВБШвнг(А)-LS 4х120мс(N)-1 | G21050102 | Кабели силовые с изоляцией из ПВХ
770000007180 | Кабель ВБШвнг(А)-LS 5х120мс(N,PE)-1 | G21050102 | Кабели силовые с изоляцией из ПВХ
770000007181 | Кабель ВБШвнг(А)-LS 4х50мс(N)-1 | G21050102 | Кабели силовые с изоляцией из ПВХ
770000007182 | Кабель ВБШвнг(А)-LS 4х185мс(N)-1 | G21050102 | Кабели силовые с изоляцией из ПВХ
770000007183 | Кабель ВБШвнг(А)-LS 5х70мс(N,PE)-1 | G21050102 | Кабели силовые с изоляцией из ПВХ
770000007184 | Кабель ВБШвнг(А)-LS 4х10ок(N)-1 | G21050102 | Кабели силовые с изоляцией из ПВХ
770000007194 | Кабель КВВЭБнг(А)-LS 14х1 | G2106 | Кабели монтажные и управления
770000007195 | Кабель ВБШвнг(А)-LS 3х95мк-6 | G21050102 | Кабели силовые с изоляцией из ПВХ
770000007196 | Кабель КВВЭБнг(А)-LS 18х2х1 | G2106 | Кабели монтажные и управления
770000007197 | Кабель КВВЭБнг(А)-LS 14х2х1 | G2106 | Кабели монтажные и управления
770000007198 | Кабель КВВЭБнг(А)-LS 10х2х1 | G2106 | Кабели монтажные и управления
770000007199 | Кабель КВВЭБнг(А)-LS 4х2х1 | G2106 | Кабели монтажные и управления
770000007200 | Кабель КВВЭБнг(А)-LS 24х2х1 | G2106 | Кабели монтажные и управления
770000007201 | Кабель КВВЭБнг(А)-LS 2х2х1 | G2106 | Кабели монтажные и управления
770000007202 | Кабель КВВЭБнг(А)-LS 7х2х1 | G2106 | Кабели монтажные и управления
770000007203 | Кабель КВВЭБнг(А)-LS 12х2х1 | G2106 | Кабели монтажные и управления
770000007209 | Кабель КВБбШвнг-LS 5х1,5 | G210502 | Кабели контрольные
770000007210 | Кабель КВБбШвнг-LS 7х1,5 | G210502 | Кабели контрольные
770000007211 | Кабель КВБбШвнг-LS 5х2,5 | G210502 | Кабели контрольные
770000007212 | Кабель ВБбШвнг(А)-LS 3х4ок-1 | G21050102 | Кабели силовые с изоляцией из ПВХ
770000007213 | Кабель ВБбШвнг(А)-LS 4х4ок(N)-1 | G21050102 | Кабели силовые с изоляцией из ПВХ
770000007214 | Кабель ВБбШвнг(А)-LS 5х10ок(N,PE)-1 | G21050102 | Кабели силовые с изоляцией из ПВХ
770000007215 | Кабель КВБбШвнг-LS 4х2,5 | G210502 | Кабели контрольные
770000007216 | Кабель КВБбШвнг-LS 4х1,5 | G210502 | Кабели контрольные
770000007263 | Кабель ВБбШв 3х95-6 | G21050102 | Кабели силовые с изоляцией из ПВХ
770000007264 | Кабель ВБбШв 3х50-6 | G21050102 | Кабели силовые с изоляцией из ПВХ
770000007265 | Кабель ВБбШв 3х150-6 | G21050102 | Кабели силовые с изоляцией из ПВХ
770000007383 | Кабель ВВГнг-FRLS 3х1,5-0,66 | G21050102 | Кабели силовые с изоляцией из ПВХ
770000007384 | Кабель ВВГнг 3х1,5-0,66 | G21050102 | Кабели силовые с изоляцией из ПВХ
770000007385 | Кабель UTP категория 6 | G21050301 | Витая пара
770000007404 | Кабель ВБбШзнг 4х150-1 | G21050102 | Кабели силовые с изоляцией из ПВХ
770000007410 | Кабель UTP категория 6 4х2х0,52 | G21050301 | Витая пара
770000007421 | Кабель КВВБнг-FRLS 4х1 | G2106 | Кабели монтажные и управления
770000007519 | Кабель RG-59B/U+2х0,75 | G210506 | Кабели радиочастотные
770000007542 | Кабель для ЛВС КВПУ-5e 1х2х0,52 | G21050301 | Витая пара
770000007558 | Кабель ПРППМ 2х0,8 | G21050302 | Кабели телефонные
770000007564 | Кабель MEDIAstrip BH 3х185RM/70 6/10 | G21050101 | Кабели силовые с изоляцией из ЭПР
770000007567 | Кабель КВВГЭнг-LS 10х1,5 | G210502 | Кабели контрольные
770000007593 | Кабель ВБбШвнг-LS 5х2,5-0,66 | G21050102 | Кабели силовые с изоляцией из ПВХ
770000007594 | Кабель ВБбШвнг-LS 5х6-0,66 | G21050102 | Кабели силовые с изоляцией из ПВХ
770000007595 | Кабель ВБбШвнг-LS 4х2,5-0,66 | G21050102 | Кабели силовые с изоляцией из ПВХ
770000007596 | Кабель ВБбШвнг-LS 3х2,5-0,66 | G21050102 | Кабели силовые с изоляцией из ПВХ
770000007599 | Кабель ВВГнг-LS 4х4-0,66 | G21050102 | Кабели силовые с изоляцией из ПВХ
770000007750 | Кабель АПвПу2г 1х185/95-6 | G21050103 | Кабели силовые с изоляцией из СП
770000007958 | Кабель КВВГнг-LS 4х1,0 | G210502 | Кабели контрольные
770000007976 | Кабель МКЭШВнг-LS 1х2х0,75 | G2106 | Кабели монтажные и управления
770000007977 | Кабель МКЭШВнг-LS 2х2х1,0 | G2106 | Кабели монтажные и управления
770000007979 | Кабель МКЭШВнг-LS 5х2х1,0 | G2106 | Кабели монтажные и управления
770000008031 | Кабель SFTP4-C5E-SOLID-GY | G21050301 | Витая пара
770000008571 | Кабель SPARKS SP2250 2х2,5мм2 100м | G2170 | ПРОДУКЦИЯ КАБЕЛЬНАЯ НЕ НОРМАЛИЗОВАННАЯ
770000009035 | Кабель акустический Supra Ply 3.4 | G2170 | ПРОДУКЦИЯ КАБЕЛЬНАЯ НЕ НОРМАЛИЗОВАННАЯ
770000009138 | Муфта RS 31 AISI 316 | G21040101 | Муфты для силовых и контрольных кабелей
770000009139 | Муфта RS 100 AISI 316 | G21040101 | Муфты для силовых и контрольных кабелей
770000009248 | Наконечник JG 25 IEK | G210402 | Наконечники кабельные
770000009446 | Наконечник кабельный ТМЛ 25-8-7 JG | G210402 | Наконечники кабельные
770000009480 | Наконечник кабельный ТМЛ 50-10-10 JG | G210402 | Наконечники кабельные
770000009482 | Наконечник кабельный ТМЛ 10-6-6 JG | G210402 | Наконечники кабельные
770000009490 | Наконечник кабельный ТМЛ 35-8-8 JG | G210402 | Наконечники кабельные
770000009717 | Наконечник кабельный ТМЛ 16-8-6 JG | G210402 | Наконечники кабельные
770000009784 | Провод ВПП 35-380 | G210511 | Провода силовые
770000009892 | Кабель ПвПу2г 3х185/95-6 | G21050103 | Кабели силовые с изоляцией из СП
770000009893 | Кабель ПвВнг(А)-LS 1х500/95-6 | G21050103 | Кабели силовые с изоляцией из СП
770000009895 | Кабель ПвВнг(А)-LS 3х185/95-6 | G21050103 | Кабели силовые с изоляцией из СП
770000010259 | Кабель Hyperline/UTP4-C6-SOLID-GY-305 | G21050301 | Витая пара
770000010274 | Кабель UTP категория 6 4х2х0,52 305м | G21050301 | Витая пара
770000011046 | Кабель ТППэП 30х2 б/у | G2160 | Кабель б/у, провода б/у
770000011244 | Провод неизолированный А120 | G210512 | Провода неизолированные
770000011252 | Кабель ПвВнг-LS-1х150/25-6 | G21050103 | Кабели силовые с изоляцией из СП
770000011513 | Кабель ВБбШвнг-LS 3х95-6 | G21050102 | Кабели силовые с изоляцией из ПВХ
770000011514 | Кабель ВБбШвнг-LS 3х1,5 | G21050102 | Кабели силовые с изоляцией из ПВХ
770000011523 | Кабель ВБбШвнг-LS 3х4 | G21050102 | Кабели силовые с изоляцией из ПВХ
770000011524 | Кабель ВБбШвнг-LS 4х1,5 | G21050102 | Кабели силовые с изоляцией из ПВХ
770000011525 | Кабель ВБбШвнг-LS 4х2,5 | G21050102 | Кабели силовые с изоляцией из ПВХ
770000011567 | Кабель ВБбШвнг-LS 4х4 | G21050102 | Кабели силовые с изоляцией из ПВХ
770000011570 | Кабель ВБбШвнг-LS 4х6 | G21050102 | Кабели силовые с изоляцией из ПВХ
770000011572 | Кабель ВБбШвнг-LS 4х10 | G21050102 | Кабели силовые с изоляцией из ПВХ
770000011573 | Кабель ВБбШвнг-LS 4х16 | G21050102 | Кабели силовые с изоляцией из ПВХ
770000011575 | Кабель ВБбШвнг-LS 4х35 | G21050102 | Кабели силовые с изоляцией из ПВХ
770000011578 | Кабель ВБбШвнг-LS 4х50-0,66 | G21050102 | Кабели силовые с изоляцией из ПВХ
770000011580 | Кабель ВБбШвнг-LS 5х16 | G21050102 | Кабели силовые с изоляцией из ПВХ
770000011582 | Кабель ВБбШвнг-LS 5х35 | G21050102 | Кабели силовые с изоляцией из ПВХ
770000011583 | Кабель ВБбШвнг-LS 5х50 | G21050102 | Кабели силовые с изоляцией из ПВХ
770000011585 | Кабель ВВГнг-LS 5х1,5 | G21050102 | Кабели силовые с изоляцией из ПВХ
770000011586 | Кабель ВВГнг-LS 5х2,5-0,66 | G21050102 | Кабели силовые с изоляцией из ПВХ
770000011588 | Кабель ВВГнг-LS 5х6-0,66 | G21050102 | Кабели силовые с изоляцией из ПВХ
770000011589 | Кабель ВВГнг-LS 5х16-0,66 | G21050102 | Кабели силовые с изоляцией из ПВХ
770000011591 | Кабель ВВГнг-LS 5х25 | G21050102 | Кабели силовые с изоляцией из ПВХ
770000011592 | Кабель ВВГнг-LS 5х35 | G21050102 | Кабели силовые с изоляцией из ПВХ
770000011609 | Кабель КВБбШвнг-LS 4х1,5 | G210502 | Кабели контрольные
770000011610 | Кабель КВБбШвнг-LS 7х1,5 | G210502 | Кабели контрольные
770000011611 | Кабель КВБбШвнг-LS 10х1,5 | G210502 | Кабели контрольные
770000011613 | Кабель КВБбШвнг-LS 14х1,5 | G210502 | Кабели контрольные
770000011614 | Кабель КВБбШвнг-LS 19х1,5 | G210502 | Кабели контрольные
770000011615 | Кабель КВБбШвнг-LS 5х1,5 | G210502 | Кабели контрольные
770000011617 | Кабель КВБбШвнг-LS 27х1,5 | G210502 | Кабели контрольные
770000011624 | Провод неизолированный гибкий МГ4 | G210512 | Провода неизолированные
770000011628 | Провод неизолированный гибкий МГ10 | G210512 | Провода неизолированные
770000011629 | Провод неизолированный гибкий МГ16 | G210512 | Провода неизолированные
770000011631 | Провод неизолированный гибкий МГ6 | G210512 | Провода неизолированные
770000011635 | Кабель ВБбШвнг-LS 5х6 | G21050102 | Кабели силовые с изоляцией из ПВХ
770000011636 | Кабель ВБбШвнг-LS 5х10 | G21050102 | Кабели силовые с изоляцией из ПВХ
770000011637 | Кабель ВБбШвнг-LS 5х25 | G21050102 | Кабели силовые с изоляцией из ПВХ
770000011640 | Кабель ВВГнг-LS 2х2,5-0,66 | G21050102 | Кабели силовые с изоляцией из ПВХ
770000011641 | Кабель ВВГнг(А)-LS 4х2,5-0,66 | G21050102 | Кабели силовые с изоляцией из ПВХ
770000011646 | Кабель ВВГзнг 3х2,5-0,66 | G21050102 | Кабели силовые с изоляцией из ПВХ
770000011648 | Кабель ВВГзнг 4х2,5-0,66 | G21050102 | Кабели силовые с изоляцией из ПВХ
770000011650 | Кабель ВВГзнг 5х2,5-0,66 | G21050102 | Кабели силовые с изоляцией из ПВХ
770000011669 | Кабель ВВГнг-FRLS 3х2,5-1 | G21050102 | Кабели силовые с изоляцией из ПВХ
770000011672 | Кабель ВВГнг-FRLS 5х2,5-1 | G21050102 | Кабели силовые с изоляцией из ПВХ
770000011674 | Кабель ВВГнг-FRLS 5х16-1 | G21050102 | Кабели силовые с изоляцией из ПВХ
770000011795 | Кабель ГЕРДА-КВКнг-LS 2х2х1 | G2106 | Кабели монтажные и управления
770000011796 | Кабель ГЕРДА-КВКнг(А)-FRLS 1х2х1 | G2106 | Кабели монтажные и управления
770000011826 | Кабель ГЕРДА-КВКнг-FRLS 2х2х1 | G2106 | Кабели монтажные и управления
770000011827 | Кабель ГЕРДА-КВнг-FRLS 10х2х1 | G2106 | Кабели монтажные и управления
770000011828 | Кабель ГЕРДА-КВнг(А)-LS 8х2х1 | G2106 | Кабели монтажные и управления
770000011829 | Кабель ГЕРДА-КВнг-LS 10х2х1 | G2106 | Кабели монтажные и управления
770000011830 | Кабель ГЕРДА-КВнг-LS 7х2х1 | G2106 | Кабели монтажные и управления
770000011831 | Кабель ГЕРДА-КВнг-LS 4х2х1 | G2106 | Кабели монтажные и управления
770000011834 | Кабель ГЕРДА-КВнг-LS 24х2х1 | G2106 | Кабели монтажные и управления
770000011836 | Кабель ГЕРДА-КВнг-LS 12х2х1 | G2106 | Кабели монтажные и управления
770000011838 | Кабель КВЭВЭнг 7х3х1 | G2106 | Кабели монтажные и управления
770000011839 | Кабель КВЭВЭнг 12х3х1 | G2106 | Кабели монтажные и управления
770000011840 | Кабель КВВГнг 27х1,5 | G210502 | Кабели контрольные
770000011877 | Кабель КМТВЭВ-ХА 16х1,5 | G210514 | Провода и кабели термост., термоэлектр.
770000011882 | Кабель КВВГнг 4х1,5 | G210502 | Кабели контрольные
770000011884 | Кабель КВВГнг 14х1,5 | G210502 | Кабели контрольные
770000011888 | Кабель ГЕРДА-КВнг-LS 30х2х1 | G2106 | Кабели монтажные и управления
770000011889 | Кабель КМТВЭВ-ХА 14х1,5 | G210514 | Провода и кабели термост., термоэлектр.
770000011890 | Кабель КМТВЭВ-ХА 18х1,5 | G210514 | Провода и кабели термост., термоэлектр.
770000011894 | Кабель КМТВЭВ-ХА 6х1,5 | G210514 | Провода и кабели термост., термоэлектр.
770000011898 | Провод ПТВЭВ-ХА 2х1,5 | G210514 | Провода и кабели термост., термоэлектр.
770000011900 | Кабель КВБбШвнг 4х1,5 | G210502 | Кабели контрольные
770000012067 | Кабель ВВГнг-LS 3х95-6 | G21050102 | Кабели силовые с изоляцией из ПВХ
770000012070 | Кабель ВВГнг-LS 5х150-1 | G21050102 | Кабели силовые с изоляцией из ПВХ
770000012072 | Кабель ВВГнг-LS 5х95-1 | G21050102 | Кабели силовые с изоляцией из ПВХ
770000012073 | Кабель ВВГнг-LS 5х10 | G21050102 | Кабели силовые с изоляцией из ПВХ
770000012074 | Кабель ВВГнг-LS 3х4-0,66 | G21050102 | Кабели силовые с изоляцией из ПВХ
770000012075 | Кабель КВВГЭнг-LS 5х1,5 | G210502 | Кабели контрольные
770000012077 | Кабель ВВГнг-LS 3х150-1 | G21050102 | Кабели силовые с изоляцией из ПВХ
770000012078 | Кабель ВВГнг-LS 3х70-1 | G21050102 | Кабели силовые с изоляцией из ПВХ
770000012079 | Провод ПВ3 50 З-Ж | G210511 | Провода силовые
770000012081 | Провод ПВ3 25 З-Ж | G210511 | Провода силовые
770000012082 | Провод ПВ3 16 З-Ж | G210511 | Провода силовые
770000012189 | Кабель ТППэпБбШп 10х2х0,5-200 | G21050302 | Кабели телефонные
770000012190 | Кабель ПРППМ 2х0,9 | G21050302 | Кабели телефонные
770000012215 | Кабель ВББШвнг-ХЛ 4х120 | G21050102 | Кабели силовые с изоляцией из ПВХ
770000012227 | Кабель АВБбШнг 3х95 | G21050102 | Кабели силовые с изоляцией из ПВХ
770000012232 | Кабель ВБбШвнг-ХЛ 5х95 | G21050102 | Кабели силовые с изоляцией из ПВХ
770000012309 | Кабель оптический ОГДН-6х4А-10 | G2109 | Кабели волоконно-оптические
770000012362 | Кабель КНППоБЛ 4х5,5 б/у | G2160 | Кабель б/у, провода б/у
770000012552 | Кабель КУИНнг-LS 2х2х2,5 ВЭК Ч | G2106 | Кабели монтажные и управления
770000012553 | Кабель КУИНнг-LS 5х2х2,5 ВЭК Ч | G2106 | Кабели монтажные и управления
770000012554 | Кабель КУИНнг-LS 6х2х2,5 ВЭК Ч | G2106 | Кабели монтажные и управления
770000012555 | Кабель КУИНнг-LS 7х2х2,5 ВЭК Ч | G2106 | Кабели монтажные и управления
770000012556 | Кабель КУИНнг-LS 8х2х2,5 ВЭК Ч | G2106 | Кабели монтажные и управления
770000012557 | Кабель КУИНнг-LS 10х2х2,5 ВЭК Ч | G2106 | Кабели монтажные и управления
770000012558 | Кабель КУИНнг-LS 12х2х2,5 ВЭК Ч | G2106 | Кабели монтажные и управления
770000012559 | Кабель КУИНнг-LS 13х2х2,5 ВЭК Ч | G2106 | Кабели монтажные и управления
770000012560 | Кабель КУИНнг-LS 14х2х2,5 ВЭК Ч | G2106 | Кабели монтажные и управления
770000012561 | Кабель КУИНнг-LS 16х2х2,5 ВЭК Ч | G2106 | Кабели монтажные и управления
770000012562 | Кабель КУИНнг-LS 5х2х1 ВЭК Ч | G2106 | Кабели монтажные и управления
770000012563 | Кабель КУИНнг-LS 10х2х1 ВЭК Ч | G2106 | Кабели монтажные и управления
770000012564 | Кабель КУИНнг-LS 20х2х1 ВЭК Ч | G2106 | Кабели монтажные и управления
770000012565 | Кабель КУИНнг-LS 14х2х1 ВЭК О | G2106 | Кабели монтажные и управления
770000012566 | Кабель КУИНнг-LS 5х3х1 ВЭК С | G2106 | Кабели монтажные и управления
770000012568 | Кабель КУИНнг-FRLS 1х2х2,5 ВЭК О | G2106 | Кабели монтажные и управления
770000012569 | Кабель КУИНнг-FRLS 2х2х2,5 ВЭК О | G2106 | Кабели монтажные и управления
770000012571 | Кабель КУИНнг-FRLS 6х2х2,5 ВЭК О | G2106 | Кабели монтажные и управления
770000012572 | Кабель КУИНнг-FRLS 12х2х2,5 ВЭК О | G2106 | Кабели монтажные и управления
770000012573 | Кабель КУИНнг-FRLS 14х2х2,5 ВЭК О | G2106 | Кабели монтажные и управления
770000012574 | Кабель КУИНнг-FRLS 3х3х1 ЭВЭК О | G2106 | Кабели монтажные и управления
770000012575 | Кабель КУИНнг-FRLS 4х3х1 ЭВЭК О | G2106 | Кабели монтажные и управления
770000012576 | Кабель КУИНнг-FRLS 5х3х1 ЭВЭК О | G2106 | Кабели монтажные и управления
770000012577 | Кабель КУИНнг-FRLS 6х3х1 ЭВЭК О | G2106 | Кабели монтажные и управления
770000012578 | Кабель КУИНнг-FRLS 7х3х1 ЭВЭК О | G2106 | Кабели монтажные и управления
770000012579 | Кабель КУИНнг-FRLS 8х3х1 ЭВЭК О | G2106 | Кабели монтажные и управления
770000012583 | Кабель КУИНнг-FRLS 4х3х1 ЭВЭК О-С | G2106 | Кабели монтажные и управления
770000012584 | Кабель КУИНнг-FRLS 6х3х1 ЭВЭК О-С | G2106 | Кабели монтажные и управления
770000012585 | Кабель КУИНнг-FRLS 7х3х1 ЭВЭК О-С | G2106 | Кабели монтажные и управления
770000012586 | Кабель КУИНнг-FRLS 8х3х1 ЭВЭК О-С | G2106 | Кабели монтажные и управления
770000012587 | Кабель КУИНнг-FRLS 2х2х1 ЭВЭК О-С | G2106 | Кабели монтажные и управления
770000012588 | Кабель КУИНнг-FRLS 3х2х1 ЭВЭК О-С | G2106 | Кабели монтажные и управления
770000012589 | Кабель КУИНнг-FRLS 4х2х1 ЭВЭК О-С | G2106 | Кабели монтажные и управления
770000012590 | Кабель КУИНнг-FRLS 5х2х1 ЭВЭК О-С | G2106 | Кабели монтажные и управления
770000012591 | Кабель КУИНнг-FRLS 6х2х1 ЭВЭК О-С | G2106 | Кабели монтажные и управления
770000012592 | Кабель КУИНнг-FRLS 7х2х1 ЭВЭК О-С | G2106 | Кабели монтажные и управления
770000012593 | Кабель КУИНнг-FRLS 8х2х1 ЭВЭК О-С | G2106 | Кабели монтажные и управления
770000012594 | Кабель КУИНнг-FRLS 9х2х1 ЭВЭК О-С | G2106 | Кабели монтажные и управления
770000012595 | Кабель КУИНнг-FRLS 10х2х1 ЭВЭК О-С | G2106 | Кабели монтажные и управления
770000012596 | Кабель КУИНнг-FRLS 11х2х1 ЭВЭК О-С | G2106 | Кабели монтажные и управления
770000012597 | Кабель КУИНнг-FRLS 13х2х1 ЭВЭК О-С | G2106 | Кабели монтажные и управления
770000012598 | Кабель КУИНнг-FRLS 14х2х1 ЭВЭК О-С | G2106 | Кабели монтажные и управления
770000012599 | Кабель КУИНнг-FRLS 24х2х1 ЭВЭК О-С | G2106 | Кабели монтажные и управления
770000012603 | Кабель КУИНнг-FRLS 2х2х1,5 ВЭК Ч | G2106 | Кабели монтажные и управления
770000012605 | Кабель КУИНнг-FRLS 3х2х1,5 ВЭК Ч | G2106 | Кабели монтажные и управления
770000012606 | Кабель КУИНнг-FRLS 4х2х1,5 ВЭК Ч | G2106 | Кабели монтажные и управления
770000012607 | Кабель КУИНнг-FRLS 5х2х1,5 ВЭК Ч | G2106 | Кабели монтажные и управления
770000012608 | Кабель КУИНнг-FRLS 6х2х1,5 ВЭК Ч | G2106 | Кабели монтажные и управления
770000012609 | Кабель КУИНнг-FRLS 7х2х1,5 ВЭК Ч | G2106 | Кабели монтажные и управления
770000012611 | Кабель КУИНнг-LS 1х2х1 ЭВЭК С | G2106 | Кабели монтажные и управления
770000012612 | Кабель КУИНнг-LS 4х2х1 ЭВЭК С | G2106 | Кабели монтажные и управления
770000012613 | Кабель КУИНнг-LS 5х2х1 ЭВЭК С | G2106 | Кабели монтажные и управления
770000012614 | Кабель КУИНнг-LS 6х2х1 ЭВЭК С | G2106 | Кабели монтажные и управления
770000012615 | Кабель КУИНнг-LS 7х2х1 ЭВЭК С | G2106 | Кабели монтажные и управления
770000012616 | Кабель КУИНнг-LS 8х2х1 ЭВЭК С | G2106 | Кабели монтажные и управления
770000012617 | Кабель КУИНнг-LS 9х2х1 ЭВЭК С | G2106 | Кабели монтажные и управления
770000012618 | Кабель КУИНнг-LS 10х2х1 ЭВЭК С | G2106 | Кабели монтажные и управления
770000012619 | Кабель КУИНнг-LS 11х2х1 ЭВЭК С | G2106 | Кабели монтажные и управления
770000012620 | Кабель КУИНнг-LS 12х2х1 ЭВЭК С | G2106 | Кабели монтажные и управления
770000012621 | Кабель КУИНнг-LS 13х2х1 ЭВЭК С | G2106 | Кабели монтажные и управления
770000012622 | Кабель КУИНнг-LS 14х2х1 ЭВЭК С | G2106 | Кабели монтажные и управления
770000012623 | Кабель КУИНнг-LS 15х2х1 ЭВЭК С | G2106 | Кабели монтажные и управления
770000012624 | Кабель КУИНнг-LS 16х2х1 ЭВЭК С | G2106 | Кабели монтажные и управления
770000012643 | Кабель КУИНнг-LS 2х2х1 ЭВЭК Ч | G2106 | Кабели монтажные и управления
770000012644 | Кабель КУИНнг-LS 5х2х1 ЭВЭК Ч | G2106 | Кабели монтажные и управления
770000012645 | Кабель КУИНнг-LS 8х2х1 ЭВЭК Ч | G2106 | Кабели монтажные и управления
770000012646 | Кабель КУИНнг-LS 9х2х1 ЭВЭК Ч | G2106 | Кабели монтажные и управления
770000012648 | Кабель КУИНнг-LS 10х2х1 ЭВЭК Ч | G2106 | Кабели монтажные и управления
770000012649 | Кабель КУИНнг-LS 11х2х1 ЭВЭК Ч | G2106 | Кабели монтажные и управления
770000012650 | Кабель КУИНнг-LS 13х2х1 ЭВЭК Ч | G2106 | Кабели монтажные и управления
770000012651 | Кабель КУИНнг-LS 14х2х1 ЭВЭК Ч | G2106 | Кабели монтажные и управления
770000012652 | Кабель КУИНнг-LS 15х2х1 ЭВЭК Ч | G2106 | Кабели монтажные и управления
770000012653 | Кабель КУИНнг-LS 16х2х1 ЭВЭК Ч | G2106 | Кабели монтажные и управления
770000012654 | Кабель КУИНнг-FRLS 2х2х1 ВЭК О-С | G2106 | Кабели монтажные и управления
770000012655 | Кабель КУИНнг-FRLS 10х2х1 ВЭК О-С | G2106 | Кабели монтажные и управления
770000012656 | Кабель КУИНнг-FRLS 14х2х1 ВЭК О-С | G2106 | Кабели монтажные и управления
770000012657 | Кабель КУИНнг-FRLS 8x2x1 ВЭК О | G2106 | Кабели монтажные и управления
770000013038 | Кабель КВЭВЭБнг(А)-LS 2х2эх1 | G2106 | Кабели монтажные и управления
770000013039 | Кабель КВЭВЭБнг(А)-LS 4х2эх1 | G2106 | Кабели монтажные и управления
770000013040 | Кабель КВЭВЭБнг(А)-LS 18х2эх1 | G2106 | Кабели монтажные и управления
770000013042 | Кабель КВЭВЭБнг(А)-LS 24х2эх1 | G2106 | Кабели монтажные и управления
770000013063 | Кабель ВВГзнг 3х10-0,66кВ | G21050102 | Кабели силовые с изоляцией из ПВХ
770000013064 | Кабель ВВГзнг 3х16-0,66кВ | G21050102 | Кабели силовые с изоляцией из ПВХ
770000013065 | Кабель ВВГзнг 4х2,5-0,66кВ | G21050102 | Кабели силовые с изоляцией из ПВХ
770000013066 | Кабель ВВГзнг 4х4-0,66кВ | G21050102 | Кабели силовые с изоляцией из ПВХ
770000013067 | Кабель ВВГзнг 4х6-0,66кВ | G21050102 | Кабели силовые с изоляцией из ПВХ
770000013068 | Кабель ВВГзнг 4х10-0,66кВ | G21050102 | Кабели силовые с изоляцией из ПВХ
770000013070 | Кабель ВВГзнг 4х35-0,66кВ | G21050102 | Кабели силовые с изоляцией из ПВХ
770000013071 | Кабель ВВГзнг 4х50-1кВ | G21050102 | Кабели силовые с изоляцией из ПВХ
770000013072 | Кабель ВВГзнг 4х70-1кВ | G21050102 | Кабели силовые с изоляцией из ПВХ
770000013073 | Кабель ВВГзнг 4х95-1кВ | G21050102 | Кабели силовые с изоляцией из ПВХ
770000013074 | Кабель ВВГзнг 5х4-0,66кВ | G21050102 | Кабели силовые с изоляцией из ПВХ
770000013075 | Кабель ВВГзнг 5х10-0,66кВ | G21050102 | Кабели силовые с изоляцией из ПВХ
770000013076 | Кабель ВВГзнг 5х16-0,66кВ | G21050102 | Кабели силовые с изоляцией из ПВХ
770000013077 | Кабель ВВГзнг 5х25-0,66кВ | G21050102 | Кабели силовые с изоляцией из ПВХ
770000013078 | Кабель ВВГзнг 5х35-0,66 | G21050102 | Кабели силовые с изоляцией из ПВХ
770000013079 | Кабель ВВГзнг 5х70-1кВ | G21050102 | Кабели силовые с изоляцией из ПВХ
770000013081 | Кабель ВВГзнг 5х95-1кВ | G21050102 | Кабели силовые с изоляцией из ПВХ
770000013082 | Кабель ВВГзнг 5х120-1кВ | G21050102 | Кабели силовые с изоляцией из ПВХ
770000013083 | Кабель ВВГзнг 5х150-1кВ | G21050102 | Кабели силовые с изоляцией из ПВХ
770000013089 | Кабель ВБбШнг 4х70-1 | G21050102 | Кабели силовые с изоляцией из ПВХ
770000013090 | Кабель ВБбШнг(А) 5х120мс-1 | G21050102 | Кабели силовые с изоляцией из ПВХ
770000013092 | Кабель КВВГзнг(А) 10х4 | G210502 | Кабели контрольные
770000013111 | Кабель КВЭВЭнг-LS 1х2х1 | G2106 | Кабели монтажные и управления
770000013112 | Кабель КВЭВЭнг-LS 1х2х1,5 | G2106 | Кабели монтажные и управления
770000013113 | Кабель КВЭВЭнг-LS 2х2х1 | G2106 | Кабели монтажные и управления
770000013114 | Кабель КВЭВЭнг-LS 2х2х1,5 | G2106 | Кабели монтажные и управления
770000013163 | Кабель ПвПу 3х95/16 | G2170 | ПРОДУКЦИЯ КАБЕЛЬНАЯ НЕ НОРМАЛИЗОВАННАЯ
770000014169 | Кабель ВВГнг(А)-LS 5х2,5-0,66 | G21050102 | Кабели силовые с изоляцией из ПВХ
770000014392 | Кабель ВБШвнг(А)-LS 5х150-1 | G21050102 | Кабели силовые с изоляцией из ПВХ
770000014393 | Кабель ВБШвнг(А)-LS 5х185-1 | G21050102 | Кабели силовые с изоляцией из ПВХ
770000014394 | Кабель ВБШвнг(А)-LS 5х95-1 | G21050102 | Кабели силовые с изоляцией из ПВХ
770000014395 | Кабель ВВГнг(А)-LS 2х2,5-0,66 | G21050102 | Кабели силовые с изоляцией из ПВХ
770000014397 | Кабель гибкий КГ 3х0,75 | G21050101 | Кабели силовые с изоляцией из ЭПР
770000014398 | Кабель гибкий КГ 5х1 | G21050101 | Кабели силовые с изоляцией из ЭПР
770000014399 | Кабель MCMK 3х2,5/2,5-0,66 | G21050102 | Кабели силовые с изоляцией из ПВХ
770000014400 | Кабель МССМК 3х2,5/2,5-0,66 | G21050102 | Кабели силовые с изоляцией из ПВХ
770000014401 | Провод ПуГВ 1х25 450/750В | G210511 | Провода силовые
770000014402 | Провод ПуГВ 1х50 450/750В зеленый-желтый | G210511 | Провода силовые
770000014403 | Провод ПуГВ 1х70 450/750В | G210511 | Провода силовые
770000014446 | Кабель ККПЭВ 4(2х0,35) | G210505 | Кабели гибкие
770000014621 | Кабель ВВГнг(А)-LS 5х6-0,66 | G21050102 | Кабели силовые с изоляцией из ПВХ
770000014622 | Кабель ВВГнг(А)-LS 3х4-0,66 | G21050102 | Кабели силовые с изоляцией из ПВХ
770000014623 | Кабель ВБШвнг(А)-LS 3х1,5ок-0,66 | G21050102 | Кабели силовые с изоляцией из ПВХ
770000014727 | Кабель ВВГнг(А)-LS 5х16-1 | G21050102 | Кабели силовые с изоляцией из ПВХ
770000014729 | Кабель КВВЭнг-FRLS 10х2х1 | G2106 | Кабели монтажные и управления
770000014730 | Кабель КВВЭнг-FRLS 7х2х1 | G2106 | Кабели монтажные и управления
770000014731 | Кабель КВВЭнг-FRLS 4х2х1 | G2106 | Кабели монтажные и управления
770000014732 | Кабель КВЭВЭнг(А)-LS 14х2эх1 | G2106 | Кабели монтажные и управления
770000014733 | Кабель КВЭВЭнг(А)-LS 12х2эх1 | G2106 | Кабели монтажные и управления
770000014734 | Кабель КВЭВЭнг(А)-LS 10х2эх1 | G2106 | Кабели монтажные и управления
770000014735 | Кабель КВЭВЭнг(А)-LS 7х2эх1 | G2106 | Кабели монтажные и управления
770000014736 | Кабель КВЭВЭнг(А)-LS 4х2эх1 | G2106 | Кабели монтажные и управления
770000014738 | Кабель ВВГнг(А)-LS 3х2,5-1 | G21050102 | Кабели силовые с изоляцией из ПВХ
770000014740 | Кабель ВВГнг(А)-LS 3х95мс-1 | G21050102 | Кабели силовые с изоляцией из ПВХ
770000014742 | Кабель КВВЭнг-FRLS 12х2х1 | G2106 | Кабели монтажные и управления
770000014743 | Кабель КВВЭнг-FRLS 14х2х1 | G2106 | Кабели монтажные и управления
770000014744 | Кабель КВЭВЭнг-LS 2х2эх1 | G2106 | Кабели монтажные и управления
770000014841 | Кабель ВВГнг(А)-LS 4х16-0,66 | G21050102 | Кабели силовые с изоляцией из ПВХ
770000014843 | Кабель ВВГнг(А)-LS 5х4-0,66 | G21050102 | Кабели силовые с изоляцией из ПВХ
770000014844 | Кабель ВВГнг(А)-LS 5х25-0,66 | G21050102 | Кабели силовые с изоляцией из ПВХ
770000014847 | Кабель гибкий КПГН1У 4х2,5 | G21050101 | Кабели силовые с изоляцией из ЭПР
770000014848 | Кабель КВВГнг-FRLS 14х1,5 | G210502 | Кабели контрольные
770000014849 | Кабель КВВГЭнг-FRLS 14х1,5 | G210502 | Кабели контрольные
770000014850 | Кабель КВВГнг(А)-FRLS 14х2,5 | G210502 | Кабели контрольные
770000014851 | Кабель КВВГнг-FRLS 4х1,5 | G210502 | Кабели контрольные
770000014852 | Кабель КВВГнг-FRLS 7х1,5 | G210502 | Кабели контрольные
770000014854 | Кабель КУИНнг-LS 5х2х1 ВЭ | G2106 | Кабели монтажные и управления
770000014855 | Кабель КУИНнг-LS 6х2х1 ВЭ | G2106 | Кабели монтажные и управления
770000014856 | Капа 102 L066-R05/S Tyco | G210470 | Арматура кабельная прочая
770000014862 | Чулок кабельный Katimex/108007 | G210470 | Арматура кабельная прочая
770000014865 | Манжета CRSM 198/55-1000/239 Raychem | G210470 | Арматура кабельная прочая
770000014948 | Муфта MSA 245-DOR OP PFISTERER | G21040101 | Муфты для силовых и контрольных кабелей
770000014949 | Муфта MSA 245-XLR OP PFISTERER | G21040101 | Муфты для силовых и контрольных кабелей
770000014950 | Муфта MSA 245-DOR OP PFISTERER | G21040101 | Муфты для силовых и контрольных кабелей
770000014951 | Муфта ESS 245-C84 OP PFISTERER | G21040101 | Муфты для силовых и контрольных кабелей
770000015085 | Кабель ВВГнг(А)-LS 3х70-6 | G21050102 | Кабели силовые с изоляцией из ПВХ
770000015086 | Кабель КВБбШнг(А)-LS 14х1,5-0,66 | G210502 | Кабели контрольные
770000015094 | Кабель КВВГЭнг(А)-LS 4х1,5 | G210502 | Кабели контрольные
770000015096 | Кабель КВВГЭнг(А)-LS 37х1,5 | G210502 | Кабели контрольные
770000015098 | Кабель КВВГЭнг(А)-LS 5х1,5 | G210502 | Кабели контрольные
770000015099 | Кабель КВВГЭнг(А)-LS 14х1,5 | G210502 | Кабели контрольные
770000015101 | Кабель КВВГЭнг(А)-LS 4х2,5 | G210502 | Кабели контрольные
770000015102 | Кабель КВВГнг(А)-LS 4х1,5 | G210502 | Кабели контрольные
770000015104 | Кабель КВВГнг(А)-LS 14х1,5-0,66 | G210502 | Кабели контрольные
770000015105 | Кабель КВВГЭнг(А)-LS 7х1,5 | G210502 | Кабели контрольные
770000015109 | Кабель ВБбШнг(А)-LS 3х70-6 | G21050102 | Кабели силовые с изоляцией из ПВХ
770000015117 | Кабель КВВГнг(А)-LS 4х2,5-0,66 | G210502 | Кабели контрольные
770000015118 | Кабель ВВГнг(А)-LS 3х2,5ок(N,PE)-1 | G21050102 | Кабели силовые с изоляцией из ПВХ
770000015176 | Кабель ПвПу2г-1х800(гж)/265-127/220 | G21050103 | Кабели силовые с изоляцией из СП
770000015177 | Кабель ВВГнг(А)-LS 3х120-6 | G21050102 | Кабели силовые с изоляцией из ПВХ
770000015178 | Кабель ПвПу2г-1х400(гж)/265-127/220 | G21050103 | Кабели силовые с изоляцией из СП
770000015222 | Кабель КУИНнг-LS 4х2х1 ВЭ | G2106 | Кабели монтажные и управления
770000015232 | Кабель ВВГнг(А)-LS 3х95-6 | G21050102 | Кабели силовые с изоляцией из ПВХ
770000015241 | Кабель ВБбШвнг(А)-LS 3х70-6 | G21050102 | Кабели силовые с изоляцией из ПВХ
770000015416 | Муфта Raychem/TFTI-6141 | G21040101 | Муфты для силовых и контрольных кабелей
770000015422 | Муфта Raychem/TFTO-6141 | G21040101 | Муфты для силовых и контрольных кабелей
770000015445 | Кабель заземления ПП 1х400-6/10 | G2170 | ПРОДУКЦИЯ КАБЕЛЬНАЯ НЕ НОРМАЛИЗОВАННАЯ
770000015682 | Провод ПТГВЭВнг 2х1 ХА | G210514 | Провода и кабели термост., термоэлектр.
770000015683 | Провод ПТГВЭВнг 2х1 ХК | G210514 | Провода и кабели термост., термоэлектр.
770000015684 | Кабель КВВГЭнг 4х1 Г | G210502 | Кабели контрольные
770000015685 | Кабель КВВГЭнг 4х1 Ч | G210502 | Кабели контрольные
770000015686 | Кабель КВВГЭнг 7х1 Г | G210502 | Кабели контрольные
770000015687 | Кабель КВВГЭнг 19х1 Г | G210502 | Кабели контрольные
770000015688 | Кабель КВВГЭнг 19х1 Ч | G210502 | Кабели контрольные
770000015689 | Кабель КВВГЭнг 27х1 Г | G210502 | Кабели контрольные
770000015690 | Кабель КВВГЭнг 14х1,5 Ч | G210502 | Кабели контрольные
770000015691 | Кабель КВВГЭнг 27х1,5 Ч | G210502 | Кабели контрольные
770000015692 | Кабель КВВГЭнг 4х2,5 Ч | G210502 | Кабели контрольные
770000015693 | Кабель КВВГЭнг 27х2,5 Ч | G210502 | Кабели контрольные
770000015694 | Кабель ГЕРДА-КВнг-LS 20х2х0,5 | G2106 | Кабели монтажные и управления
770000015695 | Кабель ВВГнг(А)-LSLTx 3х2,5-0,66 | G21050102 | Кабели силовые с изоляцией из ПВХ
770000015696 | Кабель ВБШвнг(А)-LSLTx 3х2,5-0,66 | G21050102 | Кабели силовые с изоляцией из ПВХ
770000015697 | Кабель КВБбШнг(А) 4х1 | G210502 | Кабели контрольные
770000015698 | Кабель ВБШвнг(А)-LSLTx 4х10-0,66 | G21050102 | Кабели силовые с изоляцией из ПВХ
770000015699 | Кабель ВБШвнг(А)-LSLTx 4х6-0,66 | G21050102 | Кабели силовые с изоляцией из ПВХ
770000015700 | Кабель ВБШвнг(А)-LSLTx 4х4-0,66 | G21050102 | Кабели силовые с изоляцией из ПВХ
770000015701 | Кабель ВБШвнг(А)-LSLTx 4х2,5-0,66 | G21050102 | Кабели силовые с изоляцией из ПВХ
770000015702 | Кабель ВБШвнг(А)-LSLTx 2х1,5-0,66 | G21050102 | Кабели силовые с изоляцией из ПВХ
770000015703 | Кабель КВВГнг(А)-LS 14х2,5 | G210502 | Кабели контрольные
770000015704 | Кабель КВВГнг(А)-LS 7х1,5 | G210502 | Кабели контрольные
770000015724 | Кабель КССПЭфВ 4х2х0,52 | G21050370 | Кабели связи прочие
770000015725 | Муфта Raychem/POLT-12D/3XI-H1-L12A | G21040101 | Муфты для силовых и контрольных кабелей
770000015726 | Муфта Raychem/EPKT-2053 | G21040101 | Муфты для силовых и контрольных кабелей
770000015828 | Кабель NFK Plagum SNBH 3х150RM/70-6/10 | G21050101 | Кабели силовые с изоляцией из ЭПР
770000015829 | Кабель NFK Plagum BH 3х240+1х185-1 | G21050101 | Кабели силовые с изоляцией из ЭПР
770000015830 | Кабель NFK Plagum SNBH 3х185RM/70-6/10 | G21050101 | Кабели силовые с изоляцией из ЭПР
770000015832 | Муфта соединительная 3х185-6кВ | G21040101 | Муфты для силовых и контрольных кабелей
770000015833 | Муфта соединительная 3х150-6кВ | G21040101 | Муфты для силовых и контрольных кабелей
770000015835 | Муфта концевая 3х185-6кВ | G21040101 | Муфты для силовых и контрольных кабелей
770000015843 | Муфта концевая 4х(120-240)-1кВ | G21040101 | Муфты для силовых и контрольных кабелей
770000015844 | Муфта соединительная 4х(150-240)-1кВ | G21040101 | Муфты для силовых и контрольных кабелей
770000015851 | Муфта концевая 3х150-6кВ | G21040101 | Муфты для силовых и контрольных кабелей
770000015907 | Кабель КВБбШвнг-LS 10х2,5 | G210502 | Кабели контрольные
770000015908 | Кабель ВВГнг-LS 3х120-6 | G21050102 | Кабели силовые с изоляцией из ПВХ
770000015909 | Кабель ВВГнг-LS 3х95-6 | G21050102 | Кабели силовые с изоляцией из ПВХ
770000015910 | Кабель ВБбШвнг-LS 3х95-6 | G21050102 | Кабели силовые с изоляцией из ПВХ
770000015911 | Кабель КВБбШнг(А)-LS 4х2,5 | G210502 | Кабели контрольные
770000015912 | Кабель КВБбШнг(А)-LS 4х1,5 | G210502 | Кабели контрольные
770000015997 | Кабель ПвВнг(А)-LS 3х95/16-6 | G21050103 | Кабели силовые с изоляцией из СП
770000016252 | Блок контактный БКВ-22 В2 | G210470 | Арматура кабельная прочая
770000016260 | Кабель АВВГ 4х95 б/у | G2160 | Кабель б/у, провода б/у
770000016261 | Кабель АВВГ 3х50+1х16 б/у | G2160 | Кабель б/у, провода б/у
770000016263 | Кабель АСБ 3х240 б/у | G2160 | Кабель б/у, провода б/у
770000016713 | Провод неизолированный АС 240/39 | G210512 | Провода неизолированные
770000016714 | Кабель КВВГЭнг(А)-LS 4х2,5 | G210502 | Кабели контрольные
770000016715 | Кабель КВВГЭнг-LS 4х4 | G210502 | Кабели контрольные
770000016716 | Кабель КВВГЭнг-LS 4х6 | G210502 | Кабели контрольные
770000016717 | Кабель КВВГЭнг-LS 4х10 | G210502 | Кабели контрольные
770000016718 | Кабель КВВГЭнг-LS 7х2,5 | G210502 | Кабели контрольные
770000016719 | Кабель КВВГЭнг-LS 7х4 | G210502 | Кабели контрольные
770000016721 | Кабель КВВГЭнг-LS 14х2,5 | G210502 | Кабели контрольные
770000016722 | Кабель КВВГЭнг-LS 19х2,5 | G210502 | Кабели контрольные
770000016723 | Кабель ВБбШнг 3х6-0,66 | G21050102 | Кабели силовые с изоляцией из ПВХ
770000016725 | Кабель ВВГнг(А)-LS 3х2,5-0,66 | G21050102 | Кабели силовые с изоляцией из ПВХ
770000016726 | Кабель ВВГнг(А)-LS 5х1,5-0,66 | G21050102 | Кабели силовые с изоляцией из ПВХ
770000016727 | Кабель ВВГнг(А)-LS 2х4-0,66 | G21050102 | Кабели силовые с изоляцией из ПВХ
770000016728 | Кабель ВВГнг-FRLS 5х4-0,66 | G21050102 | Кабели силовые с изоляцией из ПВХ
770000016729 | Кабель ВВГнг-FRLS 3х2,5-0,66 | G21050102 | Кабели силовые с изоляцией из ПВХ
770000016730 | Кабель FTP 4пар Lanmaster/LAN-5EFTP-LSZH | G21050301 | Витая пара
770000016731 | Кабель ДПМ-024-Т06-04-10,0/06-Н | G2109 | Кабели волоконно-оптические
770000016732 | Кабель КПСВЭВнг(А)-LS 1х2х0,75 | G2106 | Кабели монтажные и управления
770000016733 | Кабель КСБГКнг(А)-FRHF 2х2х0,9 | G21050370 | Кабели связи прочие
770000016734 | Кабель ТППэпБШвнг 10х2х0,5 | G21050302 | Кабели телефонные
770000016735 | Провод ПВ3 6 | G210511 | Провода силовые
770000016736 | Кабель КПСВЭВнг(А)-LS 1х2х0,5 | G2106 | Кабели монтажные и управления
770000016737 | Кабель FTP 5e 2х2х0,51 | G21050301 | Витая пара
770000016738 | Кабель ВВГнг-FRLS 2х1,5-0,66 | G21050102 | Кабели силовые с изоляцией из ПВХ
770000016739 | Кабель КПСЭнг(А)-FRLS 1х2х0,5 | G2106 | Кабели монтажные и управления
770000016740 | Кабель КГВВ 1х70-1 | G2106 | Кабели монтажные и управления
770000016741 | Кабель КВВГнг-LS 4х1 | G210502 | Кабели контрольные
770000016742 | Кабель Deviflex DTCE-30 DEVI/89 846 018 | G2110 | Кабели греющие
770000016744 | Кабель КГВВнг(А)-LS 4х2,5-0,66 | G2106 | Кабели монтажные и управления
770000016746 | Кабель ВВГнг(А)-FRLS 5х1,5-0,66 | G21050102 | Кабели силовые с изоляцией из ПВХ
770000016747 | Кабель КГВВнг-FRLS 5х1,5-0,66 | G21050102 | Кабели силовые с изоляцией из ПВХ
770000016749 | Кабель КВВГнг(А)-FRLS 4х1,5 | G210502 | Кабели контрольные
770000016750 | Кабель Энерготерм-200 4х6 | G210514 | Провода и кабели термост., термоэлектр.
770000016751 | Кабель Энерготерм-200 3х6 | G210514 | Провода и кабели термост., термоэлектр.
770000016752 | Кабель Энерготерм-200 3х4 | G210514 | Провода и кабели термост., термоэлектр.
770000016753 | Кабель Энерготерм-200 2х1,5 | G210514 | Провода и кабели термост., термоэлектр.
770000016754 | Кабель ВВГнг-LS 5х50-0,66 | G21050102 | Кабели силовые с изоляцией из ПВХ
770000016755 | Кабель ВВГнг-FRLS 5х35-0,66 | G21050102 | Кабели силовые с изоляцией из ПВХ
770000016756 | Кабель ВВГнг-FRLS 5х16-0,66 | G21050102 | Кабели силовые с изоляцией из ПВХ
770000016757 | Кабель ВВГнг-FRLS 3х4-0,66 | G21050102 | Кабели силовые с изоляцией из ПВХ
770000016758 | Кабель ВВГнг-LS 2х16-0,66 | G21050102 | Кабели силовые с изоляцией из ПВХ
770000016759 | Кабель КВВГЭнг-LS 27х2,5 | G210502 | Кабели контрольные
770000016760 | Кабель КВВГнг-LS 4х10 | G210502 | Кабели контрольные
770000016761 | Кабель КВВГнг-LS 10х2,5 | G210502 | Кабели контрольные
770000016764 | Кабель FTP 5e 4х2х0,5 | G21050301 | Витая пара
770000016765 | Кабель ВВГнг-LS 4х10-0,66 | G21050102 | Кабели силовые с изоляцией из ПВХ
770000016766 | Кабель ДПМ-04-М-04-10,0/06-Н | G2109 | Кабели волоконно-оптические
770000016767 | Кабель ДПМ-04-Т-04-10,0/06-Н | G2109 | Кабели волоконно-оптические
770000016768 | Провод неизолированный АС 500/26 | G210512 | Провода неизолированные
770000016769 | Кабель ВВГнг(А)-FRLS 3х2,5-0,66 | G21050102 | Кабели силовые с изоляцией из ПВХ
770000016770 | Кабель КВВГЭнг(А)-FRLS 4х2,5 | G210502 | Кабели контрольные
770000016771 | Кабель КВВГЭнг(А)-FRLS 37х2,5 | G210502 | Кабели контрольные
770000016772 | Кабель КВВГЭнг(А)-FRLS 4х4 | G210502 | Кабели контрольные
770000016773 | Кабель КВПЭфнг(А)-HF-5е 4х2х0,52 | G21050301 | Витая пара
770000016774 | Провод неизолированный М150 | G210512 | Провода неизолированные
770000016775 | Провод неизолированный АС 400/51 | G210512 | Провода неизолированные
770000016776 | Кабель КВВГЭнг-FRLS 4х2,5 | G210502 | Кабели контрольные
770000016777 | Кабель КВВГЭнг-FRLS 19х2,5 | G210502 | Кабели контрольные
770000016778 | Кабель КВВГЭнг-FRLS 27х2,5 | G210502 | Кабели контрольные
770000016779 | Кабель КВВГЭнг-FRLS 4х4 | G210502 | Кабели контрольные
770000016780 | Провод ПВ3 4 | G210511 | Провода силовые
770000016781 | Кабель МКЭШ 3х0,75 | G2106 | Кабели монтажные и управления
770000016782 | Кабель Энерготерм-200 3х16 | G210514 | Провода и кабели термост., термоэлектр.
770000016783 | Кабель Энерготерм-200 3х10 | G210514 | Провода и кабели термост., термоэлектр.
770000016784 | Кабель Энерготерм-200 3х2,5 | G210514 | Провода и кабели термост., термоэлектр.
770000016785 | Кабель ВВГнг(А)-LS 3х1,5-0,66 | G21050102 | Кабели силовые с изоляцией из ПВХ
770000016786 | Кабель ВВГнг(А)-LS 3х10ок-0,66 | G21050102 | Кабели силовые с изоляцией из ПВХ
770000016787 | Кабель ВВГнг-FRLS 3х6-0,66 | G21050102 | Кабели силовые с изоляцией из ПВХ
770000016788 | Кабель КГВВ 1х70-1 | G2106 | Кабели монтажные и управления
770000016789 | Кабель Deviflex DTCE-30 DEVI/89 846 030 | G2110 | Кабели греющие
770000016790 | Кабель Deviflex DTCE-30 DEVI/89 846 026 | G2110 | Кабели греющие
770000016791 | Кабель ВВГнг-LS 3х6-0,66 | G21050102 | Кабели силовые с изоляцией из ПВХ
770000016792 | Кабель гибкий КГ 5х6 | G21050101 | Кабели силовые с изоляцией из ЭПР
770000016951 | Кабель КГВВГнг-FRLS 5х1,5-0,66 | G21050102 | Кабели силовые с изоляцией из ПВХ
770000017011 | Кабель КВВГнг(А)-LS 37х1,5 | G210502 | Кабели контрольные
770000017144 | Кабель гибкий КГ-ХЛ 4х1 | G21050101 | Кабели силовые с изоляцией из ЭПР
770000017146 | Кабель гибкий КГ-ХЛ 5х1 | G21050101 | Кабели силовые с изоляцией из ЭПР
770000017301 | Кабель МКЭШВнг 3Х2Х0,5 | G2106 | Кабели монтажные и управления
770000017375 | Кабель ВВГнг(А)-LS 5х6-1 | G21050102 | Кабели силовые с изоляцией из ПВХ
770000017377 | Кабель ВВГнг(А)-LS 5х2,5-1 | G21050102 | Кабели силовые с изоляцией из ПВХ
770000017379 | Кабель ВВГнг(А)-LS 2х2,5-1 | G21050102 | Кабели силовые с изоляцией из ПВХ
770000017380 | Кабель ВВГнг(А)-LS 3х16-0,66 | G21050102 | Кабели силовые с изоляцией из ПВХ
770000017381 | Кабель ВВГнг(А)-LS 4х1,5-0,66 | G21050102 | Кабели силовые с изоляцией из ПВХ
770000017382 | Кабель КГВВнг(А)-LS 5х2,5-0,66 | G21050102 | Кабели силовые с изоляцией из ПВХ
770000017383 | Кабель КГВВнг(А)-LS 4х2,5-0,66 | G21050102 | Кабели силовые с изоляцией из ПВХ
770000017384 | Кабель КГВВнг(А)-FRLS 5х1,5-0,66 | G21050102 | Кабели силовые с изоляцией из ПВХ
770000017509 | Кабель ВВГнг(А)-LS 3х1,5ок-0,66 | G21050102 | Кабели силовые с изоляцией из ПВХ
770000017511 | Кабель КВВГнг(А)-FRLS 4х1 | G210502 | Кабели контрольные
770000017518 | Кабель ВВГнг(А)-FRLS 3х1,5ок-0,66 | G21050102 | Кабели силовые с изоляцией из ПВХ
770000017530 | Кабель греющий 4XTV2-CT Raychem/002735 | G2110 | Кабели греющие
770000017537 | Кабель ВВГнг(А) 3х1,5ок-0,66 | G21050102 | Кабели силовые с изоляцией из ПВХ
770000017544 | Кабель ПРППМ 2х0,9 | G21050302 | Кабели телефонные
770000017685 | Кабель ВБШвнг(А)-LS 5х2,5ок(N,PE)-0,66 | G21050102 | Кабели силовые с изоляцией из ПВХ
770000017686 | Кабель ВБШвнг(А)-LS 5х6ок(N,PE)-0,66 | G21050102 | Кабели силовые с изоляцией из ПВХ
770000017687 | Кабель ВБШвнг(А)-LS 4х2,5ок(N)-0,66 | G21050102 | Кабели силовые с изоляцией из ПВХ
770000017688 | Кабель ВБШвнг(А)-LS 3х2,5ок-0,66 | G21050102 | Кабели силовые с изоляцией из ПВХ
770000017690 | Кабель ВВГнг(А)-LS 4х4ок(N)-0,66 | G21050102 | Кабели силовые с изоляцией из ПВХ
770000017693 | Кабель RG-59B/U+2х0,75 Olflex | G210506 | Кабели радиочастотные
770000017703 | Кабель ВБбШнг(А) 4х150мс(N)-1 | G21050102 | Кабели силовые с изоляцией из ПВХ
770000017711 | Кабель ПвВнг(А)-LS 1х120-1 | G21050103 | Кабели силовые с изоляцией из СП
770000017712 | Кабель КИПЭВнг(А)-LS 2х2х0,6 | G21050370 | Кабели связи прочие
770000017737 | Кабель гибкий КГ 3х150+1х50 | G21050101 | Кабели силовые с изоляцией из ЭПР
770000017828 | Кабель ВБШвнг(А)-LS 5х6-1 | G2170 | ПРОДУКЦИЯ КАБЕЛЬНАЯ НЕ НОРМАЛИЗОВАННАЯ
770000017829 | Кабель ВБШвнг(А)-LS 3х2,5ок-1 | G21050102 | Кабели силовые с изоляцией из ПВХ
770000017830 | Кабель ВБШвнг(А)-LS 3х6ок-1 | G21050102 | Кабели силовые с изоляцией из ПВХ
770000017924 | Муфта Raychem/POLJ-12/3х120-240-T | G21040101 | Муфты для силовых и контрольных кабелей
770000017925 | Муфта Raychem/POLT-12D/3XI-H1-L12B EAKT | G21040101 | Муфты для силовых и контрольных кабелей
770000018230 | Кабель КВВГЭнг 19х2,5 Ч | G210502 | Кабели контрольные
770000018265 | Кабель CK-MI-1M.63 КРУС-Запад | G2110 | Кабели греющие
770000018268 | Кабель ТОЛ-П-04Г-2,7 кН | G2109 | Кабели волоконно-оптические
770000018303 | Кабель Titanex Premium H07RN-F 1х630 | G21050101 | Кабели силовые с изоляцией из ЭПР
770000018416 | Кабель ВЭБШвнг(А)-LS 4х185мс(N)/95-1 | G21050102 | Кабели силовые с изоляцией из ПВХ
770000018417 | Кабель MEDIAstrip BH 3х150/90-6 Nexans | G21050101 | Кабели силовые с изоляцией из ЭПР
770000018521 | Кабель CK-FSL.31 КРУС-Запад | G2110 | Кабели греющие
770000018658 | Кабель КВЭВЭБнг(А)-LS 7х2эх1 | G2106 | Кабели монтажные и управления
770000018669 | Кабель ВВГнг(А)-LSLTx 5х16-0,66 | G21050102 | Кабели силовые с изоляцией из ПВХ
770000018670 | Кабель ВВГнг(А)-LSLTx 5х25-0,66 | G21050102 | Кабели силовые с изоляцией из ПВХ
770000018671 | Кабель ВВГнг(А)-LSLTx 5х35-0,66 | G21050102 | Кабели силовые с изоляцией из ПВХ
770000018672 | Кабель ВВГнг(А)-LSLTx 5х50-0,66 | G21050102 | Кабели силовые с изоляцией из ПВХ
770000018673 | Кабель ВБШвнг(А)-LSLTx 3х6-0,66 | G21050102 | Кабели силовые с изоляцией из ПВХ
770000018674 | Кабель ВБШвнг(А)-LSLTx 5х2,5-0,66 | G21050102 | Кабели силовые с изоляцией из ПВХ
770000018675 | Кабель ВБШвнг(А)-LSLTx 5х6ок(N,PE)-0,66 | G21050102 | Кабели силовые с изоляцией из ПВХ
770000018676 | Кабель ВБШвнг(А)-LSLTx 5х10-0,66 | G21050102 | Кабели силовые с изоляцией из ПВХ
770000018677 | Кабель ВБШвнг(А)-LSLTx 5х16мк(N,PE)-0,66 | G21050102 | Кабели силовые с изоляцией из ПВХ
770000018678 | Кабель ВБШвнг(А)-LSLTx 5х25-0,66 | G21050102 | Кабели силовые с изоляцией из ПВХ
770000018679 | Кабель ВБШвнг(А)-LSLTx 5х35-0,66 | G21050102 | Кабели силовые с изоляцией из ПВХ
770000018680 | Кабель ВБШвнг(А)-LSLTx 5х50-0,66 | G21050102 | Кабели силовые с изоляцией из ПВХ
770000018681 | Кабель ВБШвнг(А)-FRLSLTx 5х70-1 | G21050102 | Кабели силовые с изоляцией из ПВХ
770000018682 | Кабель ВБШвнг(А)-FRLSLTx 5х120-1 | G21050102 | Кабели силовые с изоляцией из ПВХ
770000018683 | Кабель ВБШвнг(А)-FRLSLTx 5х185-1 | G21050102 | Кабели силовые с изоляцией из ПВХ
770000018684 | Кабель КВВГнг(А)-LSLTx 4х1,5 | G210502 | Кабели контрольные
770000018685 | Кабель КВВГнг(А)-LSLTx 4х2,5 | G210502 | Кабели контрольные
770000018686 | Кабель КВВГнг(А)-LSLTx 7х2,5 | G210502 | Кабели контрольные
770000018687 | Кабель КВВГнг(А)-LSLTx 14х2,5 | G210502 | Кабели контрольные
770000018688 | Кабель КВВГнг(А)-LSLTx 19х2,5 | G210502 | Кабели контрольные
770000018689 | Кабель КВВГЭнг(А)-LSLTx 14х1,5 | G210502 | Кабели контрольные
770000018690 | Кабель КВВГЭнг(А)-LSLTx 27х1,5 | G210502 | Кабели контрольные
770000018691 | Кабель КВВГЭнг(А)-LSLTx 52х1,5 | G210502 | Кабели контрольные
770000018692 | Кабель КПБПнг(А)-FRHF 4х1,5 | G210502 | Кабели контрольные
770000018693 | Кабель КПБПнг(А)-FRHF 7х2,5 | G210502 | Кабели контрольные
770000018694 | Кабель КПБПнг(А)-FRHF 14х2,5 | G210502 | Кабели контрольные
770000018695 | Кабель СБэВнг-LS 1х2х0,9 | G210504 | Кабели сигнально-блокировочные
770000018700 | Кабель ВВГнг(А)-LSLTx 5х120-1 | G21050102 | Кабели силовые с изоляцией из ПВХ
770000018701 | Кабель КВВГнг(А)-FRLSLTx 4х2,5 | G210502 | Кабели контрольные
770000018702 | Кабель КВВГнг(А)-FRLSLTx 14х2,5 | G210502 | Кабели контрольные
770000018703 | Кабель КВВГнг(А)-FRLSLTx 19х2,5 | G210502 | Кабели контрольные
770000018704 | Кабель КВВГнг(А)-FRLSLTx 27х2,5 | G210502 | Кабели контрольные
770000018705 | Кабель КПБПнг(А)-FRHF 4х2,5 | G210502 | Кабели контрольные
770000018706 | Кабель КПБПнг(А)-FRHF 10х2,5 | G210502 | Кабели контрольные
770000018760 | Кабель ВВГнг(А)-LSLTx 3х1,5-0,66 | G21050102 | Кабели силовые с изоляцией из ПВХ
770000018784 | Кабель освинцованный 3х16 б/у | G2160 | Кабель б/у, провода б/у
770000018969 | Кабель КУИНнг-FRLS 1х2х1 ВЭ | G2106 | Кабели монтажные и управления
770000018970 | Кабель КУИНнг-FRLS 2х2х1 ВЭ | G2106 | Кабели монтажные и управления
770000018971 | Кабель КУИНнг-FRLS 3х2х1 ВЭ | G2106 | Кабели монтажные и управления
770000018976 | Кабель КУИНнг-FRLS 2х2,5 В | G2106 | Кабели монтажные и управления
770000018977 | Кабель КУИНнг-FRLS 2х2х1 ЭВЭБ | G2106 | Кабели монтажные и управления
770000018987 | Кабель ВБбШнг(А) 3х95-6 | G21050102 | Кабели силовые с изоляцией из ПВХ
770000018998 | Кабель ВВГнг(А)-LS 2х2,5-6 | G21050102 | Кабели силовые с изоляцией из ПВХ
770000018999 | Кабель ВВГнг(А)-LS 2х4-6 | G21050102 | Кабели силовые с изоляцией из ПВХ
770000019000 | Кабель ВВГнг(А)-LS 3х6-6 | G21050102 | Кабели силовые с изоляцией из ПВХ
770000019001 | Кабель ВВГнг(А)-LS 4х35-6 | G21050102 | Кабели силовые с изоляцией из ПВХ
770000019002 | Кабель ВБбШнг(А) 2х1,5-6 | G21050102 | Кабели силовые с изоляцией из ПВХ
770000019009 | Кабель КУИНнг-FRLS 4х2х1 ЭВЭБ | G2106 | Кабели монтажные и управления
770000019010 | Кабель КУИНнг-FRLS 7х2х1 ЭВЭБ | G2106 | Кабели монтажные и управления
770000019011 | Кабель КУИНнг-FRLS 5х2х1 ЭВЭБ | G2106 | Кабели монтажные и управления
770000019012 | Кабель КУИНнг-FRLS 9х2х1 ЭВЭБ | G2106 | Кабели монтажные и управления
770000019014 | Кабель КУИНнг-FRLS 10х2х1 ЭВЭБ | G2106 | Кабели монтажные и управления
770000019016 | Кабель КУИНнг-FRLS 6х2х1 ЭВЭБ | G2106 | Кабели монтажные и управления
770000019017 | Кабель КУИНнг-FRLS 8х2х1 ВЭБ | G2106 | Кабели монтажные и управления
770000019018 | Кабель КУИНнг-FRLS 5х2х1 ВЭБ | G2106 | Кабели монтажные и управления
770000019019 | Кабель КУИНнг-FRLS 13х2х1 ВЭБ | G2106 | Кабели монтажные и управления
770000019020 | Кабель КУИНнг-FRLS 10х2,5 ВБ | G2106 | Кабели монтажные и управления
770000019021 | Кабель КУИНнг-FRLS 6х2,5 ВБ | G2106 | Кабели монтажные и управления
770000019022 | Кабель КУИНнг-FRLS 1х4х1 ВЭ | G2106 | Кабели монтажные и управления
770000019023 | Кабель КУИНнг-FRLS 5х1 ВЭБ | G2106 | Кабели монтажные и управления
770000019024 | Кабель КУИНнг-FRLS 6х1 ВЭБ | G2106 | Кабели монтажные и управления
770000019025 | Кабель КУИНнг-FRLS 4х2х1 ВЭБ | G2106 | Кабели монтажные и управления
770000019026 | Кабель КУИНнг-FRLS 5х3х1 ВЭБ | G2106 | Кабели монтажные и управления
770000019027 | Кабель КУИНнг-FRLS 6х3х1 ВЭБ | G2106 | Кабели монтажные и управления
770000019124 | Кабель ВБШвнг(А)-LS 4х16мк(N)-1 | G21050102 | Кабели силовые с изоляцией из ПВХ
770000019126 | Кабель КВВГнг(А)-LS 10х1,5 | G210502 | Кабели контрольные
770000019127 | Кабель КВВГнг(А)-LS 19х1,5 | G210502 | Кабели контрольные
770000019128 | Кабель КВВГнг(А)-LS 27х1,5 | G210502 | Кабели контрольные
770000019138 | Кабель КУИНнг-FRLS 3х1 ВЭ | G2106 | Кабели монтажные и управления
770000019342 | Кабель КУИНнг-FRLS 2х2х1,5 ВЭК О | G2106 | Кабели монтажные и управления
770000019396 | Кабель ВБШвнг(А)-LS 4х10ок(N)-0,66 | G21050102 | Кабели силовые с изоляцией из ПВХ
770000019397 | Кабель ВБШвнг(А)-LS 4х16ок(N)-0,66 | G21050102 | Кабели силовые с изоляцией из ПВХ
770000019398 | Кабель ВБШвнг(А)-LS 4х25мк(N)-0,66 | G21050102 | Кабели силовые с изоляцией из ПВХ
770000019399 | Кабель ВБШвнг(А)-LS 4х35ок(N)-0,66 | G21050102 | Кабели силовые с изоляцией из ПВХ
770000019400 | Кабель ВБШвнг(А)-LS 4х95мс(N)-1 | G21050102 | Кабели силовые с изоляцией из ПВХ
770000019404 | Кабель ВБШвнг(А)-LS 5х35ок(N,PE)-0,66 | G21050102 | Кабели силовые с изоляцией из ПВХ
770000019426 | Кабель ВВГнг(А)-LS 5х35ок(N,PE)-0,66 | G21050102 | Кабели силовые с изоляцией из ПВХ
770000019427 | Кабель ВВГнг(А)-LS 5х120мс(N,PE)-1 | G21050102 | Кабели силовые с изоляцией из ПВХ
770000019532 | Кабель КВБбШвнг(А)-LS 4х1,5 | G210502 | Кабели контрольные
770000019533 | Кабель КВБбШвнг(А)-LS 7х1,5 | G210502 | Кабели контрольные
770000019534 | Кабель КВБбШвнг(А)-LS 10х1,5 | G210502 | Кабели контрольные
770000019535 | Кабель КВБбШвнг(А)-LS 14х1,5 | G210502 | Кабели контрольные
770000019537 | Кабель КВБбШвнг(А)-LS 19х1,5 | G210502 | Кабели контрольные
770000019538 | Кабель КВБбШвнг(А)-LS 5х1,5 | G210502 | Кабели контрольные
770000019539 | Кабель КВБбШвнг(А)-LS 27х1,5 | G210502 | Кабели контрольные
770000019541 | Кабель ВБШвнг(А)-LS 5х70мс(N,PE)-1 | G21050102 | Кабели силовые с изоляцией из ПВХ
770000019544 | Кабель ВВГнг(А) 3х2,5ок-0,66 | G21050102 | Кабели силовые с изоляцией из ПВХ
770000019555 | Кабель ВВГнг(А) 4х2,5ок(N)-0,66 | G21050102 | Кабели силовые с изоляцией из ПВХ
770000019559 | Кабель ВВГнг(А) 5х2,5ок(N,PE)-0,66 | G21050102 | Кабели силовые с изоляцией из ПВХ
770000019563 | Кабель ВВГнг(А)-FRLS 3х2,5ок-1 | G21050102 | Кабели силовые с изоляцией из ПВХ
770000019644 | Кабель КВВГЭнг(А)-LS 4х1 | G210502 | Кабели контрольные
770000019646 | Кабель КВВГЭнг(A)-LS 7х1-0,66 | G210502 | Кабели контрольные
770000019746 | Кабель ВВГнг(А)-ХЛ 4х2,5ок(N)-0,66 | G21050102 | Кабели силовые с изоляцией из ПВХ
770000019747 | Кабель ВБШвнг(А)-LS 5х35ок(N,PE)-1 | G21050102 | Кабели силовые с изоляцией из ПВХ
770000019748 | Кабель ВБШвнг(А)-LS 3х35ок-1 | G21050102 | Кабели силовые с изоляцией из ПВХ
770000019750 | Кабель КВБбШвнг(А)-LS 4х2,5 | G210502 | Кабели контрольные
770000019759 | Кабель ВВГнг(А)-ХЛ 5х10ок(N,PE)-0,66 | G21050102 | Кабели силовые с изоляцией из ПВХ
770000019784 | Кабель КВВГ 27х1 б/у | G2160 | Кабель б/у, провода б/у
770000019788 | Кабель CK-FSL.31.HC КРУС-Запад | G2110 | Кабели греющие
770000019789 | Кабель CK-FSS.30.HC КРУС-Запад | G2110 | Кабели греющие
770000019790 | Кабель CK-FS.23.HC КРУС-Запад | G2110 | Кабели греющие
770000019791 | Кабель КСПЗП 1х4х0,9 б/у | G2160 | Кабель б/у, провода б/у
770000019792 | Кабель КВВГнг(А) 27х1,5 | G210502 | Кабели контрольные
770000019793 | Кабель КВВГнг(А) 4х1,5 | G210502 | Кабели контрольные
770000019794 | Кабель КВВГнг(А) 14х1,5 | G210502 | Кабели контрольные
770000019795 | Кабель ТППэп 20х2х0,4 б/у | G2160 | Кабель б/у, провода б/у
770000019797 | Провод АПВ-10 б/у | G2160 | Кабель б/у, провода б/у
770000019799 | Провод АПВ-25 б/у | G2160 | Кабель б/у, провода б/у
770000019801 | Провод АПВ-6 б/у | G2160 | Кабель б/у, провода б/у
770000019807 | Кабель ВВГнг(А)-LS 3х2,5ок-0,66 | G21050102 | Кабели силовые с изоляцией из ПВХ
770000019810 | Кабель ВБШвнг(А)-LS 3х4ок-0,66 | G21050102 | Кабели силовые с изоляцией из ПВХ
770000019811 | Кабель ВБШвнг(А)-LS 4х1,5ок(N)-0,66 | G21050102 | Кабели силовые с изоляцией из ПВХ
770000019813 | Кабель ВБШвнг(А)-LS 4х4ок(N)-0,66 | G21050102 | Кабели силовые с изоляцией из ПВХ
770000019815 | Кабель ВБШвнг(А)-LS 4х6ок(N)-0,66 | G21050102 | Кабели силовые с изоляцией из ПВХ
770000019817 | Кабель ВБШвнг(А)-LS 5х16ок(N,PE)-0,66 | G21050102 | Кабели силовые с изоляцией из ПВХ
770000019818 | Кабель ВБШвнг(А)-LS 5х50мс(N,PE)-0,66 | G21050102 | Кабели силовые с изоляцией из ПВХ
770000019819 | Кабель ВВГнг(А)-LS 5х1,5ок(N,PE)-0,66 | G21050102 | Кабели силовые с изоляцией из ПВХ
770000019820 | Кабель ВВГнг(А)-LS 5х4ок(N,PE)-0,66 | G21050102 | Кабели силовые с изоляцией из ПВХ
770000019821 | Кабель ВВГнг(А)-LS 5х6ок(N,PE)-0,66 | G21050102 | Кабели силовые с изоляцией из ПВХ
770000019823 | Кабель ВВГнг(А)-LS 5х16ок(N,PE)-0,66 | G21050102 | Кабели силовые с изоляцией из ПВХ
770000019824 | Кабель ВВГнг(А)-LS 5х25мк(N,PE)-0,66 | G21050102 | Кабели силовые с изоляцией из ПВХ
770000019825 | Кабель ВВГнг(А)-LS 5х95мс(N,PE)-1 | G21050102 | Кабели силовые с изоляцией из ПВХ
770000019826 | Кабель ВБШвнг(А)-LS 5х10ок(N,PE)-0,66 | G21050102 | Кабели силовые с изоляцией из ПВХ
770000019827 | Кабель ВБШвнг(А)-LS 5х25мк(N,PE)-0,66 | G21050102 | Кабели силовые с изоляцией из ПВХ
770000019832 | Провод АППВ 3х6 б/у | G2160 | Кабель б/у, провода б/у
770000019834 | Провод ПВ-1 1х1 б/у | G2160 | Кабель б/у, провода б/у
770000019842 | Кабель ВВГнг(А)-LS 3х70мс-1 | G21050102 | Кабели силовые с изоляцией из ПВХ
770000019843 | Кабель ВВГнг(А)-LS 5х150мс(N,PE)-1 | G21050102 | Кабели силовые с изоляцией из ПВХ
770000019844 | Кабель ВВГнг(А)-LS 5х10ок(N,PE)-0,66 | G21050102 | Кабели силовые с изоляцией из ПВХ
770000019845 | Кабель ВВГнг(А)-LS 3х4ок-0,66 | G21050102 | Кабели силовые с изоляцией из ПВХ
770000019857 | Кабель КВВГЭнг(А)-LS 10х1,5 | G210502 | Кабели контрольные
770000019860 | Кабель ВВГнг(А)-LS 3х150мс(N,PE)-1 | G21050102 | Кабели силовые с изоляцией из ПВХ
770000019861 | Кабель КМТВЭВ ХА 6х1,5 | G210514 | Провода и кабели термост., термоэлектр.
770000019862 | Провод ПТВЭВ ХА 2х1,5 | G210514 | Провода и кабели термост., термоэлектр.
770000019863 | Кабель КМТВЭВ ХА 16х1,5 | G210514 | Провода и кабели термост., термоэлектр.
770000019864 | Кабель КМТВЭВ ХА 18х1,5 | G210514 | Провода и кабели термост., термоэлектр.
770000019865 | Кабель КМТВЭВ ХА 14х1,5 | G210514 | Провода и кабели термост., термоэлектр.
770000019877 | Кабель ВВГнг(А)-LS 3х95-6 | G21050102 | Кабели силовые с изоляцией из ПВХ
770000019878 | Провод ПВ3 50 З-Ж | G210511 | Провода силовые
770000019880 | Кабель ВВГнг(А)-LS 5х2,5ок(N,PE)-0,66 | G21050102 | Кабели силовые с изоляцией из ПВХ
770000019881 | Кабель ВБШвнг(А)-LS 5х50ок(N,PE)-0,66 | G21050102 | Кабели силовые с изоляцией из ПВХ
770000019882 | Кабель ВБШвнг(А)-LS 4х50ок(N)-0,66 | G21050102 | Кабели силовые с изоляцией из ПВХ
770000019884 | Кабель ВВГнг(А)-FRLS 4х2,5ок(N)-1 | G21050102 | Кабели силовые с изоляцией из ПВХ
770000019886 | Кабель ВВГнг(А)-FRLS 5х2,5ок(N,PE)-1 | G21050102 | Кабели силовые с изоляцией из ПВХ
770000019889 | Кабель ВВГнг(А)-FRLS 5х16ок(N,PE)-1 | G21050102 | Кабели силовые с изоляцией из ПВХ
770000019890 | Кабель ВВГнг(А)-LS 5х70мс(N,PE)-1 | G21050102 | Кабели силовые с изоляцией из ПВХ
770000019972 | Кабель КВВГЭнг(А) 14х1 | G210502 | Кабели контрольные
770000019973 | Кабель КВВГЭнг(А) 10х1 | G210502 | Кабели контрольные
770000019977 | Кабель ВВГнг(А)-LS 5х185мс(N,PE)-1 | G21050102 | Кабели силовые с изоляцией из ПВХ
770000019978 | Кабель КВВЭБнг(А)-FRLS 2х2х1 | G2106 | Кабели монтажные и управления
770000019979 | Кабель ВВГнг(А)-LS 5х50мс(N,PE)-1 | G21050102 | Кабели силовые с изоляцией из ПВХ
770000019980 | Кабель ВВГнг(А)-LS 5х35мк(N,PE)-0,66 | G21050102 | Кабели силовые с изоляцией из ПВХ
770000019981 | Кабель ВБШвнг(А)-LS 3х1,5ок-0,66 | G21050102 | Кабели силовые с изоляцией из ПВХ
770000019982 | Кабель ВВГнг(А)-LS 4х185мс(N)-1 | G21050102 | Кабели силовые с изоляцией из ПВХ
770000019983 | Кабель ВВГнг(А)-LS 4х150мс(N)-1 | G21050102 | Кабели силовые с изоляцией из ПВХ
770000019984 | Кабель ВВГнг(А)-LS 5х35мк(N,PE)-1 | G21050102 | Кабели силовые с изоляцией из ПВХ
770000019985 | Кабель ВВГнг(А)-LS 5х16мк(N,PE)-1 | G21050102 | Кабели силовые с изоляцией из ПВХ
770000019986 | Кабель ВВГнг(А)-LS 4х120мс(N)-1 | G21050102 | Кабели силовые с изоляцией из ПВХ
770000019987 | Кабель КВВЭнг(А)-FRLS 4х2х1 | G2106 | Кабели монтажные и управления
770000019988 | Кабель КВВЭнг(А)-FRLS 12х2х1 | G2106 | Кабели монтажные и управления
770000019989 | Кабель КВВЭнг(А)-FRLS 14х2х1 | G2106 | Кабели монтажные и управления
770000019990 | Кабель ВВГнг(А)-LS 5х10ок(N,PE)-1 | G21050102 | Кабели силовые с изоляцией из ПВХ
770000019991 | Кабель КВВЭнг(А)-FRLS 10х2х1 | G2106 | Кабели монтажные и управления
770000019992 | Кабель КВВЭнг(А)-FRLS 7х2х1 | G2106 | Кабели монтажные и управления
770000019993 | Кабель ВВГнг(А)-LS 4х4ок(N)-1 | G21050102 | Кабели силовые с изоляцией из ПВХ
770000019994 | Кабель ВВГнг(А)-LS 5х25мк(N,PE)-1 | G21050102 | Кабели силовые с изоляцией из ПВХ
770000019995 | Кабель КВЭВЭнг(А)-LS 2х2эх1 | G2106 | Кабели монтажные и управления
770000019996 | Кабель ВВГнг(А)-LS 3х95мс-6 | G21050102 | Кабели силовые с изоляцией из ПВХ
770000019997 | Кабель ВБШвнг(А)-LS 3х70мс-6 | G21050102 | Кабели силовые с изоляцией из ПВХ
770000019998 | Кабель КВВГнг(А)-LS 5х1,5 | G210502 | Кабели контрольные
770000019999 | Кабель ВВГнг(А)-LS 4х2,5ок(N)-0,66 | G21050102 | Кабели силовые с изоляцией из ПВХ
770000020000 | Кабель ВВГнг(А)-LS 4х6ок(N)-0,66 | G21050102 | Кабели силовые с изоляцией из ПВХ
770000020001 | Кабель ВВГнг(А)-LS 5х16мк(N,PE)-0,66 | G21050102 | Кабели силовые с изоляцией из ПВХ
770000020002 | Кабель ВВГнг(А)-LS 5х50мс(N,PE)-0,66 | G21050102 | Кабели силовые с изоляцией из ПВХ
770000020003 | Кабель ВВГнг(А)-LS 2х2,5ок-0,66 | G21050102 | Кабели силовые с изоляцией из ПВХ
770000020004 | Кабель ВВГнг(А)-LS 4х16мк(N)-0,66 | G21050102 | Кабели силовые с изоляцией из ПВХ
770000020005 | Кабель ВВГнг(А)-LS 4х70мс(N)-1 | G21050102 | Кабели силовые с изоляцией из ПВХ
770000020006 | Кабель ВВГнг(А)-LS 4х35мк(N)-0,66 | G21050102 | Кабели силовые с изоляцией из ПВХ
770000020007 | Кабель EMCMK 3х2,5/2,5-0,66 REKA | G21050102 | Кабели силовые с изоляцией из ПВХ
770000020008 | Кабель ВБШвнг(А)-LS 5х95мс(N,PE)-1 | G21050102 | Кабели силовые с изоляцией из ПВХ
770000020009 | Кабель ВБШвнг(А)-LS 5х150мс(N,PE)-1 | G21050102 | Кабели силовые с изоляцией из ПВХ
770000020010 | Кабель ВБШвнг(А)-LS 5х185мс(N,PE)-1 | G21050102 | Кабели силовые с изоляцией из ПВХ
770000020012 | Кабель NFK Plagum SNBH 3х150RM/95-6/10 | G21050101 | Кабели силовые с изоляцией из ЭПР
770000020013 | Кабель ВВГнг(А)-FRLS 4х4ок(N)-1 | G21050102 | Кабели силовые с изоляцией из ПВХ
770000020014 | Кабель КВВГЭнг(А)-FRLS 14х1,5 | G210502 | Кабели контрольные
770000020015 | Кабель КВВГнг(А)-FRLS 7х1,5 | G210502 | Кабели контрольные
770000020051 | Кабель ВВГнг(А) 4х1,5ок(N)-0,66 | G21050102 | Кабели силовые с изоляцией из ПВХ
770000020053 | Кабель ВВГнг(А) 4х2,5-0,66 | G21050102 | Кабели силовые с изоляцией из ПВХ
770000020056 | Кабель ВВГнг(А) 4х10-0,66 | G21050102 | Кабели силовые с изоляцией из ПВХ
770000020057 | Кабель ВВГнг(А) 4х16ок(PE)-0,66 | G21050102 | Кабели силовые с изоляцией из ПВХ
770000020059 | Кабель ВВГнг(А) 4х35мк(N)-0,66 | G21050102 | Кабели силовые с изоляцией из ПВХ
770000020061 | Кабель ВВГнг(А) 4х50мс(N)-0,66 | G21050102 | Кабели силовые с изоляцией из ПВХ
770000020062 | Кабель ВВГнг(А) 4х70мс(N)-0,66 | G21050102 | Кабели силовые с изоляцией из ПВХ
770000020063 | Кабель ВВГнг(А) 4х95мс(N)-1 | G21050102 | Кабели силовые с изоляцией из ПВХ
770000020064 | Кабель ВВГнг(А) 4х120мс(N)-1 | G21050102 | Кабели силовые с изоляцией из ПВХ
770000020077 | Кабель ВБбШнг(А)-ХЛ 4х185 мс (N)-1 | G21050102 | Кабели силовые с изоляцией из ПВХ
770000020162 | Кабель КВВГЭнг(А)-ХЛ 14х1,5-0,66 | G210502 | Кабели контрольные
770000020209 | Кабель ОПН-ДПС-Н-04-008А04-10,0 | G2109 | Кабели волоконно-оптические
770000020235 | Кабель ВВГнг(А)-ХЛ 4х16ок(N)-0,66 | G21050102 | Кабели силовые с изоляцией из ПВХ
770000020236 | Кабель ВВГнг(А)-ХЛ 5х6ок(N,PE)-0,66кВ | G21050102 | Кабели силовые с изоляцией из ПВХ
770000020248 | Кабель КУИНнг 2х2х1 ХЛ | G2106 | Кабели монтажные и управления
770000020386 | Кабель ВБбШнг(А)-ХЛ 5х4 ок (N,PE)-1 | G21050102 | Кабели силовые с изоляцией из ПВХ
770000020392 | Кабель ВБбШнг(А)-ХЛ 4х50 мс (N)-1 | G21050102 | Кабели силовые с изоляцией из ПВХ
770000020393 | Кабель ВБШвнг(А)-ХЛ 3х10ок-1 | G21050102 | Кабели силовые с изоляцией из ПВХ
770000020394 | Кабель ВБбШнг(А)-ХЛ 5х10 ок (N,PE)-1 | G21050102 | Кабели силовые с изоляцией из ПВХ
770000020395 | Кабель ВБбШнг(А)-ХЛ 5х25мк(N,PE)-0,66 | G21050102 | Кабели силовые с изоляцией из ПВХ
770000020396 | Кабель ВВГнг(А)-ХЛ 5х2,5ок(N,PE)-1 | G21050102 | Кабели силовые с изоляцией из ПВХ
770000020398 | Кабель ВВГнг(А)-ХЛ 5х50мс(N,PE)-0,66 | G21050102 | Кабели силовые с изоляцией из ПВХ
770000020400 | Кабель ВВГнг(А)-ХЛ 5х10ок(N,PE)-0,66 | G21050102 | Кабели силовые с изоляцией из ПВХ
770000020403 | Кабель ВВГнг(А)-ХЛ 5х4 ок (N,PE)-0,66 | G21050102 | Кабели силовые с изоляцией из ПВХ
770000020409 | Кабель КВВГнг(А)-ХЛ 10х2,5 | G210502 | Кабели контрольные
770000020411 | Кабель КВВГнг(А)-ХЛ 4х1,5 | G210502 | Кабели контрольные
770000020412 | Кабель КВВГнг(А)-ХЛ 4х2,5 | G210502 | Кабели контрольные
770000020474 | Кабель АПвПу2г 1х185/95-6 | G21050103 | Кабели силовые с изоляцией из СП
770000020721 | Кабель ВВГнг(А)-LS 3х150мс-1 | G21050102 | Кабели силовые с изоляцией из ПВХ
770000020789 | Кабель КАВВГ 9х2,5 б/у | G2160 | Кабель б/у, провода б/у
770000020790 | Кабель КАВВГ 10х2,5 б/у | G2160 | Кабель б/у, провода б/у
770000020791 | Кабель КАВВГ 7х2,5 б/у | G2160 | Кабель б/у, провода б/у
770000020792 | Кабель КРБК 3х10 б/у | G2160 | Кабель б/у, провода б/у
770000020794 | Кабель АВВб 3х95 б/у | G2160 | Кабель б/у, провода б/у
770000020795 | Кабель СБГу 3х70 б/у | G2160 | Кабель б/у, провода б/у
770000020796 | Кабель КАВВГ 14х2,5 б/у | G2160 | Кабель б/у, провода б/у
770000020797 | Провод СИП 1х95 б/у | G2160 | Кабель б/у, провода б/у
770000020798 | Кабель АВБб 3х95 б/у | G2160 | Кабель б/у, провода б/у
770000020799 | Кабель КРБК 3х6 б/у | G2160 | Кабель б/у, провода б/у
770000020801 | Кабель КВВГ 7х1 б/у | G2160 | Кабель б/у, провода б/у
770000020802 | Кабель ВВГ 4х1 б/у | G2160 | Кабель б/у, провода б/у
770000020804 | Кабель АВБбШ 3х120 б/у | G2160 | Кабель б/у, провода б/у
770000020805 | Кабель АВБбШ 3х16 б/у | G2160 | Кабель б/у, провода б/у
770000020806 | Кабель АВВГ 3х35+1х16 б/у | G2160 | Кабель б/у, провода б/у
770000020807 | Кабель АВВГ 3х10+1х16 б/у | G2160 | Кабель б/у, провода б/у
770000020808 | Кабель КВВГ 24х1,5 б/у | G2160 | Кабель б/у, провода б/у
770000020809 | Кабель АВВГ 4х25 б/у | G2160 | Кабель б/у, провода б/у
770000020810 | Кабель АВВГ 4х50 б/у | G2160 | Кабель б/у, провода б/у
770000020811 | Кабель АВВГ 4х4 б/у | G2160 | Кабель б/у, провода б/у
770000020864 | Кабель АВВГ 3х25+1х16 б/у | G2160 | Кабель б/у, провода б/у
770000020953 | Кабель ВБбШв 3х95-6 | G21050102 | Кабели силовые с изоляцией из ПВХ
770000020954 | Кабель ВБбШв 3х150-6 | G21050102 | Кабели силовые с изоляцией из ПВХ
770000021096 | Кабель ВВГнг(А)-LS-5х4ок(N,PE)-0,66 | G21050102 | Кабели силовые с изоляцией из ПВХ
770000021098 | Кабель ВВГнг(А F/R)-FRLS-3х2,5ок(N,PE) | G21050102 | Кабели силовые с изоляцией из ПВХ
770000021103 | Кабель ДПО-П-нг(А)HF8A 1,5кН | G2109 | Кабели волоконно-оптические
770000021608 | Кабель ВВГнг(А)-LS 3х4ок-1 | G21050102 | Кабели силовые с изоляцией из ПВХ
770000021610 | Кабель ВВГнг(А)-LS 3х6ок-1 | G21050102 | Кабели силовые с изоляцией из ПВХ
770000021656 | Кабель КВВГнг(А)-LS 7х1 | G210502 | Кабели контрольные
770000021665 | Кабель силовой гибкий 1х630-0,6/1 | G21050101 | Кабели силовые с изоляцией из ЭПР
770000021944 | Наконечник AI 1,5-8 RD PHC/3201136 | G210402 | Наконечники кабельные
770000022091 | Кабель КППБПТ-120 3х25 | G2107 | Кабели нефтепогружные
770000022179 | Кабель КУИНнг-FRLS 2х3х1 ВЭ | G2106 | Кабели монтажные и управления
770000022195 | Кабель ГЕРДА-КВнг 2х2х1,5-ХЛ | G2106 | Кабели монтажные и управления
770000022197 | Кабель ГЕРДА-КВнг 4х2х1,0-ХЛ | G2106 | Кабели монтажные и управления
770000022198 | Кабель ГЕРДА-КВнг 4х2х1,5-ХЛ | G2106 | Кабели монтажные и управления
770000022218 | Кабель ГЕРДА-КВнг 7х2х1,5-ХЛ | G2106 | Кабели монтажные и управления
770000022220 | Кабель ВБШвнг(А)-LS 4х150мс (РЕН)-1,0 | G21050102 | Кабели силовые с изоляцией из ПВХ
770000022221 | Кабель ГЕРДА-КВнг 7х(2х1,5)э-ХЛ | G2106 | Кабели монтажные и управления
770000022222 | Кабель ГЕРДА-КВнг 10х(2х1,5)э-ХЛ | G2106 | Кабели монтажные и управления
770000022225 | Кабель КИПЭВм 2х2х0,6 | G21050370 | Кабели связи прочие
770000022226 | Кабель ВБШвнг(А)-LS 4х50мс (РЕН)-1,0 | G21050102 | Кабели силовые с изоляцией из ПВХ
770000022974 | Кабель ВВГнг 3х16-6кВ | G21050102 | Кабели силовые с изоляцией из ПВХ
770000022975 | Кабель ВВГнг 3х35-6кВ | G21050102 | Кабели силовые с изоляцией из ПВХ
770000023040 | Кабель ГЕРДА-КВнг-FRLS 1х2х1 с | G2106 | Кабели монтажные и управления
770000023114 | Кабель АВВГ 4х10 б/у | G2160 | Кабель б/у, провода б/у
770000023115 | Кабель ВВГ 3х2,5 б/у | G2160 | Кабель б/у, провода б/у
770000023117 | Кабель АКВВГ 10х2,5 б/у | G2160 | Кабель б/у, провода б/у
770000023203 | Кабель ДС-13-6z-5/24 | G2109 | Кабели волоконно-оптические
770000023429 | Кабель CK-FS.HC КРУС-Запад | G2110 | Кабели греющие
770000023777 | Кабель ПвПу 3х95/35-6кВ | G21050103 | Кабели силовые с изоляцией из СП
770000023795 | Кабель КППБП 3х13 б/у | G2160 | Кабель б/у, провода б/у
770000023798 | Кабель КППБП 3х16 б/у | G2160 | Кабель б/у, провода б/у
770000023799 | Кабель КПпБП 3х25 б/у | G2160 | Кабель б/у, провода б/у
770000023800 | Кабель КПпБП 3х35 б/у | G2160 | Кабель б/у, провода б/у
770000023801 | Кабель КНППОБЛ 4х6 б/у | G2160 | Кабель б/у, провода б/у
770000023802 | Кабель 3х25 освинцованный б/у | G2160 | Кабель б/у, провода б/у
770000023803 | Кабель освинцованный 3х21 б/у | G2160 | Кабель б/у, провода б/у
770000023805 | Кабель 3х33,7 освинцованный б/у | G2160 | Кабель б/у, провода б/у
770000023806 | Кабель 3х42,4 освинцованный б/у | G2160 | Кабель б/у, провода б/у
770000023807 | Кабель 3х16 с резиновой изоляцией б/у | G2160 | Кабель б/у, провода б/у
770000023810 | Кабель 3х21 с резиновой изоляцией б/у | G2160 | Кабель б/у, провода б/у
770000023811 | Кабель 3х33,7 с резиновой изоляцией б/у | G2160 | Кабель б/у, провода б/у
770000023813 | Кабель 3х13 освинцованный б/у | G2160 | Кабель б/у, провода б/у
770000023844 | Кабель КППГЭнг(А)-HF 10х1,5 | G210502 | Кабели контрольные
770000024007 | Кабель КУИНнг-FRLS 2х2х1 ВЭК О | G2106 | Кабели монтажные и управления
770000024013 | Кабель CENTRILIFT CELF 3х16 б/у | G2160 | Кабель б/у, провода б/у
770000024015 | Кабель CENTRILIFT CELF 3х21 б/у | G2160 | Кабель б/у, провода б/у
770000024016 | Кабель CENTRILIFT CELF 3х25 б/у | G2160 | Кабель б/у, провода б/у
770000024017 | Кабель CENTRILIFT CELF 3х33,5 б/у | G2160 | Кабель б/у, провода б/у
770000024142 | Кабель КУИНнг-FRLS 5х3х1 ЭВЭБ | G2106 | Кабели монтажные и управления
770000024143 | Кабель КУИНнг-FRLS 2х2,5 ВБ | G2106 | Кабели монтажные и управления
770000024144 | Кабель КУИНнг-FRLS 5х2,5 ВБ | G2106 | Кабели монтажные и управления
770000024203 | Кабель КППГЭнг(А)-FRHF 4х1,5 | G210502 | Кабели контрольные
770000024228 | Кабель ВВГнг(А) 4х240мс(N)-1 | G21050102 | Кабели силовые с изоляцией из ПВХ
770000024246 | Кабель ВВГнг(А) 5х35мс(N,PE)-1 | G21050102 | Кабели силовые с изоляцией из ПВХ
770000024248 | Кабель ВВГнг(А) 5х70мс(N,PE)-1 | G21050102 | Кабели силовые с изоляцией из ПВХ
770000024252 | Кабель ВВГнг(А) 3х35 мс-6кВ | G21050102 | Кабели силовые с изоляцией из ПВХ
770000024352 | Кабель КСБнг(А)-FRHF 3х2х1,38 | G21050370 | Кабели связи прочие
770000024378 | Кабель ВБШвнг(А)-LS 2х2,5ок(N)-0,66 | G21050102 | Кабели силовые с изоляцией из ПВХ
770000024385 | Кабель ВБШвнг(А)-LS 4х25ок(N)-0,66 | G21050102 | Кабели силовые с изоляцией из ПВХ
770000024387 | Кабель КВВГнг 14х1,5 | G210502 | Кабели контрольные
770000024437 | Кабель ВВГнг(А)-LS 5х35ок(N,PE)-1 | G21050102 | Кабели силовые с изоляцией из ПВХ
770000024439 | Кабель ВВГнг(А)-LS 5х25ок(N,PE)-1 | G21050102 | Кабели силовые с изоляцией из ПВХ
770000024453 | Кабель КВБбШвнг-LS 10х2,5 | G210502 | Кабели контрольные
770000024455 | Кабель КВБбШнг(А)-LS 4х1,5 | G210502 | Кабели контрольные
770000024491 | Кабель ВБбШвнг-LS 3х2,5-0,66 | G21050102 | Кабели силовые с изоляцией из ПВХ
770000024494 | Кабель ВБбШвнг-LS 5х6-0,66 | G21050102 | Кабели силовые с изоляцией из ПВХ
770000024580 | Наконечник JG16 ИЭК/UNP40-016-06-08 | G210402 | Наконечники кабельные
770000024585 | Наконечник JG10 IEK/UNP40-010-06-06 | G210402 | Наконечники кабельные
770000024588 | Наконечник JG25 ИЭК/UNP40-025-07-08 | G210402 | Наконечники кабельные
770000024652 | Кабель КВВГнг(А) 4х1,5 | G210502 | Кабели контрольные
770000024654 | Кабель КВВГнг 14х1,5 | G210502 | Кабели контрольные
770000024764 | Кабель ВБбШвнг-LS 4х4-0,66 | G21050102 | Кабели силовые с изоляцией из ПВХ
770000024771 | Кабель ВВГнг(А)-LS 4х16ок(N)-0,66 | G21050102 | Кабели силовые с изоляцией из ПВХ
770000024772 | Кабель ВВГнг(А)-LS 4х35ок(N)-0,66 | G21050102 | Кабели силовые с изоляцией из ПВХ
770000024795 | Кабель ВВГнг(А)-ХЛ 5х6ок(N,PE)-0,66 | G21050102 | Кабели силовые с изоляцией из ПВХ
770000024807 | Кабель ВВГнг(А) 5х25мк(N,PE)-0,66 | G21050102 | Кабели силовые с изоляцией из ПВХ
770000024824 | Кабель ВВГнг(А) 3х4ок-0,66 | G21050102 | Кабели силовые с изоляцией из ПВХ
770000024930 | Кабель ВВГнг(А) 3х6ок-0,66 | G21050102 | Кабели силовые с изоляцией из ПВХ
770000024932 | Кабель ВВГнг(А) 4х4ок(N)-0,66 | G21050102 | Кабели силовые с изоляцией из ПВХ
770000024937 | Кабель ВВГнг(А) 5х6ок(N,PE)-0,66 | G21050102 | Кабели силовые с изоляцией из ПВХ
770000024940 | Кабель ВВГнг(А) 3х10ок-0,66 | G21050102 | Кабели силовые с изоляцией из ПВХ
770000024942 | Кабель ВВГнг(А) 3х16 ок -0,66 | G21050102 | Кабели силовые с изоляцией из ПВХ
770000024944 | Кабель ВВГнг(А) 5х120мс(N,PE)-1 | G21050102 | Кабели силовые с изоляцией из ПВХ
770000024947 | Кабель КВВГнг(А) 4х1,5 | G210502 | Кабели контрольные
770000025319 | Кабель ВБбШВнг-ХЛ 4х35-0,66кВ | G21050102 | Кабели силовые с изоляцией из ПВХ
770000025336 | Кабель КВВГнг(А) 4х1 | G210502 | Кабели контрольные
770000025350 | Кабель ГЕРДА-КВнг-LS 20х2х1 | G2106 | Кабели монтажные и управления
770000025351 | Кабель ГЕРДА-КВнг-LS 14х2х1 | G2106 | Кабели монтажные и управления
770000025352 | Кабель ГЕРДА-КВнг-LS 19х2х1 | G2106 | Кабели монтажные и управления
770000025354 | Кабель ГЕРДА-КВнг-FRLS 16х2х1 | G2106 | Кабели монтажные и управления
770000025355 | Кабель ГЕРДА-КВнг-FRLS 19х2х1 | G2106 | Кабели монтажные и управления
770000025356 | Кабель ГЕРДА-КВнг-FRLS 5х2х1 | G2106 | Кабели монтажные и управления
770000025371 | Кабель КВВГнг 7х1,5 | G210502 | Кабели контрольные
770000025372 | Кабель КВВГнг 10х1,5 | G210502 | Кабели контрольные
770000025373 | Кабель КВВГнг 19х1,5 | G210502 | Кабели контрольные
770000025374 | Кабель КМТВЭВ-ХА 10х1,5 | G210514 | Провода и кабели термост., термоэлектр.
770000025375 | Кабель КМТВЭВ-ХА 20х1,5 | G210514 | Провода и кабели термост., термоэлектр.
770000025381 | Кабель КМВЭВнг 2х2х0,7-0,3 кВ | G21050301 | Витая пара
770000025382 | Кабель КВВГЭнг(А)-LS 10х1 | G210502 | Кабели контрольные
770000025383 | Кабель КВВГЭнг(А)-LS 19х1 | G210502 | Кабели контрольные
770000025406 | Кабель МКПсЭфлВнг(А)-LS-ХЛ 2х0,35 | G210503 | Кабели связи
770000025441 | Кабель КВВГЭнг 4х1,5 | G210502 | Кабели контрольные
770000025498 | Муфта кабельная соединительная 3х95-6 | G21040101 | Муфты для силовых и контрольных кабелей
770000025499 | Муфта кабельная концевая 3х95-6 | G21040101 | Муфты для силовых и контрольных кабелей
770000025785 | Кабель ЭКБ-ДПО-Д-04Е-04 | G2109 | Кабели волоконно-оптические
770000025798 | Кабель МКЭКШвнг-FRLS 4х2х1,0 | G2106 | Кабели монтажные и управления
770000025801 | Кабель МКЭКШвнг-FRLS 5х2х1,0 | G2106 | Кабели монтажные и управления
770000025928 | Кабель ВВГнг(А) 3х2,5ок-0,66 | G21050102 | Кабели силовые с изоляцией из ПВХ
770000025945 | Кабель ВВГнг(А) 3х4ок-0,66 | G21050102 | Кабели силовые с изоляцией из ПВХ
770000025949 | Кабель ВВГнг(А) 4х25мк(N)-0,66 | G21050102 | Кабели силовые с изоляцией из ПВХ
770000025950 | Кабель ВВГнг(А) 3х6ок-0,66 | G21050102 | Кабели силовые с изоляцией из ПВХ
770000025951 | Кабель ВВГнг(А) 3х10ок-0,66 | G21050102 | Кабели силовые с изоляцией из ПВХ
770000025953 | Кабель ВВГнг(А) 4х4ок (N)-0,66 | G21050102 | Кабели силовые с изоляцией из ПВХ
770000025955 | Кабель ВВГнг(А) 4х6ок (N)-0,66 | G21050102 | Кабели силовые с изоляцией из ПВХ
770000025956 | Кабель ВВГнг(А) 4х10 ок(N)-0,66 | G21050102 | Кабели силовые с изоляцией из ПВХ
770000025959 | Кабель ВВГнг(А) 4х16ок(N)-0,66 | G21050102 | Кабели силовые с изоляцией из ПВХ
770000025961 | Кабель ВВГнг(А) 4х35мк(N)-0,66 | G21050102 | Кабели силовые с изоляцией из ПВХ
770000025969 | Кабель КВВЭБнг(А)-LS 4х2,5 | G2106 | Кабели монтажные и управления
770000025970 | Кабель КВВЭБнг(А)-LS 7х1,5 | G2106 | Кабели монтажные и управления
770000025996 | Кабель КУСИЛнг(А)-LS 4х1,5ок ВК-0,66 | G21050102 | Кабели силовые с изоляцией из ПВХ
770000025998 | Кабель КУСИЛнг(А)-LS 5х1ок ВК-0,66 | G21050102 | Кабели силовые с изоляцией из ПВХ
770000026020 | Кабель ВВГнг(А)-LS 5х25ок(N,PE)-0,66 | G21050102 | Кабели силовые с изоляцией из ПВХ
770000026168 | Кабель ВБШвнг(А)-ХЛ 5х150мс(N,PE)-1 | G21050102 | Кабели силовые с изоляцией из ПВХ
770000026169 | Кабель ВБШвнг(А)-ХЛ 4х185мс(N)-1 | G21050102 | Кабели силовые с изоляцией из ПВХ
770000026170 | Кабель ВБШвнг(А)-ХЛ 4х6ок(N)-0,66 | G21050102 | Кабели силовые с изоляцией из ПВХ
770000026171 | Кабель ВБШвнг(А)-ХЛ 4х4ок(N)-1 | G21050102 | Кабели силовые с изоляцией из ПВХ
770000026177 | Кабель ВВГнг(А) 5х4 ок (N,PE)-0,66 | G21050102 | Кабели силовые с изоляцией из ПВХ
770000026180 | Кабель КВБбШвнг 4х1,5 | G210502 | Кабели контрольные
770000026181 | Кабель КВВГнг 27х1,5 | G210502 | Кабели контрольные
770000026256 | Кабель СБнлШнг 3х95-10кВ | G21050104 | Кабели силовые с бумажной изоляцией
770000026302 | Кабель ВБШвнг(А)-LS 3х16мк-1 | G21050102 | Кабели силовые с изоляцией из ПВХ
770000026303 | Кабель КВВЭБнг(А)-LS 5х1,5 | G2106 | Кабели монтажные и управления
770000026309 | Кабель КППБП 125 3х16 б/у | G2160 | Кабель б/у, провода б/у
770000026473 | Кабель ПвВнг(А)-LS 1х185/70-6 | G21050103 | Кабели силовые с изоляцией из СП
770000026520 | Кабель КВВГЭнг-LS 4х1,0 | G210502 | Кабели контрольные
770000026662 | Кабель Герда-КВнг-FRLS 2х2х1 | G2106 | Кабели монтажные и управления
770000026760 | Кабель ПвПу 3х95/16-6кВ | G21050103 | Кабели силовые с изоляцией из СП
770000026769 | Кабель КВВГЭнг-LS 5х1,5-0,66кВ | G210502 | Кабели контрольные
770000026776 | Кабель КВВГЭнг-LS 7х1-0,66кВ | G210502 | Кабели контрольные
770000026806 | Кабель КВВЭБнг-LS 2х2х1 | G2106 | Кабели монтажные и управления
770000026807 | Кабель КВВЭБнг-LS 1х2х1 | G2106 | Кабели монтажные и управления
770000026809 | Кабель КВВЭБнг-LS 4х2х1 | G2106 | Кабели монтажные и управления
770000026810 | Кабель КВВЭБнг-LS 8х2х1 | G2106 | Кабели монтажные и управления
770000026812 | Кабель КВВЭБнг-LS 19х1 | G2106 | Кабели монтажные и управления
770000026813 | Кабель КВВГЭнг-LS 14х1,5-0,66кВ | G210502 | Кабели контрольные
770000026814 | Кабель КВВЭБнг-LS 5х2х1 | G2106 | Кабели монтажные и управления
770000026815 | Кабель КИПЭВнг(А)-LS 3х2х0,6 | G21050370 | Кабели связи прочие
770000026816 | Кабель КВВГЭнг-LS 4х1-0,66кВ | G210502 | Кабели контрольные
770000026818 | Кабель КСБГКнг(А)-FRHF 10х2х0,9 | G21050370 | Кабели связи прочие
770000026823 | Кабель КУИНнг-LS 1х2х1 ВЭК Г | G2106 | Кабели монтажные и управления
770000026840 | Кабель КВВГЭнг-LS 5х1-0,66кВ | G210502 | Кабели контрольные
770000026843 | Кабель ТППэпБбШв 20х2х0,5 | G21050302 | Кабели телефонные
770000026844 | Кабель ТППэпБбШв 50х2х0,5 | G21050302 | Кабели телефонные
770000026915 | Кабель КВВГЭнг(А)-LS 7х1,5 | G210502 | Кабели контрольные
770000026916 | Кабель ИКСЛН-М4П-А4-2,5 | G2109 | Кабели волоконно-оптические
770000027011 | Провод ПуГВ 1х16 ч | G210511 | Провода силовые
770000027061 | Муфта Raychem/POLJ-12/3х70-150-T | G21040101 | Муфты для силовых и контрольных кабелей
770000027062 | Муфта Raychem/POLT-12D/3XI-H1-L12A EAKT | G21040101 | Муфты для силовых и контрольных кабелей
770000027220 | Кабель КВВГЭнг(А)-LS 4х1,5 | G210502 | Кабели контрольные
770000027221 | Кабель КВВГЭнг(А)-LS 7х1,5 | G210502 | Кабели контрольные
770000027223 | Кабель КВВГЭнг(А)-LS 10х1,5 | G210502 | Кабели контрольные
770000027224 | Кабель КВВГЭнг(А)-LS 14х1,5 | G210502 | Кабели контрольные
770000027225 | Кабель КВВГЭнг(А)-LS 19х1,5 | G210502 | Кабели контрольные
770000027248 | Кабель КВВГЭнг(А)-LS 27х1,5 | G210502 | Кабели контрольные
770000027257 | Кабель АВВГ 26х4 б/у | G2160 | Кабель б/у, провода б/у
770000027278 | Модуль Roxtec/RM00100601000 | G210470 | Арматура кабельная прочая
770000027280 | Кабель АВБбШв 3х120+1х75 б/у | G2160 | Кабель б/у, провода б/у
770000027284 | Кабель АВВГ 19х2,5 б/у | G2160 | Кабель б/у, провода б/у
770000027287 | Кабель ВБбШв 3х75 б/у | G2160 | Кабель б/у, провода б/у
770000027288 | Кабель ВБбШв 3х120 б/у | G2160 | Кабель б/у, провода б/у
770000027290 | Кабель ВВГ 7х2,5 б/у | G2160 | Кабель б/у, провода б/у
770000027321 | Кабель КВВГнг(А)-LS 10х1 | G210502 | Кабели контрольные
770000027324 | Кабель КВВГнг(А)-LS 10х1,5 | G210502 | Кабели контрольные
770000027326 | Кабель КВВГнг(А)-LS 14х1 | G210502 | Кабели контрольные
770000027329 | Кабель КВВГЭнг(А)-LS 10х1 | G210502 | Кабели контрольные
770000027330 | Кабель КВВГЭнг(А)-LS 14х1 | G210502 | Кабели контрольные
770000027331 | Кабель КВВГЭнг(А)-LS 4х1 | G210502 | Кабели контрольные
770000027333 | Кабель КВВГЭнг(А)-LS 5х1 | G210502 | Кабели контрольные
770000027336 | Кабель КВВГнг(А)-LS 4х1 | G210502 | Кабели контрольные
770000027338 | Кабель КВВГнг(А)-LS 5х1 | G210502 | Кабели контрольные
770000027339 | Кабель КВВГнг(А)-LS 7х1 | G210502 | Кабели контрольные
770000027341 | Кабель КВВГЭнг(А) 4х1 | G210502 | Кабели контрольные
770000027876 | Кабель ВБбШнг-ХЛ 5х10-0,66 | G21050102 | Кабели силовые с изоляцией из ПВХ
770000027877 | Кабель ВБбШнг-ХЛ 5х6-0,66 | G21050102 | Кабели силовые с изоляцией из ПВХ
770000027880 | Кабель ВББШнг-ХЛ 5х2,5-0,66 | G21050102 | Кабели силовые с изоляцией из ПВХ
770000027882 | Кабель ВБбШнг-ХЛ 3х2,5-0,66 | G21050102 | Кабели силовые с изоляцией из ПВХ
770000027883 | Кабель ВББШнг-ХЛ 3х1,5-0,66 | G21050102 | Кабели силовые с изоляцией из ПВХ
770000027885 | Кабель ВБбШнг-ХЛ 5х16-0,66 | G21050102 | Кабели силовые с изоляцией из ПВХ
770000027887 | Кабель ВБбШнг-ХЛ 3х6-0,66 | G21050102 | Кабели силовые с изоляцией из ПВХ
770000027936 | Кабель ВВГнг(А)-LS 3х95мс-6 | G21050102 | Кабели силовые с изоляцией из ПВХ
770000027941 | Кабель ВВГнг(А)-LS 2х1,5ок(N)-0,66 | G21050102 | Кабели силовые с изоляцией из ПВХ
770000028131 | Кабель ВВГнг(А)-ХЛ 4х50 ок(N)-0,66 | G21050102 | Кабели силовые с изоляцией из ПВХ
770000028132 | Кабель ВВГнг(А)-ХЛ 3х4ок-0,66 | G21050102 | Кабели силовые с изоляцией из ПВХ
770000028137 | Муфта соединительная 3х120-240-6кВ | G21040101 | Муфты для силовых и контрольных кабелей
770000028163 | Кабель ВБбШвнг(А)-ХЛ 3х10 ок-1 | G21050102 | Кабели силовые с изоляцией из ПВХ
770000028164 | Кабель ВБбШвнг(А)-ХЛ 3х2,5 ок-1 | G21050102 | Кабели силовые с изоляцией из ПВХ
770000028165 | Кабель ВБбШвнг(А)-ХЛ 5х10 ок (N,PE)-1 | G21050102 | Кабели силовые с изоляцией из ПВХ
770000028166 | Кабель ВБбШвнг(А)-ХЛ 5х4 ок (N,PE)-1 | G21050102 | Кабели силовые с изоляцией из ПВХ
770000028169 | Кабель ВБбШвнг(А)-ХЛ 4x35 ок (N)-1 | G21050102 | Кабели силовые с изоляцией из ПВХ
770000028441 | Кабель LSC-225 ProAudio | G2170 | ПРОДУКЦИЯ КАБЕЛЬНАЯ НЕ НОРМАЛИЗОВАННАЯ
770000028442 | Кабель LMC-203 ProAudio | G2170 | ПРОДУКЦИЯ КАБЕЛЬНАЯ НЕ НОРМАЛИЗОВАННАЯ
770000028498 | Кабель гибкий КГ 1х16 | G21050101 | Кабели силовые с изоляцией из ЭПР
770000028505 | Кабель ВВГнг(А) 4х95мс(N)-1 | G21050102 | Кабели силовые с изоляцией из ПВХ
770000028506 | Кабель КГ-ХЛ 1х25-380 | G21050101 | Кабели силовые с изоляцией из ЭПР
770000028691 | Кабель КВБбШвнг-LS-5х4-0, 66кВ | G210502 | Кабели контрольные
770000028714 | Кабель МКЭШВнг-LS 2х2х1,5 | G2106 | Кабели монтажные и управления
770000028715 | Кабель МКЭШВнг-LS 3х2х1,5 | G2106 | Кабели монтажные и управления
770000028830 | Наконечник НБ-3 150х240 мм | G210402 | Наконечники кабельные
770000028946 | Кабель ПвВнг-LS 3х70/16-10 | G21050103 | Кабели силовые с изоляцией из СП
770000028956 | Кабель ГЕРДА-КВнг-LS 7х2х1 | G2106 | Кабели монтажные и управления
770000028957 | Кабель силовой ПвВнг 3х95/16-10 | G21050103 | Кабели силовые с изоляцией из СП
770000029124 | Кабель ГЕРДА-КВКнг(А) 3х2х1 | G2106 | Кабели монтажные и управления
770000029125 | Кабель Герда-КВнг-LS 3х2х1 | G2170 | ПРОДУКЦИЯ КАБЕЛЬНАЯ НЕ НОРМАЛИЗОВАННАЯ
770000029177 | Кабель МКПсБлВнг-LS 5x1 | G2106 | Кабели монтажные и управления
770000029178 | Кабель МКПсВнг-LS 4х1 | G2106 | Кабели монтажные и управления
770000029180 | Кабель МКПсВнг-LS 5х1 | G2106 | Кабели монтажные и управления
770000029181 | Кабель МКПсВнг-LS 7х1 | G2106 | Кабели монтажные и управления
770000029183 | Кабель МКПсВнг-LS 14х1 | G2106 | Кабели монтажные и управления
770000029184 | Кабель МКПсВнг-LS 19х1 | G2106 | Кабели монтажные и управления
770000029187 | Провод ПВ4 6 | G210511 | Провода силовые
770000029271 | Кабель ВБбШвнг(A)-ХЛ 3х95-6 | G21050102 | Кабели силовые с изоляцией из ПВХ
770000029319 | Кабель NFK Plagum SNBH 3х120RM/70-6/10 | G21050101 | Кабели силовые с изоляцией из ЭПР
770000029655 | Элемент нагревательный CK-FS.15.CF КРУС | G2110 | Кабели греющие
770000029704 | Кабель КВВГнг(А) 7х1 | G210502 | Кабели контрольные
770000029711 | Кабель КВВГЭнг(А) 7х1 | G210502 | Кабели контрольные
770000029886 | Кабель ГЕРДА-КПБнг-HF 10х(2х1,5)э | G2106 | Кабели монтажные и управления
770000030703 | Кабель КВВЭБнг(А)-FRLS 5х2х1 | G2106 | Кабели монтажные и управления
770000030704 | Кабель КВВЭБнг(А)-LS 4х1,5 | G2106 | Кабели монтажные и управления
770000030706 | Кабель ВВГнг(А)-LS 3х10ок-1 | G21050102 | Кабели силовые с изоляцией из ПВХ
770000030987 | Кабель ВВГнг(А)-LS 4х6ок(N)-1 | G21050102 | Кабели силовые с изоляцией из ПВХ
770000030988 | Кабель ВВГнг(А)-LS 4х35ок(N)-1 | G21050102 | Кабели силовые с изоляцией из ПВХ
770000031011 | Кабель КВВЭнг(А)-FRLS 2х2х1 | G2106 | Кабели монтажные и управления
770000031012 | Кабель ВВГнг(А)-LS 4х95мк(N)-1 | G21050102 | Кабели силовые с изоляцией из ПВХ
770000031013 | Кабель КВВЭнг(А)-FRLS 5х2х1 | G2106 | Кабели монтажные и управления
770000031015 | Кабель КВЭВЭнг(А)-LS 5х2эх1 | G2106 | Кабели монтажные и управления
770000031017 | Кабель КВЭВЭнг(А)-FRLS 7х2эх1 | G2106 | Кабели монтажные и управления
770000031018 | Кабель КВВЭнг(А)-LS 7х2х1 | G2106 | Кабели монтажные и управления
770000031020 | Кабель КВВЭнг(А)-LS 4х2х1 | G2106 | Кабели монтажные и управления
770000031049 | Кабель ВВГнг(А)-LS 4х2,5ок(N)-1 | G21050102 | Кабели силовые с изоляцией из ПВХ
770000031077 | Кабель ВБШвнг(А)-ХЛ 4х120мс(N)-1 | G21050102 | Кабели силовые с изоляцией из ПВХ
770000031081 | Кабель КУИНнг-FRLS 4х2х1 ВЭК О-С | G2106 | Кабели монтажные и управления
770000031082 | Кабель КУИНнг-FRLS 4х2х1 ЭВЭК О | G2106 | Кабели монтажные и управления
770000031084 | Кабель КУИНнг-FRLS 4х2х1 ВЭК О | G2106 | Кабели монтажные и управления
770000031089 | Кабель ВВГнг(А)-FRLS 2х2,5ок-1 | G21050102 | Кабели силовые с изоляцией из ПВХ
770000031094 | Кабель ВВГнг(А)-FRLS 4х2,5ок(N)-1 | G21050102 | Кабели силовые с изоляцией из ПВХ
770000031096 | Кабель ВВГнг(А)-FRLS 5х2,5ок(N,PE)-1 | G21050102 | Кабели силовые с изоляцией из ПВХ
770000031369 | Провод нагревательный ПНСВ 1х1,2 | G2170 | ПРОДУКЦИЯ КАБЕЛЬНАЯ НЕ НОРМАЛИЗОВАННАЯ
770000031484 | Кабель ЭКБ-ДПО-Д-08А | G2109 | Кабели волоконно-оптические
770000031582 | Кабель ВБШвнг(А) 3х6ок-0,66 | G21050102 | Кабели силовые с изоляцией из ПВХ
770000031583 | Кабель ВВГнг(А)-FRLS 2х1,5-0,66 | G21050102 | Кабели силовые с изоляцией из ПВХ
770000031584 | Кабель ВВГнг(А)-FRLS 3х4-0,66 | G21050102 | Кабели силовые с изоляцией из ПВХ
770000031585 | Кабель ВВГнг(А)-FRLS 3х6ок-0,66 | G21050102 | Кабели силовые с изоляцией из ПВХ
770000031586 | Кабель ВВГнг(А)-FRLS 5х16ок(N,PE)-0,66 | G21050102 | Кабели силовые с изоляцией из ПВХ
770000031587 | Кабель ВВГнг(А)-FRLS 5х35ок(N,PE)-0,66 | G21050102 | Кабели силовые с изоляцией из ПВХ
770000031588 | Кабель ВВГнг(А)-FRLS 5х4ок(N,PE)-0,66 | G21050102 | Кабели силовые с изоляцией из ПВХ
770000031589 | Кабель ВВГнг(А)-LS 2х16ок-0,66 | G21050102 | Кабели силовые с изоляцией из ПВХ
770000031590 | Кабель ВВГнг(А)-LS 3х6ок-0,66 | G21050102 | Кабели силовые с изоляцией из ПВХ
770000031591 | Кабель ВВГнг(А)-LS 4х10ок(N)-0,66 | G21050102 | Кабели силовые с изоляцией из ПВХ
770000031592 | Кабель гибкий КГ 5х6 | G21050101 | Кабели силовые с изоляцией из ЭПР
770000031593 | Кабель КВВГЭнг(А)-FRLS 19х2,5 | G210502 | Кабели контрольные
770000031594 | Кабель КВВГЭнг(А)-FRLS 27х2,5 | G210502 | Кабели контрольные
770000031595 | Кабель КВВГЭнг(А)-LS 4х6 | G210502 | Кабели контрольные
770000031596 | Кабель КГВВ 1х70-1 | G21050102 | Кабели силовые с изоляцией из ПВХ
770000031597 | Кабель КГВВнг(А)-FRLS 5х1,5-0,66 | G21050102 | Кабели силовые с изоляцией из ПВХ
770000031598 | Кабель КПСЭнг(А)-FRLS 1х2х0,5 | G2106 | Кабели монтажные и управления
770000031641 | Кабель КВБШвнг(A)-ХЛ 10х2,5-0,66 | G210502 | Кабели контрольные
770000031642 | Кабель КВБШвнг(A)-ХЛ 5х2,5-0,66 | G210502 | Кабели контрольные
770000031643 | Кабель КВБШвнг(A)-ХЛ 7х2,5-0,66 | G210502 | Кабели контрольные
770000031644 | Кабель ВБШвнг(А)-ХЛ 4х10 ок(N)-0,66 | G21050102 | Кабели силовые с изоляцией из ПВХ
770000031645 | Кабель ВБШвнг(А)-ХЛ 4х16 ок(N)-0,66 | G21050102 | Кабели силовые с изоляцией из ПВХ
770000031646 | Кабель ВБШвнг(А)-ХЛ 4х2,5 ок(N)-0,66 | G21050102 | Кабели силовые с изоляцией из ПВХ
770000031648 | Кабель ВБШвнг(А)-ХЛ 4х6 ок(N)-0,66 | G21050102 | Кабели силовые с изоляцией из ПВХ
770000031649 | Кабель ВБШвнг(А)-ХЛ 5х16 ок(N, PE)-0,66 | G21050102 | Кабели силовые с изоляцией из ПВХ
770000031652 | Кабель ВВГ-П 3Х2.5 ок-0,66 | G21050102 | Кабели силовые с изоляцией из ПВХ
770000031653 | Кабель ВВГнг(А) 5х6 ок(N,PE)-0,66 | G21050102 | Кабели силовые с изоляцией из ПВХ
770000031876 | Кабель КВВЭБнг(А)-FRLS 4х2х1 | G2106 | Кабели монтажные и управления
770000031936 | Кабель КВЭВЭБнг(А)-FRLS 7х2эх1 | G2106 | Кабели монтажные и управления
770000032119 | Кабель ВВГнг(A)-ХЛ 3х2,5 ок-0,66 | G21050102 | Кабели силовые с изоляцией из ПВХ
770000032124 | Кабель ВВГнг(А)-ХЛ 4х4 ок(N)-0,66 | G21050102 | Кабели силовые с изоляцией из ПВХ
770000032136 | Кабель ПвВнг(А)-LS-1х150/25-6 | G21050103 | Кабели силовые с изоляцией из СП
770000032365 | Кабель ВВГнг(А) 5х2,5ок(N,PE)-0,66 | G21050102 | Кабели силовые с изоляцией из ПВХ
770000032384 | Кабель КУИНнг-LS 15х2х2,5 ВЭК Ч | G2106 | Кабели монтажные и управления
770000032386 | Кабель КУИНнг-LS 18х2х2,5 ВЭК Ч | G2106 | Кабели монтажные и управления
770000032387 | Кабель КУИНнг-FRLS 9х3х1 ЭВЭК О | G2106 | Кабели монтажные и управления
770000032388 | Кабель КУИНнг-FRLS 16х2х1 ЭВЭК О-С | G2106 | Кабели монтажные и управления
770000032389 | Кабель КУИНнг-LS 20х2х1 ЭВЭК Ч | G2106 | Кабели монтажные и управления
770000032406 | Кабель ВБШвнг(А) 4х70мс(N)-1 | G21050102 | Кабели силовые с изоляцией из ПВХ
770000032438 | Кабель ВБШвнг(А) 5х120мс(N,PE)-1 | G21050102 | Кабели силовые с изоляцией из ПВХ
770000032462 | Кабель ВВГнг(А) 4х2,5ок(N)-0,66 | G21050102 | Кабели силовые с изоляцией из ПВХ
770000032463 | Кабель ВВГнг(А) 4х50ок(N)-1 | G21050102 | Кабели силовые с изоляцией из ПВХ
770000032472 | Кабель ВВГнг(А) 5х4ок(N,PE)-0,66 | G21050102 | Кабели силовые с изоляцией из ПВХ
770000032476 | Кабель ВВГнг(А) 5х6ок(N,PE)-0,66 | G21050102 | Кабели силовые с изоляцией из ПВХ
770000032492 | Кабель ВВГнг(А) 5х10ок(N,PE)-0,66 | G21050102 | Кабели силовые с изоляцией из ПВХ
770000032495 | Кабель ВВГнг(А) 5х16ок(N,PE)-0,66 | G21050102 | Кабели силовые с изоляцией из ПВХ
770000032496 | Кабель ВВГнг(А) 5х25ок(N,PE)-0,66 | G21050102 | Кабели силовые с изоляцией из ПВХ
770000032499 | Кабель ВВГнг(А) 5х35ок(N,PE)-0,66 | G21050102 | Кабели силовые с изоляцией из ПВХ
770000032529 | Кабель ВВГнг(А) 3х6ок-0,66 | G21050102 | Кабели силовые с изоляцией из ПВХ
770000032530 | Кабель ВВГнг(А) 3х10ок-0,66 | G21050102 | Кабели силовые с изоляцией из ПВХ
770000032531 | Кабель ВВГнг(А) 3х16ок-0,66 | G21050102 | Кабели силовые с изоляцией из ПВХ
770000032536 | Кабель ВВГнг(А) 1х95мк-1 | G21050102 | Кабели силовые с изоляцией из ПВХ
770000032538 | Кабель КВВГЭнг(А)-LS 5х1,0 | G210502 | Кабели контрольные
770000032562 | Кабель КВВГЭнг(А)-LS 14х1 | G210502 | Кабели контрольные
770000032586 | Кабель ВВГнг(А) 4х1,5ок(N)-1 | G21050102 | Кабели силовые с изоляцией из ПВХ
770000032594 | Кабель ВВГнг(А)-ХЛ 5х50 мс(N,PE)-0,66 | G21050102 | Кабели силовые с изоляцией из ПВХ
770000032597 | Кабель ВВГнг(А)-ХЛ 5х10 ок(N,PE)-0,66 | G21050102 | Кабели силовые с изоляцией из ПВХ
770000032599 | Кабель ВВГнг(А) 5х4 ок(N,PE)-0,66 | G21050102 | Кабели силовые с изоляцией из ПВХ
770000032613 | Кабель ВВГнг(А)-ХЛ 5х6 ок(N,PE)-0,66 | G21050102 | Кабели силовые с изоляцией из ПВХ
770000032615 | Кабель КВВГнг(А)-ХЛ 10х2,5 | G210502 | Кабели контрольные
770000032618 | Кабель КВВГнг(А)-ХЛ 4х1,5 | G210502 | Кабели контрольные
770000032619 | Кабель КВВГнг(А)-ХЛ 4х2,5 | G210502 | Кабели контрольные
770000032622 | Кабель ВВГнг(А) 5х70мс(N,PE)-1 | G21050102 | Кабели силовые с изоляцией из ПВХ
770000032623 | Кабель ВВГнг(А) 5х95мс(N,PE)-1 | G21050102 | Кабели силовые с изоляцией из ПВХ
770000032624 | Кабель ВВГнг(А) 5х120мс(N,PE)-1 | G21050102 | Кабели силовые с изоляцией из ПВХ
770000032625 | Кабель ВВГнг(А) 5х150мс(N,PE)-1 | G21050102 | Кабели силовые с изоляцией из ПВХ
770000032676 | Кабель КВБбШвнг(А)-LS 4х2,5 | G210502 | Кабели контрольные
770000032686 | Кабель КВВГЭнг(А)-LS 4х1,0 | G210502 | Кабели контрольные
770000032691 | Кабель КВВГЭнг(А)-LS 5х1 | G210502 | Кабели контрольные
770000032694 | Кабель КВВГЭнг(А)-LS 7х1 | G210502 | Кабели контрольные
770000032695 | Кабель КВВГЭнг(А)-LS 27х1 | G210502 | Кабели контрольные
770000032703 | Кабель ВВГнг(А) 4х70мс(N)-1 | G21050102 | Кабели силовые с изоляцией из ПВХ
770000032721 | Кабель КВВГзнг(А) 4х1,5 | G210502 | Кабели контрольные
770000032722 | Кабель КВВГнг(А) 10х4 | G210502 | Кабели контрольные
770000032735 | Провод ПРГН 1х6 | G210511 | Провода силовые
770000032941 | Кабель ВВГнг-ХЛ 3х4-0,66 б/у | G2160 | Кабель б/у, провода б/у
770000033023 | Кабель КВВГнг(А) 4х1,5 | G210502 | Кабели контрольные
770000033161 | Кабель КПСВЭВнг(А)-LS 1х2х0,5 | G2106 | Кабели монтажные и управления
770000033162 | Кабель КПСВЭВнг(А)-LS 1х2х0,75 | G2106 | Кабели монтажные и управления
770000033168 | Кабель КГВВ 1х70-1 | G21050102 | Кабели силовые с изоляцией из ПВХ
770000033337 | Кабель NFK Plagum SNBH 3х95RM/70-6 | G21050101 | Кабели силовые с изоляцией из ЭПР
770000033411 | Кабель КПппБП 14х2,5 б/у | G2160 | Кабель б/у, провода б/у
770000033429 | Муфта концевая 10КВТпН-3х(150-240) | G21040101 | Муфты для силовых и контрольных кабелей
770000033435 | Кабель ДПМ-024У08-04-10,0/0,6-Н | G2109 | Кабели волоконно-оптические
770000033437 | Кабель ДПМ-004У04-04-10,0/0,6-Н | G2109 | Кабели волоконно-оптические
770000033482 | Кабель ВВГ 4х2,5ок(N)-0,66 | G21050102 | Кабели силовые с изоляцией из ПВХ
770000033483 | Кабель ВВГ 3х6ок-0,66 | G21050102 | Кабели силовые с изоляцией из ПВХ
770000033489 | Кабель ВВГ 4х25мк(N)-0,66 | G21050102 | Кабели силовые с изоляцией из ПВХ
770000033491 | Кабель ВВГ 4х6ок(N)-0,66 | G21050102 | Кабели силовые с изоляцией из ПВХ
770000033494 | Кабель ВВГ 4х10ок(N)-0,66 | G21050102 | Кабели силовые с изоляцией из ПВХ
770000033497 | Кабель ВВГ 4х150мс(N)-1 | G21050102 | Кабели силовые с изоляцией из ПВХ
770000033501 | Кабель ВВГнг(А)-ХЛ 3х2,5 ок-1 | G21050102 | Кабели силовые с изоляцией из ПВХ
770000033502 | Кабель ВВГнг(А)-ХЛ 4х6 ок(N)-0,66 | G21050102 | Кабели силовые с изоляцией из ПВХ
770000033503 | Кабель ВВГнг(А)-ХЛ 4х10 ок(N)-0,66 | G21050102 | Кабели силовые с изоляцией из ПВХ
770000033505 | Кабель ВВГнг(А)-ХЛ 5х35 мк(N,PE)-0,66 | G21050102 | Кабели силовые с изоляцией из ПВХ
770000033508 | Кабель ВБШвнг(A)-ХЛ 3х95 мс-6 | G21050102 | Кабели силовые с изоляцией из ПВХ
770000033510 | Кабель МКПсЭКВнг(А)-LS 1х2х1 | G2106 | Кабели монтажные и управления
770000033511 | Кабель МКПсЭКВнг(А)-LS 2х2х1 | G2106 | Кабели монтажные и управления
770000033512 | Кабель МКПсЭВнг(А)-FRLS 10х2х1 | G2106 | Кабели монтажные и управления
770000033513 | Кабель МКПсЭВнг(А)-FRLS 16х2х1 | G2106 | Кабели монтажные и управления
770000033514 | Кабель МКПсЭВнг(А)-FRLS 19х2х1 | G2106 | Кабели монтажные и управления
770000033515 | Кабель МКПсЭВнг(А)-FRLS 1х2х1 | G2106 | Кабели монтажные и управления
770000033516 | Кабель МКПсЭВнг(А)-FRLS 5х2х1 | G2106 | Кабели монтажные и управления
770000033517 | Кабель МКПсЭВнг(А)-LS 10х2х1 | G2106 | Кабели монтажные и управления
770000033518 | Кабель МКПсЭВнг(А)-LS 14х2х1 | G2106 | Кабели монтажные и управления
770000033519 | Кабель МКПсЭВнг(А)-LS 19х2х1 | G2106 | Кабели монтажные и управления
770000033520 | Кабель МКПсЭВнг(А)-LS 1х2х1 | G2106 | Кабели монтажные и управления
770000033521 | Кабель МКПсЭВнг(А)-LS 20х2х1 | G2106 | Кабели монтажные и управления
770000033522 | Кабель МКПсЭВнг(А)-LS 5х2х1 | G2106 | Кабели монтажные и управления
770000033523 | Кабель МКПсЭВнг(А)-LS 7х2х1 | G2106 | Кабели монтажные и управления
770000033524 | Кабель МКПсЭВнг(А)-LS 8х2х1 | G2106 | Кабели монтажные и управления
770000033525 | Кабель КВБбШвнг 4х1,5 | G210502 | Кабели контрольные
770000033526 | Кабель КВВГнг 10х1,5 | G210502 | Кабели контрольные
770000033527 | Кабель КВВГнг 14х1,5 | G210502 | Кабели контрольные
770000033528 | Кабель КВВГнг 19х1,5 | G210502 | Кабели контрольные
770000033529 | Кабель КВВГнг 27х1,5 | G210502 | Кабели контрольные
770000033530 | Кабель КВВГнг 4х1,5 | G210502 | Кабели контрольные
770000033531 | Кабель КВВГнг 5х1,5 | G210502 | Кабели контрольные
770000033532 | Кабель КВВГнг 7х1,5 | G210502 | Кабели контрольные
770000033533 | Кабель КВВГЭнг 4х1,5 | G210502 | Кабели контрольные
770000033534 | Кабель КМТВЭВ ХА 10х1,5 | G210514 | Провода и кабели термост., термоэлектр.
770000033535 | Кабель КМТВЭВ ХА 20х1,5 | G210514 | Провода и кабели термост., термоэлектр.
770000033569 | Кабель ГЕРДА-КВнг-LS 2х2х1,0 | G2106 | Кабели монтажные и управления
770000033590 | Кабель КГ 1х35-1 | G210505 | Кабели гибкие
770000033629 | Кабель КВВГнг(А)-ХЛ 5х1,5 | G210502 | Кабели контрольные
770000033631 | Кабель КВВГнг(А)-ХЛ 14х1,5 | G210502 | Кабели контрольные
770000033743 | Кабель гибкий КГ-ХЛ 5х25 | G210505 | Кабели гибкие
770000033811 | Наконечник кабельный ТМЛ 25-8-8 | G210402 | Наконечники кабельные
770000033833 | Наконечник кабельный ТМЛ 6-6-4 | G210402 | Наконечники кабельные
770000033928 | Провод СИП-4 4х50 | G210516 | Провода самонесущие изолированные
770000034326 | Кабель КПСЭнг(А)-FRLS 1х2х1 | G2106 | Кабели монтажные и управления
770000034407 | Наконечник кольцевой НКИ 6,0-8 | G210402 | Наконечники кабельные
770000034411 | Наконечник штыревой НШкИ 6,0-12 | G210402 | Наконечники кабельные
770000034425 | Кабель ГЕРДА-КВБнг(А) 2х(2х1,5)э-ХЛ | G2106 | Кабели монтажные и управления
770000034462 | Кабель ГЕРДА-КВБнг(А) 10х(2х1,5)э-ХЛ | G2106 | Кабели монтажные и управления
770000034926 | Наконечник AI 0,5-10 WH PHC/3201275 | G210402 | Наконечники кабельные
770000035104 | Провод неизолированный гибкий ПЩ 6 | G210512 | Провода неизолированные
770000035249 | Кабель силовой гибкий КГ 4х2,5-380 | G210505 | Кабели гибкие
770000035252 | Кабель силовой гибкий КГ-ХЛ 3х1,5-380 | G210505 | Кабели гибкие
770000035255 | Кабель силовой гибкий КГ-ХЛ 4х6-380 | G21050101 | Кабели силовые с изоляцией из ЭПР
770000035280 | Кабель ВБШвнг(А)-ХЛ 4х240 мс (N)-1 | G21050102 | Кабели силовые с изоляцией из ПВХ
770000035290 | Кабель ParLan F/UTP 5e 2х2х0,52 | G21050301 | Витая пара
770000035291 | Кабель ParLan F/UTP 5e 4х2х0,52 | G21050301 | Витая пара
770000035372 | Кабель силовой гибкий КГ 4х4-380 | G21050101 | Кабели силовые с изоляцией из ЭПР
770000035373 | Кабель силовой гибкий КГ-ХЛ 4х4-380 | G21050101 | Кабели силовые с изоляцией из ЭПР
770000035532 | Кабель КПппБП-120 3х16 б/у | G2160 | Кабель б/у, провода б/у
770000036056 | Кабель ВБбШнг(А)-LS 3х120-6 | G21050102 | Кабели силовые с изоляцией из ПВХ
770000036160 | Кабель NEOMAX/NM10001 (бухта 305м) | G21050301 | Витая пара
770000036205 | Кабель КВВГнг-LS 3х1,5 | G210502 | Кабели контрольные
770000036216 | Кабель МКЭШВ 10х2х0,5 | G2106 | Кабели монтажные и управления
770000036405 | Муфта соединительная 4ПСТ-1 70/120 | G21040101 | Муфты для силовых и контрольных кабелей
770000036411 | Кабель ВВГнг(А) 3х50мс-0,66 | G21050102 | Кабели силовые с изоляцией из ПВХ
770000036446 | Кабель КВВГЭнг(А)-LS 7х2,5 | G210502 | Кабели контрольные
770000036484 | Кабель ВБШвнг(А)-ХЛ 3х2,5ок-1 | G21050102 | Кабели силовые с изоляцией из ПВХ
770000036485 | Кабель ВБШвнг(А)-ХЛ 3х4ок-0,66 | G21050102 | Кабели силовые с изоляцией из ПВХ
770000036558 | Кабель ВБШвнг(А)-ХЛ 3х6ок-1 | G21050102 | Кабели силовые с изоляцией из ПВХ
770000036559 | Кабель ВБШвнг(А)-ХЛ 4х2,5ок(N)-1 | G21050102 | Кабели силовые с изоляцией из ПВХ
770000036562 | Кабель ВБШвнг(А)-ХЛ 4х35мк(N)-1 | G21050102 | Кабели силовые с изоляцией из ПВХ
770000036563 | Кабель ВБШвнг(А)-ХЛ 4х50мс(N)-1 | G21050102 | Кабели силовые с изоляцией из ПВХ
770000036565 | Кабель ВБШвнг(А)-ХЛ 5х2,5ок(N,PE)-1 | G21050102 | Кабели силовые с изоляцией из ПВХ
770000036567 | Кабель ВБШвнг(А)-ХЛ 5х4ок(N,PE)-1 | G21050102 | Кабели силовые с изоляцией из ПВХ
770000036570 | Кабель ВБШвнг(А)-ХЛ 5х6ок(N,PE)-1 | G21050102 | Кабели силовые с изоляцией из ПВХ
770000036571 | Кабель ВБШвнг(А)-ХЛ 5х10ок(N,PE)-1 | G21050102 | Кабели силовые с изоляцией из ПВХ
770000036573 | Кабель КВБбШнг(А)-ХЛ 5х1,5 | G210502 | Кабели контрольные
770000036575 | Кабель КВБбШнг(А)-ХЛ 14х1,5 | G210502 | Кабели контрольные
770000036579 | Кабель АПвБВнг(А)-ХЛ-3х150/50-6 | G21050103 | Кабели силовые с изоляцией из СП
770000036855 | Кабель ВВГ 4х4ок(N)-0,66 | G21050102 | Кабели силовые с изоляцией из ПВХ
770000036856 | Кабель ВВГ 4х1,5ок(N)-0,66 | G21050102 | Кабели силовые с изоляцией из ПВХ
770000037068 | Кабель КВВГЭнг(А)-LS 4х10 | G210502 | Кабели контрольные
770000037069 | Кабель КВВГнг(А)-LS 4х10 | G210502 | Кабели контрольные
770000037087 | Комплект соединительный СК-MI-1M.CONN | G210470 | Арматура кабельная прочая
770000037112 | Кабель ВБбШнг(А) 3х2,5-0,66 | G21050102 | Кабели силовые с изоляцией из ПВХ
770000037119 | Кабель КИПвЭВБВнг(А)-LS 1х2х0,78 | G21050370 | Кабели связи прочие
770000037411 | Кабель ВБШв 4х150мс(N)-1 | G21050102 | Кабели силовые с изоляцией из ПВХ
770000037507 | Провод СИП-4 4х25 | G210516 | Провода самонесущие изолированные
770000037652 | Кабель МКПсЭфКВмнг(А)-LS 4х1,5 | G2106 | Кабели монтажные и управления
770000037653 | Кабель МКПсЭфКВмнг(А)-FRLS 4х2х1 | G2106 | Кабели монтажные и управления
770000037654 | Кабель МКПсЭфКВмнг(А)-FRLS 14х1 | G2106 | Кабели монтажные и управления
770000037655 | Кабель МКПсЭфКВмнг(А)-FRLS 5х2х1 | G2106 | Кабели монтажные и управления
770000037656 | Кабель МКПсЭфКВмнг(А)-FRLS 18х2х1 | G2106 | Кабели монтажные и управления
770000037657 | Кабель МКПсЭфКВмнг(А)-LS 18х2х1 | G2106 | Кабели монтажные и управления
770000037658 | Кабель МКПсЭфКВмнг(А)-FRLS 7х2х1 | G2106 | Кабели монтажные и управления
770000037659 | Кабель МКПсЭфКВмнг(А)-LS 24х2х1 | G2106 | Кабели монтажные и управления
770000037660 | Кабель МКПсЭфВм-знг(А)-LS 4х2х1 | G2106 | Кабели монтажные и управления
770000037661 | Кабель МКПсЭфВм-знг(А)-LS 7х2х1 | G2106 | Кабели монтажные и управления
770000037662 | Кабель МКПсЭфВм-знг(А)-FRLS 2х2х1 | G2106 | Кабели монтажные и управления
770000037663 | Кабель МКПсЭфВм-знг(А)-FRLS 4х2х1 | G2106 | Кабели монтажные и управления
770000037664 | Кабель МКПсЭфВм-знг(А)-FRLS 5х2х1 | G2106 | Кабели монтажные и управления
770000037665 | Кабель МКПсЭфИЭфВм-знг(А)-LS 5х2х1 | G2106 | Кабели монтажные и управления
770000037666 | Кабель МКПсЭфИЭфВм-знг(А)-LS 10х2х1 | G2106 | Кабели монтажные и управления
770000037667 | Кабель МКПсЭфИЭфВм-знг(А)-LS 12х2х1 | G2106 | Кабели монтажные и управления
770000037668 | Кабель МКПсЭфИЭфВм-знг(А)-FRLS 7х2х1 | G2106 | Кабели монтажные и управления
770000037669 | Кабель МКПсЭфИЭфКВм-внг(А)-LS 5х2х1 С | G2106 | Кабели монтажные и управления
770000037670 | Кабель МКПсЭфКВм-внг(А)-FRLS 4х2х1 О-С | G2106 | Кабели монтажные и управления
770000037671 | Кабель МКПсЭфИЭфКВм-внг(А)-FRLS 4х2х1 О | G2106 | Кабели монтажные и управления
770000037672 | Кабель МКПсЭфКВм-внг(А)-FRLS 4х2х1 О | G2106 | Кабели монтажные и управления
770000037673 | Кабель МКПсЭфКВмнг(А)-LS 2х2х1 | G2106 | Кабели монтажные и управления
770000037674 | Кабель МКПсЭфИЭфКВмнг(А)-FRLS 7х2х1 | G2106 | Кабели монтажные и управления
770000037675 | Кабель МКПсЭфИЭфКВмнг(А)-LS 2х2х1 | G2106 | Кабели монтажные и управления
770000037676 | Кабель МКПсЭфКВмнг(А)-LS 1х2х1 | G2106 | Кабели монтажные и управления
770000037677 | Кабель МКПсЭфКВмнг(А)-LS 5х2х1 | G2106 | Кабели монтажные и управления
770000037678 | Кабель МКПсЭфКВмнг(А)-LS 4х2х1 | G2106 | Кабели монтажные и управления
770000037679 | Кабель МКПсЭфКВмнг(А)-LS 8х2х1 | G2106 | Кабели монтажные и управления
770000037680 | Кабель МКПсЭфКВмнг(А)-LS 19х1 | G2106 | Кабели монтажные и управления
770000037681 | Кабель МКПсЭфИЭфБлВм-внг(А)-FRLS 2х2х1 | G2106 | Кабели монтажные и управления
770000037682 | Кабель МКПсЭфИЭфБлВм-внг(А)-FRLS 4х2х1 | G2106 | Кабели монтажные и управления
770000037683 | Кабель МКПсЭфИЭфБлВм-внг(А)-FRLS 7х2х1 | G2106 | Кабели монтажные и управления
770000037684 | Кабель МКПсЭфИЭфБлВм-внг(А)-FRLS 5х2х1 | G2106 | Кабели монтажные и управления
770000037685 | Кабель МКПсЭфИЭфБлВм-внг(А)-FRLS 9х2х1 | G2106 | Кабели монтажные и управления
770000037686 | Кабель МКПсЭфИЭфБлВм-внг(А)-FRLS 10х2х1 | G2106 | Кабели монтажные и управления
770000037687 | Кабель МКПсЭфИЭфБлВм-внг(А)-FRLS 6х2х1 | G2106 | Кабели монтажные и управления
770000037688 | Кабель МКПсЭфБлВм-внг(А)-FRLS 8х2х1 | G2106 | Кабели монтажные и управления
770000037689 | Кабель МКПсЭфБлВм-внг(А)-FRLS 5х2х1 | G2106 | Кабели монтажные и управления
770000037690 | Кабель МКПсЭфБлВм-внг(А)-FRLS 13х2х1 | G2106 | Кабели монтажные и управления
770000037691 | Кабель МКПсБлВм-внг(А)-FRLS 10х2,5 | G2106 | Кабели монтажные и управления
770000037692 | Кабель МКПсБлВм-внг(А)-FRLS 6х2,5 | G2106 | Кабели монтажные и управления
770000037693 | Кабель МКПсЭфИЭфБлВм-внг(А)-FRLS 5х3х1 | G2106 | Кабели монтажные и управления
770000037694 | Кабель МКПсБлВм-внг(А)-FRLS 2х2,5 | G2106 | Кабели монтажные и управления
770000037695 | Кабель МКПсБлВм-внг(А)-FRLS 5х2,5 | G2106 | Кабели монтажные и управления
770000037696 | Кабель МКПсЭфКВм-внг(А)-FRLS 2х2х1,5 О | G2106 | Кабели монтажные и управления
770000037697 | Кабель МКПсЭфКВм-внг(А)-LS 1х2х1 Г | G2106 | Кабели монтажные и управления
770000037698 | Кабель МКПсЭфКВм-внг(А)-LS 8х2х2,5 Ч | G2106 | Кабели монтажные и управления
770000037699 | Кабель МКПсЭфКВм-внг(А)-LS 15х2х2,5 Ч | G2106 | Кабели монтажные и управления
770000037700 | Кабель МКПсЭфКВм-внг(А)-LS 18х2х2,5 Ч | G2106 | Кабели монтажные и управления
770000037701 | Кабель МКПсЭфИЭфКВм-внг(А)-FRLS 4х3х1 О | G2106 | Кабели монтажные и управления
770000037702 | Кабель МКПсЭфИЭфКВм-внг(А)-FRLS 8х3х1 О | G2106 | Кабели монтажные и управления
770000037703 | Кабель МКПсЭфИЭфКВм-внг(А)-FRLS 9х3х1 О | G2106 | Кабели монтажные и управления
770000037704 | Кабель МКПсЭфИЭфКВм-внг(А)-FRLS 16х2х1ОС | G2106 | Кабели монтажные и управления
770000037705 | Кабель МКПсЭфИЭфКВм-внг(А)-LS 10х2х1 С | G2106 | Кабели монтажные и управления
770000037706 | Кабель МКПсЭфИЭфКВм-внг(А)-LS 16х2х1 С | G2106 | Кабели монтажные и управления
770000037707 | Кабель МКПсЭфИЭфКВм-внг(А)-LS 7х2х1 С | G2106 | Кабели монтажные и управления
770000037708 | Кабель МКПсЭфИЭфКВм-внг(А)-LS 20х2х1 Ч | G2106 | Кабели монтажные и управления
770000038001 | Кабель МКПсВЭфдлКВм-внг(А)-FRHF 2х2х0,5 | G2106 | Кабели монтажные и управления
770000038009 | Кабель ПвВнг(А)-LS 1х185/95-6 | G21050103 | Кабели силовые с изоляцией из СП
770000038194 | Кабель ВБШвнг(А)-LS 3х16ок-0,66 | G21050102 | Кабели силовые с изоляцией из ПВХ
770000038195 | Кабель ВБШвнг(А)-LS 3х25ок-0,66 | G21050102 | Кабели силовые с изоляцией из ПВХ
770000038196 | Кабель ВБШвнг(А)-LS 3х6ок-0,66 | G21050102 | Кабели силовые с изоляцией из ПВХ
770000038197 | Кабель ВБШвнг(А)-LS 3х10ок-0,66 | G21050102 | Кабели силовые с изоляцией из ПВХ
770000038198 | Кабель КУИНнг-LS 5х2х1 ВЭК С | G2106 | Кабели монтажные и управления
770000038250 | Провод ПуВ 1х4 | G210511 | Провода силовые
770000038253 | Провод ПуГВ 1х10 450/750В | G210511 | Провода силовые
770000038256 | Провод ПуГВ 1х2,5 450/750В | G210511 | Провода силовые
770000038279 | Провод ПуГВ 1х4 450/750В | G210511 | Провода силовые
770000038282 | Провод ПуГВ 1х6 | G210511 | Провода силовые
770000038377 | Кабель КВБбШнг-LS 4х1,5 | G210502 | Кабели контрольные
770000038378 | Кабель КВБбШнг-LS 14х1,5 | G210502 | Кабели контрольные
770000038379 | Кабель КВБбШнг-LS 19х1,5 | G210502 | Кабели контрольные
770000038380 | Кабель КВБбШнг-LS 5х1,5 | G210502 | Кабели контрольные
770000038427 | Лента нагревательная Heatline/30HLS2-СF | G2110 | Кабели греющие
770000038446 | Кабель КПСнг(А)-FRLS 1х2х1,0 | G2106 | Кабели монтажные и управления
770000038495 | Кабель ВВГнг(А)-LSLTx 3х2,5-1 | G21050102 | Кабели силовые с изоляцией из ПВХ
770000038501 | Кабель ВВГнг(А)-LSLTx 3х1,5-1 | G21050102 | Кабели силовые с изоляцией из ПВХ
770000038622 | Кабель ВБбШнг(А) 5х35-0,66кВ | G21050102 | Кабели силовые с изоляцией из ПВХ
770000038759 | Кабель МКПсЭКВ-внг(А)-LS 1х2х1 | G2106 | Кабели монтажные и управления
770000038761 | Кабель МКПсЭКВ-внг(А)-LS 2х2х1 | G2106 | Кабели монтажные и управления
770000038766 | Кабель МКПсЭВ-внг(А)-LS 8х2х1 | G2106 | Кабели монтажные и управления
770000039243 | Кабель SAT 703 B 75Ом Cavel | G210506 | Кабели радиочастотные
770000039244 | Кабель RG 58 C/U 50Ом Draka NK | G210506 | Кабели радиочастотные
770000039245 | Кабель ШТЛП-4 REXANT/01-5101 | G21050302 | Кабели телефонные
770000039362 | Гильза ГСИ 1,5 0,25-1,5мм2 24,2мм | G210403 | Гильзы кабельные
770000039363 | Гильза ГСИ 2,5 1,5-2,5мм2 24,2мм | G210403 | Гильзы кабельные
770000039364 | Гильза ГСИ 6 4-6мм2 26мм | G210403 | Гильзы кабельные
770000039365 | Ответвитель ОВ 1 0,25-1мм2 | G210470 | Арматура кабельная прочая
770000039366 | Ответвитель ОВ 2 1,5-2,5мм2 | G210470 | Арматура кабельная прочая
770000039367 | Ответвитель ОВ 3 4-6мм2 | G210470 | Арматура кабельная прочая
770000039368 | Зажим СИЗ-1 1-3мм2 | G210470 | Арматура кабельная прочая
770000039369 | Зажим СИЗ-2 1-4,5мм2 | G210470 | Арматура кабельная прочая
770000039370 | Зажим СИЗ-3 1,5-6мм2 | G210470 | Арматура кабельная прочая
770000039371 | Наконечник штыревой НШвИ 0,5-8 | G210402 | Наконечники кабельные
770000039372 | Наконечник штыревой НШвИ 0,75-8 | G210402 | Наконечники кабельные
770000039373 | Наконечник штыревой НШвИ 1-12 | G210402 | Наконечники кабельные
770000039374 | Наконечник штыревой НШвИ 1,5-12 | G210402 | Наконечники кабельные
770000039375 | Наконечник штыревой НШвИ 2,5-12 | G210402 | Наконечники кабельные
770000039376 | Наконечник штыревой НШвИ(2) 0,5-8 | G210402 | Наконечники кабельные
770000039377 | Наконечник штыревой НШвИ(2) 0,75-8 | G210402 | Наконечники кабельные
770000039378 | Наконечник штыревой НШвИ(2) 1,5-8 | G210402 | Наконечники кабельные
770000039379 | Наконечник штыревой НШвИ(2) 2,5-10 | G210402 | Наконечники кабельные
770000039395 | Кабель ШТЛП-4 бухта 100м REXANT/01-5101 | G21050302 | Кабели телефонные
770000039489 | Провод РПШ 7х2,5-0,66 | G210511 | Провода силовые
770000040280 | Кабель CK-MI-1M.250 КРУС-Запад | G2110 | Кабели греющие
770000040670 | КАБЕЛЬ КВББШВ 27*1.5 | G210502 | Кабели контрольные
770000040672 | КАБЕЛЬ КВВБ 10х1.5 | G210502 | Кабели контрольные
770000040678 | КАБЕЛЬ КВВГ14*1.5 | G210502 | Кабели контрольные
770000040683 | Кабель КГ 1х35 | G21050101 | Кабели силовые с изоляцией из ЭПР
770000040695 | Кабельный ввод К16 | G2170 | ПРОДУКЦИЯ КАБЕЛЬНАЯ НЕ НОРМАЛИЗОВАННАЯ
770000041140 | Наконечник ТМЛ 10-8-5 | G210402 | Наконечники кабельные
770000041141 | Наконечник ТМЛ 16-8-6 | G210402 | Наконечники кабельные
770000041142 | Наконечник ТМЛ 25-8-7 | G210402 | Наконечники кабельные
770000041143 | Наконечник ТМЛ 35-10-9 | G210402 | Наконечники кабельные
770000041144 | Наконечник ТМЛ 50-10-11 | G210402 | Наконечники кабельные
770000041145 | Наконечник ТМЛ 6-6-4 | G210402 | Наконечники кабельные
770000041610 | Провод АС 95/16 | G210512 | Провода неизолированные
770000041615 | Провод ПВС 3*2,5 | G210511 | Провода силовые
770000042911 | Термокабель-190 извещатель пожарн теплов | G2170 | ПРОДУКЦИЯ КАБЕЛЬНАЯ НЕ НОРМАЛИЗОВАННАЯ
770000043249 | Провод СИП3 1*70-20 | G2170 | ПРОДУКЦИЯ КАБЕЛЬНАЯ НЕ НОРМАЛИЗОВАННАЯ
770000043299 | Провод неизолир. АС 50/8 | G210512 | Провода неизолированные
770000044355 | Кабель ТППБбШнг 10х2х0,5 | G21050302 | Кабели телефонные
770000044449 | Провод СИП-3 1х70-20 | G210516 | Провода самонесущие изолированные
770000045504 | Кабель ВВГ 4х240мс(N)-1 | G21050102 | Кабели силовые с изоляцией из ПВХ
770000045614 | Муфта концевая 10ПКНТпН-8 | G21040101 | Муфты для силовых и контрольных кабелей
770000045660 | Кабель ВБбШнг 4х120-1кВ | G21050102 | Кабели силовые с изоляцией из ПВХ
770000045707 | Муфта соединительная 4ПСТ-1 70/120 | G21040101 | Муфты для силовых и контрольных кабелей
770000045709 | Муфта соединительная 4 ПСТб 1(150-240) | G21040101 | Муфты для силовых и контрольных кабелей
770000045718 | Замок стяжной Bartec/03-6515-0201 | G210470 | Арматура кабельная прочая
770000045970 | Кабель 6-ти жильный CABA1 HBM/1-CABA1/20 | G2170 | ПРОДУКЦИЯ КАБЕЛЬНАЯ НЕ НОРМАЛИЗОВАННАЯ
770000046586 | Кабель КВВГЭнг(А) 5х1 | G210502 | Кабели контрольные
770000046657 | Кабель ВБШвнг(А)-ХЛ 3х6ок-0,66 | G21050102 | Кабели силовые с изоляцией из ПВХ
770000046658 | Кабель ВБШвнг(А)-ХЛ 4х4ок(N)-0,66 | G21050102 | Кабели силовые с изоляцией из ПВХ
770000046659 | Кабель ВБШвнг(A)-ХЛ 4х50мс(N)-1 | G21050102 | Кабели силовые с изоляцией из ПВХ
770000047025 | Кабель ВБШвнг(A)-ХЛ 5х4ок(N,PE)-0,66 | G21050102 | Кабели силовые с изоляцией из ПВХ
770000047026 | Кабель ВБШвнг(A)-ХЛ 5х6ок(N,PE)-0,66 | G21050102 | Кабели силовые с изоляцией из ПВХ
770000047028 | Кабель ВБШвнг(A)-ХЛ 5х10ок(N,PE)-0,66 | G21050102 | Кабели силовые с изоляцией из ПВХ
770000047031 | Кабель ВБШвнг(A)-ХЛ 5х16ок(N,PE)-0,66 | G21050102 | Кабели силовые с изоляцией из ПВХ
770000047033 | Кабель ВБШвнг(A)-ХЛ 5Х35мк(N,PE)-0,66 | G21050102 | Кабели силовые с изоляцией из ПВХ
770000047035 | Кабель ВБШвнг(A)-ХЛ 5х95мс(N,PE)-1 | G21050102 | Кабели силовые с изоляцией из ПВХ
770000047123 | Кабель КВБбШвнг(A)-ХЛ 4х2,5 | G210502 | Кабели контрольные
770000047125 | Кабель КВБбШвнг(A)-ХЛ 4х1,5 | G210502 | Кабели контрольные
770000047408 | Провод ПТГВ ХК 2х1,5 | G210514 | Провода и кабели термост., термоэлектр.
770000047998 | Кабель ВБбШнг-ХЛ 3х95-6 | G21050102 | Кабели силовые с изоляцией из ПВХ
770000048560 | Лента 17HLR2-СТ | G2110 | Кабели греющие
770000048808 | Кабель МКПсЭКВ-внг(А)-FRLS 2х2х1 | G2106 | Кабели монтажные и управления
770000048810 | Кабель МКПсЭВ-внг(А)-LS 12х2х1 | G2106 | Кабели монтажные и управления
770000049304 | Кабель АПвБВнг(В)-LS 3х240/25-6 | G21050103 | Кабели силовые с изоляцией из СП
770000049320 | Муфта MY-16 Heatline | G21040101 | Муфты для силовых и контрольных кабелей
770000049653 | Комплект СК-FS.CONN КРУС-Запад | G210470 | Арматура кабельная прочая
770000049670 | Кабель CK-FSL.23 по 19198-ЭМ.ПЗТП | G2110 | Кабели греющие
770000049949 | Провод ПВ3 16 Ж-З | G210511 | Провода силовые
770000050155 | Кабель АВБШвнг(А)-LS 4х150-1 | G21050102 | Кабели силовые с изоляцией из ПВХ
770000050160 | Кабель КВВГЭнг(А)-LS 5х2,5 | G210502 | Кабели контрольные
770000050435 | Кабель ВБШвнг(А) 4х6ок-0,66 | G21050102 | Кабели силовые с изоляцией из ПВХ
770000050439 | Кабель ВБШвнг(А) 4х2,5ок(PE)-0,66 | G21050102 | Кабели силовые с изоляцией из ПВХ
770000051137 | Провод монтажный МГШВ 0,35 Б | G2106 | Кабели монтажные и управления
770000051138 | Провод монтажный МГШВ 0,35 Ч | G2106 | Кабели монтажные и управления
770000051139 | Провод монтажный МГШВ 0,35 К | G2106 | Кабели монтажные и управления
770000051140 | Провод монтажный МГШВ 0,35 С | G2106 | Кабели монтажные и управления
770000051141 | Провод монтажный МГШВ 0,35 З | G2106 | Кабели монтажные и управления
770000051142 | Провод монтажный теплостойкий МГТФ 0,14 | G2106 | Кабели монтажные и управления
770000051161 | Наконечник Weidmueller/9025930000 | G210402 | Наконечники кабельные
770000051162 | Наконечник Weidmueller/0635100000 | G210402 | Наконечники кабельные
770000051163 | Наконечник Weidmueller/9019170000 | G210402 | Наконечники кабельные
770000051164 | Наконечник Weidmueller/9200090000 | G210402 | Наконечники кабельные
770000051165 | Наконечник Weidmueller/9200170000 | G210402 | Наконечники кабельные
770000051166 | Наконечник Weidmueller/9200250000 | G210402 | Наконечники кабельные
770000051167 | Наконечник Weidmueller/9200310000 | G210402 | Наконечники кабельные
770000051168 | Наконечник Weidmueller/9200370000 | G210402 | Наконечники кабельные
770000051315 | Кабель ВБбШвнг-ХЛ 5х2,5-0,66кВ | G21050102 | Кабели силовые с изоляцией из ПВХ
770000051627 | Кабель ВБШвнг(А)-ХЛ 5х2,5 ок(N,PE)-0,66 | G21050102 | Кабели силовые с изоляцией из ПВХ
770000051628 | Кабель ВБШвнг(А)-ХЛ 3х2,5 ок(N,PE)-0,66 | G21050102 | Кабели силовые с изоляцией из ПВХ
770000051883 | Кабель ВБбШвнг-УХЛ 4х50-1 | G21050102 | Кабели силовые с изоляцией из ПВХ
770000051901 | Муфта 3КВТп-1-25-50 | G21040101 | Муфты для силовых и контрольных кабелей
770000051908 | Наконечник 35-10-10-М-Т2 | G210402 | Наконечники кабельные
770000051939 | Муфта 3КВНТп-1-150-240 | G21040101 | Муфты для силовых и контрольных кабелей
770000052344 | Кабель КВБбШнг(А)-ХЛ 4х2,5 | G210502 | Кабели контрольные
770000052349 | Кабель КВБбШнг(А)-ХЛ 5х1,5 | G210502 | Кабели контрольные
770000052350 | Кабель КВБбШнг(А)-ХЛ 14х1,5 | G210502 | Кабели контрольные
770000052353 | Кабель КВВГнг(А)-LS 5х1 | G210502 | Кабели контрольные
770000052356 | Кабель КВВГнг(А)-LS 4х1 | G210502 | Кабели контрольные
770000053194 | Кабель CK-MI-2M.30 КРУС-Запад | G2110 | Кабели греющие
770000053195 | Кабель CK-FSL.17 КРУС-Запад | G2110 | Кабели греющие
770000053386 | Кабель КПпБП 3х16 б/у | G2160 | Кабель б/у, провода б/у
770000053388 | Кабель КПпБП 3х25 б/у | G2160 | Кабель б/у, провода б/у
770000053563 | Кабель Profibus Siemens/6XV1830-0EH10 | G21050370 | Кабели связи прочие
770000054425 | Кабель ДПЛ-Н-06-008А06-2,7 | G2109 | Кабели волоконно-оптические
770000055031 | Кабель ВВГнг(А) 1х1,5ок-0,66 | G21050102 | Кабели силовые с изоляцией из ПВХ
770000055105 | Кабель EC 400 Plus 50Ом Eupen | G210506 | Кабели радиочастотные
770000055110 | Кабель ВВГ 5х6ок(N,PE)-0,66 | G21050102 | Кабели силовые с изоляцией из ПВХ
770000055119 | Кабель АВВГ 3х4ок-1 | G21050102 | Кабели силовые с изоляцией из ПВХ
770000055122 | Кабель ВВГ 5х4ок(N,PE)-0,66 | G21050102 | Кабели силовые с изоляцией из ПВХ
770000055133 | Кабель ВВГ 4х95мс(N)-1 | G21050102 | Кабели силовые с изоляцией из ПВХ
770000055176 | Кабель КВВГЭнг(А) 5х1 | G210502 | Кабели контрольные
770000055190 | Кабель КВВГнг(А) 5х1 | G210502 | Кабели контрольные
770000055426 | Кабель ВБШвнг(А)-ХЛ 5х185мс(N,PE)-1 | G21050102 | Кабели силовые с изоляцией из ПВХ
770000055432 | Кабель ВБШвнг(А)-ХЛ 4х70мс(N)-1 | G21050102 | Кабели силовые с изоляцией из ПВХ
770000055441 | Кабель ВБШвнг(А)-ХЛ 4х25мк(N)-1 | G21050102 | Кабели силовые с изоляцией из ПВХ
770000055442 | Кабель АПвБВнг(А)-LS 3х300-6 | G21050103 | Кабели силовые с изоляцией из СП
770000055497 | Кабель КВВГЭнг(А)-ХЛ 4х1 | G210502 | Кабели контрольные
770000055498 | Кабель КВВГЭнг(А)-ХЛ 5х1 | G210502 | Кабели контрольные
770000055532 | Кабель КВВГЭнг(А)-ХЛ 7х1 | G210502 | Кабели контрольные
770000055535 | Кабель КВВГЭнг(А)-ХЛ 10х1 | G210502 | Кабели контрольные
770000055536 | Кабель КВВГЭнг(А)-ХЛ 14х1-0,66 | G210502 | Кабели контрольные
770000055540 | Кабель КВВГЭнг(А)-ХЛ 19х1 | G210502 | Кабели контрольные
770000055546 | Кабель КВВГЭнг(А)-ХЛ 27х1 | G210502 | Кабели контрольные
770000055550 | Кабель КВВГЭнг(А)-ХЛ 37х1 | G210502 | Кабели контрольные
770000055650 | Кабель КВВГЭнг(А)-ХЛ 4х2,5 | G210502 | Кабели контрольные
770000055703 | Кабель CK-FSL.12 КРУС-Запад | G2110 | Кабели греющие
770000055929 | Кабель КВБШвнг(А)-ХЛ 5х2,5 | G210502 | Кабели контрольные
770000055991 | Кабель REDALEAD 3х16 б/у | G2160 | Кабель б/у, провода б/у
770000055993 | Кабель REDALEAD 3х21 б/у | G2160 | Кабель б/у, провода б/у
770000055994 | Кабель CENTRILIFT 3х25 б/у | G2160 | Кабель б/у, провода б/у
770000056060 | Кабель АВБШвнг(А)-LS 4х150мс(N)-1 | G21050102 | Кабели силовые с изоляцией из ПВХ
770000056092 | Наконечник медный луженый GPH/25х12 KU-L | G210402 | Наконечники кабельные
770000056094 | Наконечник медный луженый GPH/35х12 KU-L | G210402 | Наконечники кабельные
770000056174 | Кабель КНПпоБПл 4х6 б/у | G2160 | Кабель б/у, провода б/у
770000056253 | Кабель ПвВнг(А)-LS 1х95/35-10 | G21050103 | Кабели силовые с изоляцией из СП
770000056974 | Кабель ВБШвнг(А)-LS 4х50ок(N)-1 | G21050102 | Кабели силовые с изоляцией из ПВХ
770000057372 | Кабель коаксиальный LMR 600 | G210506 | Кабели радиочастотные
770000057550 | Кабель ВБШвнг(А) 5х35ок(N,PE)-0,66 | G21050102 | Кабели силовые с изоляцией из ПВХ
770000057836 | Кабель ВБШвнг(A)-ХЛ 4х70 мс(N)-1 | G21050102 | Кабели силовые с изоляцией из ПВХ
770000057838 | Кабель ВБШвнг(А)-ХЛ 4х240 мс(N)-1 | G21050102 | Кабели силовые с изоляцией из ПВХ
770000057841 | Кабель ВБШвнг(A)-ХЛ 4х240 мс(N)-1 | G21050102 | Кабели силовые с изоляцией из ПВХ
770000058761 | Кабель гибкий КГ 5х4 | G21050101 | Кабели силовые с изоляцией из ЭПР
770000058797 | Кабель приборный 300В AWG22 Belden/9526 | G2106 | Кабели монтажные и управления
770000058907 | Кабель RE-Y(St)YSWAY-fl PiMF 4х2х1,5 | G2106 | Кабели монтажные и управления
770000059136 | Кабель гибкий КГ 3х70+1х25 | G21050101 | Кабели силовые с изоляцией из ЭПР
770000059151 | Кабель гибкий КГ 3х95+1х35 | G21050101 | Кабели силовые с изоляцией из ЭПР
770000059236 | Провод ПуГВ 1х0,5 Ч | G210511 | Провода силовые
770000059251 | Провод ПуГВ 1х0,5 К | G210511 | Провода силовые
770000059262 | Провод ПуГВ 1х1,5 С | G210511 | Провода силовые
770000059269 | Провод ПуГВ 1х2,5 450/750В зелено-желтый | G210511 | Провода силовые
770000059678 | Гильза термоусаживаемая КДЗС 60мм | G210403 | Гильзы кабельные
770000059744 | Кабель STP кат.6 305м Kramer/BC-DGKat623 | G21050301 | Витая пара
770000059746 | Гильза КДЗС 60мм ССД/130109-00001 | G210403 | Гильзы кабельные
770000060442 | Кабель оптический ОКНС-М4П-4А-1,5 | G2109 | Кабели волоконно-оптические
770000060463 | Кабель оптический ОКНС-М4П-4А-1,5 | G2109 | Кабели волоконно-оптические
770000060612 | Кабель Centrilift Celf 3х21 б/у | G2160 | Кабель б/у, провода б/у
770000060768 | Кабель ВВГнг(А)-LS 3х240-6 | G21050102 | Кабели силовые с изоляцией из ПВХ
770000060860 | Кабель КММ 4х0,35 | G2106 | Кабели монтажные и управления
770000061034 | Кабель ВБШвнг(А)-ХЛ 3х4 ок-0,66 | G21050102 | Кабели силовые с изоляцией из ПВХ
770000061144 | Кабель гибкий КГ-ХЛ 5х16 | G21050101 | Кабели силовые с изоляцией из ЭПР
770000061487 | Кабель КПМСЭПГ-нг(А)-RFHF 2х2х1.0 | G2106 | Кабели монтажные и управления
770000061493 | Кабель КПМСПГ-нг(А)-RFHF 2х2х1.0 | G2106 | Кабели монтажные и управления
770000061561 | Кабель ГЕРДА-КВКнг(А) 8х2х1,0-ХЛ | G2106 | Кабели монтажные и управления
770000061565 | Кабель ГЕРДА-КВКнг(А) 2х2х1,0 | G2106 | Кабели монтажные и управления
770000061933 | Кабель силовой ВВГнг 5х10-0,66 | G21050102 | Кабели силовые с изоляцией из ПВХ
770000061944 | Кабель КСБГнг(А)-FRLS 2х2х1,1 | G21050370 | Кабели связи прочие
770000062026 | Кабель КВВГнг(А)-FRLS 5х1,0 | G210502 | Кабели контрольные
770000062031 | Кабель КВВГнг(А)-FRLS 5х1,5 | G210502 | Кабели контрольные
770000062032 | Кабель КВВГЭнг(А)-FRLS 4х1,0 | G210502 | Кабели контрольные
770000062087 | Кабель ОКЛЖ-Н-01-6-16-10/125-0,36/0,22-3 | G2109 | Кабели волоконно-оптические
770000062209 | Кабель оптический ОКНС-М4П-4А-1,5 | G2109 | Кабели волоконно-оптические
770000062657 | Кабель КИПвЭнг(А)-HF 2х2х0,78 | G21050301 | Витая пара
770000062662 | Кабель КУИНнг(А)-FRLS 2х2х1,5 ВЭК | G2106 | Кабели монтажные и управления
770000062671 | Кабель КУИНнг(А)-FRLS 4х2х1,5 ВЭК | G2106 | Кабели монтажные и управления
770000062674 | Кабель КУИНнг(А)-FRLS 7х2х1,5 ВЭК | G2106 | Кабели монтажные и управления
770000062675 | Кабель КУИНнг(А)-FRLS 10х2х1,5 ВЭК | G2106 | Кабели монтажные и управления
770000062834 | Кабель ВВГнг(А)-LS 3х2,5ок(N,PE)-0,66 | G21050102 | Кабели силовые с изоляцией из ПВХ
770000062837 | Кабель МКЭШВ 10х2х0,5 | G2106 | Кабели монтажные и управления
770000062839 | Кабель КВВГнг(А)-LS 4х1,5 | G210502 | Кабели контрольные
770000062942 | Кабель КВВГЭнг(А) 4х1,5 | G210502 | Кабели контрольные
770000062943 | Кабель КВВГЭнг(А) 10х1,5 | G210502 | Кабели контрольные
770000062950 | Провод ВПП 35-380 | G210511 | Провода силовые
770000062966 | Кабель КВВГЭнг(А) 14х1,5 | G210502 | Кабели контрольные
770000063148 | Кабель МКЭШнг 5х0,75 | G2106 | Кабели монтажные и управления
770000063182 | Кабель ВБШвнг(А)-LS 4х10-0,66 | G21050102 | Кабели силовые с изоляцией из ПВХ
770000063187 | Кабель ВБШвнг(А)-LS 5х2,5-0,66 | G21050102 | Кабели силовые с изоляцией из ПВХ
770000063195 | Кабель КВБбШвнг(А)-LS 7х2,5 | G210502 | Кабели контрольные
770000063388 | Кабель КВБбШнг(А) 14х1,5 | G210502 | Кабели контрольные
770000063477 | Кабель саморегулирующ. Nelson/HLT218-J | G2110 | Кабели греющие
770000063500 | Кабель саморегулирующ. Nelson/HLT215-J | G2110 | Кабели греющие
770000063503 | Кабель саморегулирующ. Nelson/HLT28-J | G2110 | Кабели греющие
770000063506 | Кабель саморегулирующ. Nelson/HLT210-J | G2110 | Кабели греющие
770000063626 | Кабель GA211 Soundking | G2170 | ПРОДУКЦИЯ КАБЕЛЬНАЯ НЕ НОРМАЛИЗОВАННАЯ
770000063657 | Кабель RE-Y(St)YSWAY-fl PiMF 2х2х1,5 | G2106 | Кабели монтажные и управления
770000063704 | Кабель ОКЛЖ-01-6-8-10/125-0,22/0,36-3,5/ | G2109 | Кабели волоконно-оптические
770000064906 | Кабель ГЕРДА-КВнг(А) 2х2х1,5 ХЛ | G2106 | Кабели монтажные и управления
770000064909 | Кабель ГЕРДА-КВнг(А) 4х2х1,5 ХЛ | G2106 | Кабели монтажные и управления
770000064910 | Кабель ГЕРДА-КВнг(А) 4х(2х1,5)э ХЛ | G2106 | Кабели монтажные и управления
770000064947 | Кабель ВБШвнг(А)-ХЛ 2х10ок(N)-0,66 | G21050102 | Кабели силовые с изоляцией из ПВХ
770000064948 | Кабель ВБШвнг(А)-ХЛ 3х10ок-0,66 | G21050102 | Кабели силовые с изоляцией из ПВХ
770000064950 | Кабель ВБШвнг(А)-ХЛ 3х35мк-0,66 | G21050102 | Кабели силовые с изоляцией из ПВХ
770000064952 | Кабель ВБШвнг(А)-ХЛ 4х1,5ок(PE)-0,66 | G21050102 | Кабели силовые с изоляцией из ПВХ
770000065146 | Комплект соединительный Nelson/GHK-M25 | G210470 | Арматура кабельная прочая
770000065147 | Комплект концевой Nelson/Z1-PLT-E | G210470 | Арматура кабельная прочая
770000065151 | Комплект муфтирования Nelson/HES | G210470 | Арматура кабельная прочая
770000065155 | Лента клейкая Nelson/GT-6 | G210470 | Арматура кабельная прочая
770000065186 | Комплект силовой Nelson/Z1-PLT-BC | G210470 | Арматура кабельная прочая
770000065214 | Кабель КВБбШвнг-LS 14х1,5 | G210502 | Кабели контрольные
770000066144 | Кабель МКЭШВнг-LS 10х2х1,5 | G2106 | Кабели монтажные и управления
770000066160 | Кабель МКЭШВнг-LS 15х2х1,5 | G2106 | Кабели монтажные и управления
770000066165 | Кабель МКЭШВнг-LS 1х2х1,5 | G2106 | Кабели монтажные и управления
770000066196 | Кабель МКЭШВнг-LS 5х2х1,5 | G2106 | Кабели монтажные и управления
770000066198 | Кабель МКЭШВнг-LS 7х2х1,5 | G2106 | Кабели монтажные и управления
770000066211 | Кабель КВВГнг(А)-LS 4х2,5 | G210502 | Кабели контрольные
770000066220 | Кабель КВВГнг(А)-LS 7х2,5 | G210502 | Кабели контрольные
770000066223 | Кабель КВВГнг(А)-LS 10х1 | G210502 | Кабели контрольные
770000066226 | Кабель КВВГнг(А)-LS 10х2,5 | G210502 | Кабели контрольные
770000066228 | Кабель КВВГнг(А)-LS 14х1 | G210502 | Кабели контрольные
770000066229 | Кабель КВВГнг(А)-LS 14х1,5 | G210502 | Кабели контрольные
770000066245 | Кабель МКЭКШВнг-LS 2х2х1,0 | G2106 | Кабели монтажные и управления
770000066249 | Кабель МКЭКШВнг-LS 5х2х1,5 | G2106 | Кабели монтажные и управления
770000066316 | Кабель КВП-5е 4х2х0,52 | G21050301 | Витая пара
770000066327 | Кабель ВВГнг-LS 3х2,5-1кВ | G21050102 | Кабели силовые с изоляцией из ПВХ
770000066328 | Кабель ВВГнг-LS 4х2,5-1кВ | G21050102 | Кабели силовые с изоляцией из ПВХ
770000066330 | Кабель ВВГнг-LS 4х1,5-1кВ | G21050102 | Кабели силовые с изоляцией из ПВХ
770000066332 | Кабель ГЕРДА-КВнг-LS 2х2х1,5-ХЛ | G2106 | Кабели монтажные и управления
770000066333 | Кабель ГЕРДА-КВнг-LS 4х2х1,5-ХЛ | G2106 | Кабели монтажные и управления
770000066585 | Наконечник Cu (0) 25 | G210402 | Наконечники кабельные
770000066587 | Наконечник Cu (0) 16 | G210402 | Наконечники кабельные
770000066770 | Кабель CK-FS.85/17 КРУС-Запад | G2110 | Кабели греющие
770000066771 | Кабель CK-FS.225/15 КРУС-Запад | G2110 | Кабели греющие
770000066772 | Кабель CK-FS.225/45 КРУС-Запад | G2110 | Кабели греющие
770000066780 | Элемент нагревательный CK-MI-2M.15 КРУС | G2110 | Кабели греющие
770000066781 | Кабель CK-MI-1M.A/10K КРУС-Запад | G2110 | Кабели греющие
770000066782 | Кабель CK-MI-1M.A/6560 КРУС-Запад | G2110 | Кабели греющие
770000066783 | Кабель CK-MI-1M.A/5250 КРУС-Запад | G2110 | Кабели греющие
770000066784 | Кабель CK-MI-1M.A/4000 КРУС-Запад | G2110 | Кабели греющие
770000066786 | Кабель CK-MI-1M.A/2300 КРУС-Запад | G2110 | Кабели греющие
770000066787 | Кабель CK-MI-1M.A/3280 КРУС-Запад | G2110 | Кабели греющие
770000066788 | Кабель CK-MI-1M.A/1600 КРУС-Запад | G2110 | Кабели греющие
770000066789 | Кабель CK-MI-1M.A/1250 КРУС-Запад | G2110 | Кабели греющие
770000066790 | Кабель CK-MI-1M.A/400 КРУС-Запад | G2110 | Кабели греющие
770000066791 | Кабель CK-MI-1M.S/6300 КРУС-Запад | G2110 | Кабели греющие
770000066792 | Кабель CK-MI-1M.S/2500 КРУС-Запад | G2110 | Кабели греющие
770000066793 | Кабель CK-MI-1M.S/1000 КРУС-Запад | G2110 | Кабели греющие
770000066794 | Кабель CK-MI-1M.S/1600 КРУС-Запад | G2110 | Кабели греющие
770000067120 | Трубка Tyco Thermal Controls/739425-000 | G2110 | Кабели греющие
770000067129 | Кабель Tyco Thermal Controls/193981-000 | G2110 | Кабели греющие
770000067132 | Кабель Tyco Thermal Controls/156941-000 | G2110 | Кабели греющие
770000067149 | Гильза Tyco Thermal Controls/353143-000 | G210403 | Гильзы кабельные
770000067150 | Гильза Tyco Thermal Controls/425873-000 | G210403 | Гильзы кабельные
770000067188 | Кабель ВБШвнг(А)-ХЛ 3х1,5 ок-0,66 | G21050102 | Кабели силовые с изоляцией из ПВХ
770000067189 | Кабель ВБШвнг(А)-ХЛ 3х16 ок-0,66 | G21050102 | Кабели силовые с изоляцией из ПВХ
770000067191 | Кабель ВБШвнг(А)-ХЛ 3х25 мк-0,66 | G21050102 | Кабели силовые с изоляцией из ПВХ
770000067192 | Кабель ВБШвнг(А)-ХЛ 4х1,5 ок(N)-0,66 | G21050102 | Кабели силовые с изоляцией из ПВХ
770000067194 | Кабель ВБШвнг(А)-ХЛ 5х4 ок(N,PE)-0,66 | G21050102 | Кабели силовые с изоляцией из ПВХ
770000067195 | Кабель ВБШвнг(А)-ХЛ 4х35 мк(N)-0,66 | G21050102 | Кабели силовые с изоляцией из ПВХ
770000067196 | Кабель ВБШвнг(А)-ХЛ 5х10 ок(N,PE)-0,66 | G21050102 | Кабели силовые с изоляцией из ПВХ
770000067198 | Кабель ВБШвнг(А)-ХЛ 5х35 мк(N,PE)-0,66 | G21050102 | Кабели силовые с изоляцией из ПВХ
770000067200 | Кабель ВБШвнг(А)-ХЛ 5х50 мс(N,PE)-0,66 | G21050102 | Кабели силовые с изоляцией из ПВХ
770000067201 | Кабель ВБШвнг(А)-ХЛ 5х25 мк(N,PE)-0,66 | G21050102 | Кабели силовые с изоляцией из ПВХ
770000067212 | Кабель RE-Y(St)YSWAY-fl PiMF 2х3х1,5 | G2106 | Кабели монтажные и управления
770000067725 | Кабель ВВГнг(А)-ХЛ 3х2,5ок-0,66 | G21050102 | Кабели силовые с изоляцией из ПВХ
770000067809 | Кабель КВЭВЭнг(А)-LS 1х2х1 | G2106 | Кабели монтажные и управления
770000067817 | Кабель ВБбШВ 5х6-ок(N,Pe)-0,66/1кВ | G21050102 | Кабели силовые с изоляцией из ПВХ
770000067823 | Кабель ВБбШВ 5х4-ок(N,Pe)-0,66/1кВ | G21050102 | Кабели силовые с изоляцией из ПВХ
770000068087 | Кабель ГЕРДА-КВнг 2х(2х1)э-ХЛ | G2106 | Кабели монтажные и управления
770000068139 | Лента нагревательная 25FSR2-ST | G2110 | Кабели греющие
770000068269 | Кабель АбЛУ 3х50 б/у | G2160 | Кабель б/у, провода б/у
770000068696 | Кабель коаксиальный 10 м HERNIS/092561 | G210506 | Кабели радиочастотные
770000068741 | Кабель ВБбШвнг 4х16-0,66 | G21050102 | Кабели силовые с изоляцией из ПВХ
770000069002 | Кабель ВБШвнг(А)-ХЛ 2х10ок-0,66 | G21050102 | Кабели силовые с изоляцией из ПВХ
770000069003 | Кабель ВБШвнг(А)-ХЛ 3х10ок-0,66 | G21050102 | Кабели силовые с изоляцией из ПВХ
770000069004 | Кабель ВБШвнг(А)-ХЛ 3х35мк-0,66 | G21050102 | Кабели силовые с изоляцией из ПВХ
770000069486 | Кабель ПвВнг(А)-LS 1Х50/16-6 | G21050103 | Кабели силовые с изоляцией из СП
770000069909 | Кабель RD-Y(St)Y HELUKABEL/20145 | G2106 | Кабели монтажные и управления
770000070079 | Кабель КВБбШвнг(А)-LS 3х1,5 | G210502 | Кабели контрольные
770000070086 | Кабель ВБШвнг(А)-ХЛ 5х16 ок (N,PE)-1 | G21050102 | Кабели силовые с изоляцией из ПВХ
770000070097 | Кабель ВБШвнг(А)-ХЛ 4х16 ок (N)-1 | G21050102 | Кабели силовые с изоляцией из ПВХ
770000070106 | Кабель ВБШвнг(А)-ХЛ 4х1,5 ок(N)-0,66 | G21050102 | Кабели силовые с изоляцией из ПВХ
770000070207 | Кабель ВБШвнг(А)-ХЛ 5х25 мк(N)-0,66кВ | G21050102 | Кабели силовые с изоляцией из ПВХ
770000070210 | Кабель ВБШвнг(А)-ХЛ 4х35 ок(N)-0,66кВ | G21050102 | Кабели силовые с изоляцией из ПВХ
770000070212 | Кабель КУИНнг(А)-FRLS 9х2х1,5 ВЭК | G2106 | Кабели монтажные и управления
770000070213 | Кабель КУИНнг(А)-FRLS 5х2х1,5 ВЭК | G2106 | Кабели монтажные и управления
770000070214 | Кабель КУИНнг(А)-FRLS 3х2х1,5 ВЭК | G2106 | Кабели монтажные и управления
770000070217 | Кабель ВБШвнг(А)-ХЛ 5х150 мс(N,PE)-1кВ | G21050102 | Кабели силовые с изоляцией из ПВХ
770000070218 | Кабель ВБШвнг(А)-ХЛ 4х25 мк(N)-0,66кВ | G21050102 | Кабели силовые с изоляцией из ПВХ
770000070266 | Кабель ВВГнг(А)-LS 4х1,5ок(N)-0,66 | G21050102 | Кабели силовые с изоляцией из ПВХ
770000070629 | Кабель F/UTP Eurolan/19C-F5-03WT-B305 | G21050301 | Витая пара
770000070707 | Кабель освинцованный 3х34 б/у | G2160 | Кабель б/у, провода б/у
770000070710 | Кабель освинцованный 3х44 б/у | G2160 | Кабель б/у, провода б/у
770000070711 | Кабель 3х25 отечественный б/у | G2160 | Кабель б/у, провода б/у
770000070714 | Кабель 3х16 отечественный б/у | G2160 | Кабель б/у, провода б/у
770000070793 | Кабель КВВГЭнг(А)-FRLS 7х1,5 | G210502 | Кабели контрольные
770000070795 | Кабель КВВГнг(А)-FRLS 10х1-0,66 | G210502 | Кабели контрольные
770000070929 | Кабель NYM-J 3х2,5 Gven | G21050102 | Кабели силовые с изоляцией из ПВХ
770000070994 | Кабель ВБШвнг(А)-ХЛ 3х2,5 ок-0,66 | G21050102 | Кабели силовые с изоляцией из ПВХ
770000071007 | Кабель ВБШвнг(А)-ХЛ 3х240 ок-0,66 | G21050102 | Кабели силовые с изоляцией из ПВХ
770000071009 | Кабель ВБШвнг(А)-ХЛ 4х95 ок(N)-0,66 | G21050102 | Кабели силовые с изоляцией из ПВХ
770000071044 | Кабель ВБШвнг(А)-ХЛ 4х185 ок(N)-0,66 | G21050102 | Кабели силовые с изоляцией из ПВХ
770000071096 | Кабель ВБШвнг(А)-ХЛ 5х95 мк(N,PE)-0,66 | G21050102 | Кабели силовые с изоляцией из ПВХ
770000071098 | Кабель ВБШвнг(А)-ХЛ 1х240 ок-0,66 | G21050102 | Кабели силовые с изоляцией из ПВХ
770000071689 | Кабель КСБКнг(А)-FRHF 3х2х1,13 | G21050370 | Кабели связи прочие
770000071690 | Кабель КСБКнг(А)-FRHF 7х2х1,13 | G21050370 | Кабели связи прочие
770000071706 | Кабель КУИНнг(А)FRLS 9х2х1,5 ВЭК | G2106 | Кабели монтажные и управления
770000072216 | Лента 25HTP2-BP длиной 95м Тепломаг | G2110 | Кабели греющие
770000072217 | Лента 25HTP2-BP длиной 2м Тепломаг | G2110 | Кабели греющие
770000072218 | Лента 25HTP2-BP длиной 3м Тепломаг | G2110 | Кабели греющие
770000072219 | Лента 25HTP2-BP длиной 5м Тепломаг | G2110 | Кабели греющие
770000072220 | Лента 25HTP2-BP длиной 8м Тепломаг | G2110 | Кабели греющие
770000072221 | Лента 25HTP2-BP длиной 10м Тепломаг | G2110 | Кабели греющие
770000072511 | Кабель ВВГнг(А) 3х2,5-0,66 | G21050102 | Кабели силовые с изоляцией из ПВХ
770000072754 | Кабель ВВГнг 4х1,5-0,66 | G21050102 | Кабели силовые с изоляцией из ПВХ
770000072755 | Кабель ВВГнг(А) 4х2,5-0,66 | G21050102 | Кабели силовые с изоляцией из ПВХ
770000072963 | Кабель ВВГнг(А)-LS 5х2,5ок(N,PE)-0,66 | G21050102 | Кабели силовые с изоляцией из ПВХ
770000073224 | Кабель F/UTP Eurolan/19C-F5-07BL-B305 | G21050301 | Витая пара
770000073230 | Кабель NYM-J 3х2,5-0,66 Nexans | G21050102 | Кабели силовые с изоляцией из ПВХ
770000073432 | Кабель ВВГнг(А)-LSLTx 5х70ок(N,PE)-0,66 | G21050102 | Кабели силовые с изоляцией из ПВХ
770000073454 | Кабель ВБШвнг(А)-FRLSLTx 3х2,5ок-0,66 | G21050102 | Кабели силовые с изоляцией из ПВХ
770000073456 | Кабель ВБШвнг(А)-FRLSLTx 3х16ок-0,66 | G21050102 | Кабели силовые с изоляцией из ПВХ
770000073751 | Кабель ВВГнг(А)-ХЛ 4х50мк(PE)-0,66 | G21050102 | Кабели силовые с изоляцией из ПВХ
770000073972 | Кабель коаксиальный RG-8/U | G210506 | Кабели радиочастотные
770000073974 | Кабель коаксиальный 5D-FB | G210506 | Кабели радиочастотные
770000073978 | Кабель для ЛВС КВП-5e 1х2х0,52 | G21050301 | Витая пара
770000073983 | Кабель UTP категория 5e 4х2х0,52 305м | G21050301 | Витая пара
770000074061 | Провод ПВ3 2,5 Б | G210511 | Провода силовые
770000074062 | Провод ПВ3 1,5 Б | G210511 | Провода силовые
770000074125 | Муфта Raychem/POLT-24E/1XI-L12 EAKT 1658 | G21040101 | Муфты для силовых и контрольных кабелей
770000074129 | Муфта Raychem/POLT-12D/1XI-L12A EAKT1657 | G21040101 | Муфты для силовых и контрольных кабелей
770000074132 | Муфта Raychem/POLT-24D/3XI-H1-L12A EAKT | G21040101 | Муфты для силовых и контрольных кабелей
770000074134 | Муфта Raychem/POLT-12C/3XI-H4-L12 EAKT | G21040101 | Муфты для силовых и контрольных кабелей
770000074440 | Кабель МКЭШВнг(А)-LS 2х2х1,5 | G2106 | Кабели монтажные и управления
770000074441 | Кабель МКЭШВнг(А)-LS 15х2х1,5 | G2106 | Кабели монтажные и управления
770000074442 | Кабель МКЭШВнг(А)-LS 1х2х1,5 | G2106 | Кабели монтажные и управления
770000074443 | Кабель МКЭШВнг(А)-LS 5х2х1,5 | G2106 | Кабели монтажные и управления
770000074448 | Кабель ГЕРДА-КВнг(A) 2х(2х1)э-ХЛ | G2106 | Кабели монтажные и управления
770000074460 | Кабель для ЛВС КВП-5e 1х2х0,52 500м | G21050301 | Витая пара
770000074570 | Кабель Герда-КВнг(А)-LS 5х2х1 | G2106 | Кабели монтажные и управления
770000074573 | Кабель Герда-КВнг(А) 4х2х1 | G2106 | Кабели монтажные и управления
770000074646 | Кабель RG6 F660BV Commscope | G210506 | Кабели радиочастотные
770000074767 | Муфта Raychem/POLT-24E/1XI-L16 EAKT 1658 | G21040101 | Муфты для силовых и контрольных кабелей
770000074768 | Муфта Raychem/POLT-24D/1XI-L12A EAKT1657 | G21040101 | Муфты для силовых и контрольных кабелей
770000074769 | Муфта Raychem/POLT-24D/3XI-H4-L12A EAKT | G21040101 | Муфты для силовых и контрольных кабелей
770000074771 | Муфта Raychem/POLT-24C/3XI-H4-L12 EAKT | G21040101 | Муфты для силовых и контрольных кабелей
770000074877 | Кабель RG6 F660BV Commscope | G210506 | Кабели радиочастотные
770000075118 | Кабель REDABLACK REDA 3х21,1 б/у | G2160 | Кабель б/у, провода б/у
770000075120 | Кабель КППОППБП-130 3х25 б/у | G2160 | Кабель б/у, провода б/у
770000075124 | Кабель КППБП-130 3х6 б/у | G2160 | Кабель б/у, провода б/у
770000075140 | Кабель силовой REDALEAD 3х44 б/у | G2160 | Кабель б/у, провода б/у
770000075141 | Кабель REDALEAD ELB 3х34,2 б/у | G2160 | Кабель б/у, провода б/у
770000075410 | Кабель NYM 3х2,5 | G21050102 | Кабели силовые с изоляцией из ПВХ
770000075411 | Кабель NYM 3х1,5 | G21050102 | Кабели силовые с изоляцией из ПВХ
770000075475 | Наконечник Starfix Legrand/0 376 90 | G210402 | Наконечники кабельные
770000075900 | Кабель гибкий КГ-ХЛ 2х4,0 | G21050101 | Кабели силовые с изоляцией из ЭПР
770000076023 | Провод ПуГВ 1х0,75 450/750В черный | G210511 | Провода силовые
770000076088 | Наконечник штыревой НШвИ 1,5-8 | G210402 | Наконечники кабельные
770000076089 | Наконечник штыревой НШвИ 2,5-8 | G210402 | Наконечники кабельные
770000076090 | Наконечник штыревой НШвИ 1,0-8 | G210402 | Наконечники кабельные
770000076091 | Провод ПВС 5х2,5 | G210511 | Провода силовые
770000076158 | Муфта Raychem/EPKT 36E1MI-CEE01 | G21040101 | Муфты для силовых и контрольных кабелей
770000076199 | Наконечник-гильза Е0508 TDM/SQ0512-0012 | G210402 | Наконечники кабельные
770000076200 | Наконечник-гильза Е1008 TDM/SQ0512-0002 | G210402 | Наконечники кабельные
770000076203 | Наконечник-гильза Е1508 TDM/SQ0512-0013 | G210402 | Наконечники кабельные
770000076204 | Наконечник-гильза Е2508 TDM/SQ0512-0014 | G210402 | Наконечники кабельные
770000076221 | Наконечник Нки 1,25-4 TDM/SQ0502-0001 | G210402 | Наконечники кабельные
770000076227 | Провод ПуГВ 1х1,5 450/750В черный | G210511 | Провода силовые
770000076230 | Провод ПуГВ 1х2,5 450/750В черный | G210511 | Провода силовые
770000076238 | Провод ПуГВ 1х6 450/750В черный | G210511 | Провода силовые
770000076241 | Провод ПуГВ 1х16 450/750В зелено-желтый | G210511 | Провода силовые
770000076245 | Провод ПуГВ 1х35 450/750В зелено-желтый | G210511 | Провода силовые
770000076255 | Кабель коаксиальный RG-58 A/U | G210506 | Кабели радиочастотные
770000076282 | Провод ПВС 3х4 | G210511 | Провода силовые
770000076359 | Кабель АВВГ-3х120+1х70 б/у | G2160 | Кабель б/у, провода б/у
770000076360 | Кабель ААБл 6-3х95 б/у | G2160 | Кабель б/у, провода б/у
770000076405 | Кабель КВБбШвзнг 14х1,5 | G210502 | Кабели контрольные
770000076416 | Кабель STS-MT/13.50-WIRE | G2110 | Кабели греющие
770000076417 | Кабель STS-MT/21.50-WIRE | G2110 | Кабели греющие
770000076450 | Наконечник штыр 10мм2 KLAUKE/ST1716IS | G210402 | Наконечники кабельные
770000076455 | Наконечник штыр 10мм2 KLAUKE/ST1716 | G210402 | Наконечники кабельные
770000076486 | Наконечник штыр 16мм2 DKC/2E1 | G210402 | Наконечники кабельные
770000076762 | Наконечник DT-35 IEK/UNP22-035-08-10 | G210402 | Наконечники кабельные
770000076764 | Наконечник DT-16 IEK/UNP22-016-06-08 | G210402 | Наконечники кабельные
770000076772 | Наконечник штифтовый НШП 16-14 | G210402 | Наконечники кабельные
770000076983 | Кабель ВВГнг(А) 5х50мк(N,PE)-0,66 | G21050102 | Кабели силовые с изоляцией из ПВХ
770000076984 | Кабель ВВГнг(А) 5х16-0,66 | G21050102 | Кабели силовые с изоляцией из ПВХ
770000076986 | Кабель ВВГнг(А) 5х2,5-0,66 | G21050102 | Кабели силовые с изоляцией из ПВХ
770000076993 | Кабель ВВГнг(А) 5х6-0,66 | G21050102 | Кабели силовые с изоляцией из ПВХ
770000076995 | Кабель ВВГнг(А) 5х4-0,66 | G21050102 | Кабели силовые с изоляцией из ПВХ
770000076996 | Кабель ВВГнг(А) 5х10-0,66 | G21050102 | Кабели силовые с изоляцией из ПВХ
770000077039 | Кабель ГЕРДА-КВ 12х2х1 | G2106 | Кабели монтажные и управления
770000077040 | Кабель ГЕРДА-КВ 14х2х1 | G2106 | Кабели монтажные и управления
770000077051 | Кабель КППГнг(А)-HF 10х1,0 | G210502 | Кабели контрольные
770000077144 | Разъем плоский РпИм 2,5-7-0,8 | G210470 | Арматура кабельная прочая
770000077145 | Разъем плоский РпИп 2,5-7-0,8 | G210470 | Арматура кабельная прочая
770000077198 | Кабель ВВГнг(А)-FRLS 3х2,5ок(N,PE)-0,66 | G21050102 | Кабели силовые с изоляцией из ПВХ
770000077200 | Кабель ВВГнг(А)-FRLS 3х4ок(N,PE)-0,66 | G21050102 | Кабели силовые с изоляцией из ПВХ
770000077553 | Кабель КУИНнг-LS 9х2х1 ВЭ | G2106 | Кабели монтажные и управления
770000077576 | Наконечник JG-6 IEK/UNP40-006-04-04 | G210402 | Наконечники кабельные
770000077678 | Кабель КПБП 3x16 | G2107 | Кабели нефтепогружные
770000077773 | Кабель HTSB75 Bartec тип 07-5819-7752 | G2110 | Кабели греющие
770000077782 | Муфта КНТп-1 5х(35-50) | G21040101 | Муфты для силовых и контрольных кабелей
770000077955 | Кабель ВВГнг(А) 3х50мс-1 | G21050102 | Кабели силовые с изоляцией из ПВХ
770000077968 | Кабель 31FSR2-CF Heat Trace | G2110 | Кабели греющие
770000077999 | Кабель АПвБП 3х95-10 | G21050103 | Кабели силовые с изоляцией из СП
770000078028 | Кабель КВВГнг(А)-LS 4х1,0 | G210502 | Кабели контрольные
770000078068 | Кабель КВВГнг(А)-LS 5х1,0 | G210502 | Кабели контрольные
770000078070 | Кабель КВВГнг(А)-LS 7х1,0 | G210502 | Кабели контрольные
770000078071 | Кабель КВВГнг(А)-LS 10х1,0 | G210502 | Кабели контрольные
770000078072 | Кабель КВВГнг(А)-LS 14х1,0 | G210502 | Кабели контрольные
770000078075 | Кабель КВВГЭнг(А)-LS 4х1 | G210502 | Кабели контрольные
770000078076 | Кабель КВВГЭнг(А)-LS 5х1 | G210502 | Кабели контрольные
770000078077 | Кабель КВВГЭнг(А)-LS 10х1 | G210502 | Кабели контрольные
770000078078 | Кабель КВВГЭнг(А)-LS 7х1 | G210502 | Кабели контрольные
770000078532 | Кабель КВБВнг(А)-LS 14х1,5 | G210502 | Кабели контрольные
770000078550 | Кабель ВВГнг(А)-LS 4х185-0,66 | G21050102 | Кабели силовые с изоляцией из ПВХ
770000078669 | Провод монтажный НМПнг-HF-0,35 600В | G2106 | Кабели монтажные и управления
770000078780 | Наконечник кабельный A 2,5-7 PHC/3200289 | G210402 | Наконечники кабельные
770000078781 | Наконечник кабельный A 6 -10 PHC/3202520 | G210402 | Наконечники кабельные
770000079640 | Кабель ОКЛЖ-Н-01-6-24-10/125-0,36/0,22 | G2109 | Кабели волоконно-оптические
770000080164 | Кабель ВВГнг(А)-LS 3х35-0,66 | G21050102 | Кабели силовые с изоляцией из ПВХ
770000080165 | Кабель КВВГЭнг-FRLS 4х1 | G210502 | Кабели контрольные
770000080166 | Кабель КВВГЭнг-FRLS 5х1 | G210502 | Кабели контрольные
770000080318 | Кабель HTSB90 Bartec тип 07-5819-7902 | G2110 | Кабели греющие
770000080321 | Кабель EKLmedium Bartec/27-5822-756G0025 | G2110 | Кабели греющие
770000080323 | Кабель КВВГнг(А)-LS 4х1,5 | G210502 | Кабели контрольные
770000080325 | Кабель ВБбШвнг-ХЛ 5x16-0,66 | G21050102 | Кабели силовые с изоляцией из ПВХ
770000080327 | Кабель ВБбШвнг-ХЛ 5x6-0,66 | G21050102 | Кабели силовые с изоляцией из ПВХ
770000080328 | Кабель ВБбШвнг-ХЛ 3x25-0,66 | G21050102 | Кабели силовые с изоляцией из ПВХ
770000080330 | Кабель ВБбШвнг-ХЛ 3x6(ож)-0,66 | G21050102 | Кабели силовые с изоляцией из ПВХ
770000080331 | Провод ПВ3-ХЛ 16 | G210511 | Провода силовые
770000080332 | Провод ПВ3-ХЛ 25 | G210511 | Провода силовые
770000080334 | Провод ПВ3-ХЛ 6 | G210511 | Провода силовые
770000080462 | Провод полевой связи П-274 | G210509 | Провода радио и связи
770000080553 | Наконечник кабеля Bartec/05-0020-0336 | G210402 | Наконечники кабельные
770000080624 | Кабель КГВВнг-LS 4х1,5-0,66 | G21050102 | Кабели силовые с изоляцией из ПВХ
770000080631 | Кабель КГВВнг-LS 10х1,5-0,66 | G21050102 | Кабели силовые с изоляцией из ПВХ
770000080635 | Кабель КГВВнг-LS 14х1,5-0,66 | G21050102 | Кабели силовые с изоляцией из ПВХ
770000080636 | Кабель ПвВнг-LS 3х95/16-10 | G21050103 | Кабели силовые с изоляцией из СП
770000080640 | Кабель ВВГнг-ХЛ 4х50мм2-0,66 | G21050102 | Кабели силовые с изоляцией из ПВХ
770000080649 | Кабель КВВГнг-ХЛ 4х10мм2 | G210502 | Кабели контрольные
770000080824 | Кабель КИПвЭВнг(А)-LS 2х2х0,78 | G21050370 | Кабели связи прочие
770000080853 | Провод ПРГН 1х6 б/у | G2160 | Кабель б/у, провода б/у
770000080927 | Кабель для патч-кордов Teldor/7272604 | G21050301 | Витая пара
770000080947 | Кабель ВБбШнг-LS 2х1,5-0,66 | G21050102 | Кабели силовые с изоляцией из ПВХ
770000080951 | Кабель ВБбШнг-LS 4х1,5-0,66 | G21050102 | Кабели силовые с изоляцией из ПВХ
770000081228 | Кабель U/U кат.6A CommScope/760107318 | G21050301 | Витая пара
770000081267 | Провод ПТГВ ХА 2х2,5 | G210514 | Провода и кабели термост., термоэлектр.
770000081291 | Кабель Mini Display Port to HDMI б/у | G2160 | Кабель б/у, провода б/у
770000081375 | Кабель КПСЭнг(А)-FRHF 2х2х0,75 | G2106 | Кабели монтажные и управления
770000081424 | Кабель ВВГнг-ХЛ 5х185-1 б/у | G2160 | Кабель б/у, провода б/у
770000081457 | Кабель ААБЛГ-6 3х240 б/у | G2160 | Кабель б/у, провода б/у
770000081506 | Кабель UTP 1PR 24AWG Rexant/01-0002 | G21050301 | Витая пара
770000081617 | Кабель ВБбШнг 3х25-0,66 | G21050102 | Кабели силовые с изоляцией из ПВХ
770000081619 | Кабель ВБбШнг 5х2,5-0,66 | G21050102 | Кабели силовые с изоляцией из ПВХ
770000081850 | Кабель ГЕРДА-КПнг-HF 2х2х1,5 | G2106 | Кабели монтажные и управления
770000081863 | Кабель ВВГнг(А)-FRLSLTx 4х6-0,66 | G21050102 | Кабели силовые с изоляцией из ПВХ
770000081866 | Кабель ВБШвнг(А)-LSLTx 4х1,5-0,66 | G21050102 | Кабели силовые с изоляцией из ПВХ
770000081867 | Кабель КПБПнг(А)-FRHF 7х1,5 | G210502 | Кабели контрольные
770000081870 | Кабель КПБПнг(А)-FRHF 10х1,5 | G210502 | Кабели контрольные
770000081873 | Кабель КПБПнг(А)-FRHF 19х2,5 | G210502 | Кабели контрольные
770000081891 | Кабель ВБбШвнг 3х10-1 | G21050102 | Кабели силовые с изоляцией из ПВХ
770000081892 | Кабель ВБбШвнг 5х120-1 | G21050102 | Кабели силовые с изоляцией из ПВХ
770000081893 | Кабель ВБбШвнг 5х4-1 | G21050102 | Кабели силовые с изоляцией из ПВХ
770000081894 | Кабель ВБбШвнг 3х6-1 | G21050102 | Кабели силовые с изоляцией из ПВХ
770000081895 | Кабель ВБбШвнг 3х16-1 | G21050102 | Кабели силовые с изоляцией из ПВХ
770000081896 | Кабель ВБбШвнг 3х25-1 | G21050102 | Кабели силовые с изоляцией из ПВХ
770000081897 | Кабель ВБбШвнг 1х10(PE)-1 | G21050102 | Кабели силовые с изоляцией из ПВХ
770000081939 | Кабель КМТВЭВнг-ХА 8х1,5 | G210514 | Провода и кабели термост., термоэлектр.
770000082018 | Кабель ЭКС-ШВППЭ-5 4х2х0,6 | G21050301 | Витая пара
770000082233 | Кабель КВК-П-2 2х0,5 | G210506 | Кабели радиочастотные
770000082277 | Наконечник кабельный ТМЛ 6-5-4 | G210402 | Наконечники кабельные
770000082297 | Кабель ВВГнг(А)-LS 2х6-0,66 | G21050102 | Кабели силовые с изоляцией из ПВХ
770000082346 | Провод ПТВВЭ-ХК 2х1,0 | G210514 | Провода и кабели термост., термоэлектр.
770000082351 | Кабель КВВГЭнг(А)-LS 10х2,5 | G210502 | Кабели контрольные
770000082352 | Кабель КВВГЭнг(А)-LS 14х2,5 | G210502 | Кабели контрольные
770000082354 | Кабель КВВГЭнг(А)-LS 19х2,5 | G210502 | Кабели контрольные
770000082356 | Кабель КВВГЭнг(А)-LS 4х4 | G210502 | Кабели контрольные
770000082365 | Кабель КВВГЭнг(А)-LS 7х4 | G210502 | Кабели контрольные
770000082374 | Кабель SN20-24GA RapcoHorizon | G2170 | ПРОДУКЦИЯ КАБЕЛЬНАЯ НЕ НОРМАЛИЗОВАННАЯ
770000082380 | Кабель MIC5.K микрофонный RapcoHorizon | G2170 | ПРОДУКЦИЯ КАБЕЛЬНАЯ НЕ НОРМАЛИЗОВАННАЯ
770000082442 | Кабель ВВГ(А)нг-LS 3х2,5-0,66 | G21050102 | Кабели силовые с изоляцией из ПВХ
770000082681 | Провод R-10986 NAO/92 07500 093 01 00 10 | G210511 | Провода силовые
770000082683 | Провод R-10985 NAO/92 07500 081 00 00 10 | G210511 | Провода силовые
770000082779 | Наконечник AI 0,75-10 GY PHC/3201288 | G210402 | Наконечники кабельные
770000082781 | Наконечник AI 1,5-12 BK PHC/3201482 | G210402 | Наконечники кабельные
770000082783 | Наконечник AI 2,5-8 BU PHC/3200522 | G210402 | Наконечники кабельные
770000082883 | Провод ПВ3 1,5 С | G210511 | Провода силовые
770000082885 | Провод ПВ3 1,5 Кч | G210511 | Провода силовые
770000082886 | Провод ПВ3 1,5 З-Ж | G210511 | Провода силовые
770000082913 | Наконечник AI-TWIN 2X 2,5 PHC/3200836 | G210402 | Наконечники кабельные
770000083278 | Кабель 3х34,2б/у | G2160 | Кабель б/у, провода б/у
770000083281 | Кабель 3х42,2 б/у | G2160 | Кабель б/у, провода б/у
770000083283 | Кабель 3х54 б/у | G2160 | Кабель б/у, провода б/у
770000083375 | Кабель RS-232 Belden/9502 | G2170 | ПРОДУКЦИЯ КАБЕЛЬНАЯ НЕ НОРМАЛИЗОВАННАЯ
770000083381 | Кабель КуПе-Бнг(А)-LS-ХЛ 5х1,0 | G2106 | Кабели монтажные и управления
770000083397 | Кабель КуПе-ИЭлвнг(А)-LS-ХЛ 2х2х0,75л | G2106 | Кабели монтажные и управления
770000083399 | Кабель ККСЭПГ-3 2х0,5+Э0,2 | G210506 | Кабели радиочастотные
770000083402 | Кабель КуПе-Иэлвнг(А)-LS-ХЛ 2х2х1,0л | G2106 | Кабели монтажные и управления
770000083445 | Кабель КуПе-ОЭГнг(А)-HF-ХЛ 4х2х0,2 | G2106 | Кабели монтажные и управления
770000083446 | Кабель КуПе-ОЭГнг(А)-LS-ХЛ 4х1,0 | G2106 | Кабели монтажные и управления
770000083450 | Кабель КуПе-ОЭГнг(А)-LS-ХЛ 5х1,0 | G2106 | Кабели монтажные и управления
770000083452 | Кабель КуПе-ОЭГнг(А)-LS-ХЛ 7х1,0 | G2106 | Кабели монтажные и управления
770000083457 | Кабель КуПе-ОЭГнг(А)-LS-ХЛ 10х1,0 | G2106 | Кабели монтажные и управления
770000083461 | Кабель КуПе-ОЭГнг(А)-LS-ХЛ 14х1,0 | G2106 | Кабели монтажные и управления
770000083463 | Кабель КуПе-ОЭГнг(А)-LS-ХЛ 4х1,5 | G2106 | Кабели монтажные и управления
770000083466 | Кабель КуПе-ОЭГнг(А)-LS-ХЛ 7х1,5 | G2106 | Кабели монтажные и управления
770000083467 | Кабель КуПе-ОЭГнг(А)-LS-ХЛ 10х1,5 | G2106 | Кабели монтажные и управления
770000083468 | Кабель КуПе-ОЭГнг(А)-LS-ХЛ 14х1,5 | G2106 | Кабели монтажные и управления
770000083472 | Кабель КуПе-ОЭГнг(А)-LS-ХЛ 19х1,5 | G2106 | Кабели монтажные и управления
770000083528 | Кабель ВВГнг(А) 5х50мс-1 | G21050102 | Кабели силовые с изоляцией из ПВХ
770000083638 | Провод СИП-3 1х95-20 | G210516 | Провода самонесущие изолированные
770000083705 | Кабель КМВЭВнг LS 2х2х0,5 | G2106 | Кабели монтажные и управления
770000083744 | Кабель коаксиальный RG-59 Uniflex | G210506 | Кабели радиочастотные
770000083798 | Кабель РК 75-4,8-32ф | G210506 | Кабели радиочастотные
770000083804 | Кабель КСРЭПнг(А)-FRHF 4х0,5 | G2106 | Кабели монтажные и управления
770000083814 | Кабель КСРЭВнг(А)-FRLS 8х0,5 | G2106 | Кабели монтажные и управления
770000083816 | Кабель FTP 10PR 24AWG Rexant/01-1204 | G21050301 | Витая пара
770000083994 | Провод ПТГВВнг 2х1 ХК | G210514 | Провода и кабели термост., термоэлектр.
770000084050 | Кабель МКЭШв 7х2х0,5 | G2106 | Кабели монтажные и управления
770000084160 | Кабель OlflexClassic 110SY41G1,0/1125241 | G210506 | Кабели радиочастотные
770000084551 | Кабель КПСЭнг(А)-FRHF 2х2х1,0 | G2106 | Кабели монтажные и управления
770000084624 | Провод монтажный коричнев. НМПнг-HF-0,75 | G2106 | Кабели монтажные и управления
770000084625 | Провод монтажный синий НМПнг-HF-0,75 | G2106 | Кабели монтажные и управления
770000084627 | Провод монтажный серый НМПнг-HF-0,35 | G2106 | Кабели монтажные и управления
770000084631 | Провод монтажный коричнев. НМПнг-HF-0,35 | G2106 | Кабели монтажные и управления
770000084788 | Кабель ГЕРДА-КОУ-Д-П-06/2,1(в)-02:12Е1-4 | G2109 | Кабели волоконно-оптические
770000084824 | Кабель КПСЭнг(А)-FRHF 2х2х1,5 | G2106 | Кабели монтажные и управления
770000084902 | Кабель гибкий КГ 2х4 | G210505 | Кабели гибкие
770000084985 | Кабель КуПе-ИЭлвнг(А)-FRLS-ХЛ 2х2х0,75л | G2106 | Кабели монтажные и управления
770000084986 | Кабель КуПе-ИЭлвнг(А)-FRLS-ХЛ 2х2х1,0л | G2106 | Кабели монтажные и управления
770000085203 | Кабель КВПЭфнг(А)-LS-5е 4х2х0,52 | G21050301 | Витая пара
770000085259 | Кабель Spiral 540Р 2х0,75Olflex/73220110 | G210506 | Кабели радиочастотные
770000085305 | Провод ПВС 5х10 | G210511 | Провода силовые
770000085325 | Кабель МКЭШВнг(А)-LS 2х2х1 | G2106 | Кабели монтажные и управления
770000085333 | Кабель МКЭШВнг(А)-LS 4х2х1 | G2106 | Кабели монтажные и управления
770000085344 | Кабель МКЭШВнг(А)-LS 7х2х1 | G2106 | Кабели монтажные и управления
770000085345 | Кабель МКЭШВнг(А)-LS 10х2х1 | G2106 | Кабели монтажные и управления
770000085462 | Кабель оптический ОКЛ-0,22-8-П(3,5 кН) | G2109 | Кабели волоконно-оптические
770000085693 | Кабель КВБбШвнг 9х1,5 | G210502 | Кабели контрольные
770000085695 | Кабель КВБбШвнг 7х1,5 | G210502 | Кабели контрольные
770000085697 | Кабель КВБбШвнг 10х1,5 | G210502 | Кабели контрольные
770000085705 | Кабель ВБбШвнг 5х70-1 | G21050102 | Кабели силовые с изоляцией из ПВХ
770000085706 | Кабель ВБбШвнг 5х50-1 | G21050102 | Кабели силовые с изоляцией из ПВХ
770000086279 | Кабель ВБШвнг(А)-FRLS 3x16ок-0,66 | G21050102 | Кабели силовые с изоляцией из ПВХ
770000086282 | Кабель ВБШвнг(А)-FRLS 3x10ок-0,66 | G21050102 | Кабели силовые с изоляцией из ПВХ
770000086297 | Муфта IXOSIL MSA 245-DOR OP PFISTERER | G21040101 | Муфты для силовых и контрольных кабелей
770000086371 | Провод монтажный НМПнг(С)-HF-1,50 600В | G2106 | Кабели монтажные и управления
770000086448 | Провод ПуГВ 1х1,5 Белый 450/750В | G210511 | Провода силовые
770000086452 | Провод ПуВ 1х1,5 Белый 450/750В | G210511 | Провода силовые
770000086492 | Кабель ВБбШнг(А)-LS 3х185-6 | G21050102 | Кабели силовые с изоляцией из ПВХ
770000086498 | Наконечник кольцевой НКИ 5,5-6 | G210402 | Наконечники кабельные
770000086512 | Кабель S/FTP 5е 305м NeoMax/NM40001 | G21050301 | Витая пара
770000086521 | Наконечник штыревой НШвИ 0,5-10 | G210402 | Наконечники кабельные
770000086522 | Наконечник штыревой НШвИ 1,5-18 | G210402 | Наконечники кабельные
770000086523 | Наконечник штыревой НШвИ 2,5-18 | G210402 | Наконечники кабельные
770000086730 | Пружина Raychem/EPPA-034-B | G210404 | Комплектующие к арматуре кабельной
770000086767 | Кабель КПСЭнг(А)-FRHF 4х2х1,5 | G2106 | Кабели монтажные и управления
770000086777 | Кабель Hyperline/UTP4-C5E-SOLID-24AWG | G21050301 | Витая пара
770000086847 | Кабель Hyperline/UTP4-C6-SOLID-GY | G21050301 | Витая пара
770000086882 | Кабель КУИНнг-FRHF 4х1,5П-ХЛ | G2106 | Кабели монтажные и управления
770000087154 | Кабель КПвфБП-150 3х33-5кВ | G2107 | Кабели нефтепогружные
770000087197 | Кабель КВБбШвнг(А) 4х2,5 | G210502 | Кабели контрольные
770000087202 | Кабель МКЭШВ 1х2х1 | G2106 | Кабели монтажные и управления
770000087228 | Наконечник 35-10-8-А-Т2 | G210402 | Наконечники кабельные
770000087243 | Провод термоэлектродный ПТВ ХК 2х1,0 | G210514 | Провода и кабели термост., термоэлектр.
770000087416 | Муфта соединительная 1СТп-4х(70-120) | G21040101 | Муфты для силовых и контрольных кабелей
770000087532 | Провод ПВМКР-6 1,5 | G210511 | Провода силовые
770000087829 | Наконечник 25-10-8-М-Т2 | G210402 | Наконечники кабельные
770000087863 | Кабель ВБШвнг(А) 5х10-0,66 | G21050102 | Кабели силовые с изоляцией из ПВХ
770000087892 | Гильза кабельная 2,5-УХЛ3 | G210403 | Гильзы кабельные
770000087910 | Кабель МКЭШВнг(А)-LS 8х2х1,5 | G2106 | Кабели монтажные и управления
770000087952 | Кабель оптический ОКД-1х4М6-2,7 | G2109 | Кабели волоконно-оптические
770000087968 | Кабель ВВГЭнг(А)-LS 2х6ок(N)-0,66 | G21050102 | Кабели силовые с изоляцией из ПВХ
770000087972 | Кабель ВВГЭнг(А)-LS 2х2,5ок(N)-0,66 | G21050102 | Кабели силовые с изоляцией из ПВХ
770000088272 | Кабель МКЭКШВнг(А)-LS 4х2х0,75 | G2106 | Кабели монтажные и управления
770000088331 | Кабель Radiolab RG-213 CU | G210506 | Кабели радиочастотные
770000088517 | Кабель МКЭШВ 2х2х0,75 | G2106 | Кабели монтажные и управления
770000088518 | Кабель МКЭШВ 4х2х0,5 | G2106 | Кабели монтажные и управления
770000088578 | Кабель КПСВВнг(А)-LS 2х2х2,5 | G2106 | Кабели монтажные и управления
770000088580 | Кабель КПСВВнг(А)-LS 2х2х0,75 | G2106 | Кабели монтажные и управления
770000088590 | Кабель RS-485 КИПвЭПБП 4х2х0,78 | G21050370 | Кабели связи прочие
770000088602 | Кабель ВБШвнг(А)-ХЛ 5х2,5 ок-0,66 | G21050102 | Кабели силовые с изоляцией из ПВХ
770000088621 | Кабель ДПМ-024В06-04-10,0/0,6-Н | G2109 | Кабели волоконно-оптические
770000088623 | Кабель IE FC TP 4х2 Siemens/6XV1878-2A | G210503 | Кабели связи
770000088624 | Кабель IE FC 2х2 Siemens/6XV1840-2AH10 | G21050370 | Кабели связи прочие
770000088679 | Наконечник AI-TWIN2х1-8 RD PHC/3200810 | G210402 | Наконечники кабельные
770000089058 | Кабель ПвВнг-LS 1х150/25-10 | G21050103 | Кабели силовые с изоляцией из СП
770000089100 | Провод СИП-4 4х35 | G210516 | Провода самонесущие изолированные
770000089154 | Кабель радиочастотный РК 75-2-11 | G210506 | Кабели радиочастотные
770000089161 | Кабель ParLan U/UTP 5e 2х2х0,52 V/PE | G21050301 | Витая пара
770000089177 | Кабель ВВГнг(А)-LS 3х1,5-0,66 | G21050102 | Кабели силовые с изоляцией из ПВХ
770000089258 | Кабель ВБШвнг(А)-LS 2х25мк(PE)-1 | G21050102 | Кабели силовые с изоляцией из ПВХ
770000089262 | Кабель ВБШвнг(А)-LS 4х95мк(PE)-1 | G21050102 | Кабели силовые с изоляцией из ПВХ
770000089264 | Провод ПуГВ 1х6(PE) | G210511 | Провода силовые
770000089268 | Провод ПуГВ 1х16(PE) | G210511 | Провода силовые
770000089272 | Провод ПуГВ 1х25(PE) | G210511 | Провода силовые
770000089293 | Кабель ВБбШВнг-ХЛ 3х35-6кВ | G21050102 | Кабели силовые с изоляцией из ПВХ
770000089384 | Провод ПуГВнг-LS 1х6 | G210511 | Провода силовые
770000089590 | Кабель КВБбШвнг(А)-ХЛ 5х2,5 | G210502 | Кабели контрольные
770000089816 | Кабель ВВГЭнг(А)-LS 3х2,5ок-1 | G21050102 | Кабели силовые с изоляцией из ПВХ
770000089818 | Наконечник 1,5-2,5мм2 BM/01226 | G210402 | Наконечники кабельные
770000089933 | Кабель PAAR-CY 20х2х0,75 Helukabel/17021 | G21050102 | Кабели силовые с изоляцией из ПВХ
770000090152 | Муфта концевая 3КВТпН-10-150/240мм2 | G21040101 | Муфты для силовых и контрольных кабелей
770000090159 | Ответвитель ОВ-2 1,0-2,5 TDM/SQ0520-0002 | G210470 | Арматура кабельная прочая
770000090160 | Ответвитель ОВ-3 2,5-6,0 TDM/SQ0520-0003 | G2104 | АРМАТУРА КАБЕЛЬНАЯ
770000090161 | Зажим СИЗ-2 4,5мм2 TDM/SQ0519-0002 | G210470 | Арматура кабельная прочая
770000090162 | Зажим СИЗ-3 5,5мм2 TDM/SQ0519-0003 | G210470 | Арматура кабельная прочая
770000090186 | Кабель гибкий КГН 5х2,5 | G21050101 | Кабели силовые с изоляцией из ЭПР
770000090203 | Кабель ГЕРДА-КВКнг-LS 2х2х1,5 | G2106 | Кабели монтажные и управления
770000090227 | Кабель ГЕРДА-КВКнг-LS 3х2х1,0 | G2106 | Кабели монтажные и управления
770000090229 | Кабель ГЕРДА-КВнг-LS 3х2х1,5 | G2106 | Кабели монтажные и управления
770000090308 | Кабель ВВГнг(А) 5х1,5 ок (N,Pe)-0,66 | G21050102 | Кабели силовые с изоляцией из ПВХ
770000090309 | Кабель КВБбШвнг(А) 4х1,5 | G210502 | Кабели контрольные
770000090310 | Кабель ОКЛЖ-01-6-8-10/125-0,36/0,22-3,5 | G2109 | Кабели волоконно-оптические
770000090332 | Кабель ОКЛЖ-Н-01-6-8-10/125-0,36/0,22 | G2109 | Кабели волоконно-оптические
770000090340 | Кабель ВБбШвнг 4х35-1 | G21050102 | Кабели силовые с изоляцией из ПВХ
770000090341 | Кабель СБЗПу 3х0,9 | G210504 | Кабели сигнально-блокировочные
770000090342 | Кабель ВБбШвнг 3х4-1 | G21050102 | Кабели силовые с изоляцией из ПВХ
770000090343 | Кабель СБЗПу 10х2х0,9 | G210504 | Кабели сигнально-блокировочные
770000090345 | Кабель СБЗПу 12х2х0,9 | G210504 | Кабели сигнально-блокировочные
770000090346 | Кабель ВБбШвнг 3х1,5-1 | G21050102 | Кабели силовые с изоляцией из ПВХ
770000090347 | Кабель ВБбШвнг 5х10-1 | G21050102 | Кабели силовые с изоляцией из ПВХ
770000090348 | Кабель СБЗПу 5х0,9 | G210504 | Кабели сигнально-блокировочные
770000090361 | Кабель КВВГнг-FRLS 14х1,5 | G210502 | Кабели контрольные
770000090480 | Кабель ВБШвнг(А)-LS 5х4ок(N,PE)-0,66 | G21050102 | Кабели силовые с изоляцией из ПВХ
770000090590 | Кабель АВББшВ-6 3х70 мм б/у | G2160 | Кабель б/у, провода б/у
770000090591 | Кабель АВББшВ-6 3х95 мм б/у | G2160 | Кабель б/у, провода б/у
770000090592 | Кабель КВВГЭ 7х1 мм б/у | G2160 | Кабель б/у, провода б/у
770000090593 | Кабель КВВГ 4х1.5 мм б/у | G2160 | Кабель б/у, провода б/у
770000090594 | Кабель КГ-ХЛ 4х16 мм б/у | G2160 | Кабель б/у, провода б/у
770000090595 | Кабель АВВГ 5х6 мм б/у | G2160 | Кабель б/у, провода б/у
770000090596 | Кабель ВВГ 4х16 мм б/у | G2160 | Кабель б/у, провода б/у
770000090597 | Кабель КВВГ 5х2,5 мм б/у | G2160 | Кабель б/у, провода б/у
770000090598 | Кабель КВВГ 4х1 мм б/у | G2160 | Кабель б/у, провода б/у
770000090599 | Кабель КВВГ 14х1,5 мм б/у | G2160 | Кабель б/у, провода б/у
770000090600 | Кабель КВВГ 4х2,5 мм б/у | G2160 | Кабель б/у, провода б/у
770000090601 | Кабель КВВБГ 5х1 мм б/у | G2160 | Кабель б/у, провода б/у
770000090602 | Кабель АКВВГ 7х2,5 мм б/у | G2160 | Кабель б/у, провода б/у
770000090603 | Кабель КВВГЭ 5х1 мм б/у | G2160 | Кабель б/у, провода б/у
770000090604 | Кабель КВВГЭ 10х1 мм б/у | G2160 | Кабель б/у, провода б/у
770000090687 | Кабель КПСЭСнг-FRLS 1х2х0,75 | G21050301 | Витая пара
770000090771 | Муфта концевая 1ПКВТп (3х4) | G21040101 | Муфты для силовых и контрольных кабелей
770000090774 | Муфта концевая 1ПКВТп (5х4) | G21040101 | Муфты для силовых и контрольных кабелей
770000090811 | Кабель ВБШвнг(А)-ХЛ 4х185 мс(N)-1 | G21050102 | Кабели силовые с изоляцией из ПВХ
770000090826 | Кабель КМПвВнг(А)-FRLS 7х0,75 | G210507 | Кабели судовые
770000090872 | Гильза кабельная 35-УХЛ3 | G210403 | Гильзы кабельные
770000090878 | Гильза кабельная 6-УХЛ3 | G210403 | Гильзы кабельные
770000090892 | Кабель КВПнг(А)-HF-5e 2х2х0,52 | G21050301 | Витая пара
770000090917 | Кабель ELSR-H-45-BOT Eltherm | G2110 | Кабели греющие
770000090919 | Кабель ELSR-H-15-2-BOT Eltherm | G2110 | Кабели греющие
770000090943 | Кабель ВБШвнг(А)-LS 5х4ок(N,PE)-1 | G21050102 | Кабели силовые с изоляцией из ПВХ
770000090954 | Муфта концевая 3КВТпнг-10-70/120 | G21040101 | Муфты для силовых и контрольных кабелей
770000091157 | Кабель ВВГ-Пнг(А)-LS 3х4-0,66 | G21050102 | Кабели силовые с изоляцией из ПВХ
770000091182 | Кабель ВВГнг(А)-LS 3х6-0,66 | G21050102 | Кабели силовые с изоляцией из ПВХ
770000091186 | Кабель ВВГнг(А)-LS 4х2,5(N)-0,66 | G21050102 | Кабели силовые с изоляцией из ПВХ
770000091187 | Кабель ВВГнг(А)-LS 4х16ок(N)-0,66 | G21050102 | Кабели силовые с изоляцией из ПВХ
770000091188 | Кабель ГЕРДА-КВнг-LS 6х2х1 | G2106 | Кабели монтажные и управления
770000091226 | Кабель ВВГнг(А)-LSLTx 3х2,5-0,66 | G21050102 | Кабели силовые с изоляцией из ПВХ
770000091227 | Кабель ВВГнг(А)-LSLTx 5х2,5-0,66 | G21050102 | Кабели силовые с изоляцией из ПВХ
770000091234 | Кабель ВБШвнг(А)-LSLTx 4х2,5-0,66 | G21050102 | Кабели силовые с изоляцией из ПВХ
770000091237 | Кабель ВБШвнг(А)-LSLTx 4х70-1 | G21050102 | Кабели силовые с изоляцией из ПВХ
770000091241 | Кабель ВБШвнг(А)-LSLTx 5х50-1,0 | G21050102 | Кабели силовые с изоляцией из ПВХ
770000091354 | Кабель КВБбШзнг(А) 4х2,5 | G210502 | Кабели контрольные
770000091357 | Кабель КВБбШзнг(А) 5х1,5 | G210502 | Кабели контрольные
770000091383 | Кабель КВВГнг-LS 14х1,5 | G210502 | Кабели контрольные
770000091489 | Кабель ВБШвнг(А)-LSLTx 3х35-0,66 | G21050102 | Кабели силовые с изоляцией из ПВХ
770000091492 | Кабель ВБШвнг(А)-LSLTx 5х240-1,00 | G21050102 | Кабели силовые с изоляцией из ПВХ
770000091495 | Кабель КВБбШзнг(А) 19х1,5 | G210502 | Кабели контрольные
770000091497 | Кабель КВБбШзнг(А) 4х1,5 | G210502 | Кабели контрольные
770000091503 | Кабель КУИНнг-LS 7х2х1 ВЭ | G2106 | Кабели монтажные и управления
770000091504 | Кабель КУИНнг-LS 8х2х1 ВЭ | G2106 | Кабели монтажные и управления
770000091508 | Кабель КУИНнг-LS 10х2х1 ВЭ | G2106 | Кабели монтажные и управления
770000091509 | Кабель КУИНнг-LS 11х2х1 ВЭ | G2106 | Кабели монтажные и управления
770000091511 | Кабель КУИНнг-LS 13х2х1 ВЭ | G2106 | Кабели монтажные и управления
770000091655 | Кабель ВБбШнг 4х35-1 | G21050102 | Кабели силовые с изоляцией из ПВХ
770000091659 | Кабель ВБбШнг 4х50-1 | G21050102 | Кабели силовые с изоляцией из ПВХ
770000091670 | Кабель ВБбШнг 3х35-1 | G21050102 | Кабели силовые с изоляцией из ПВХ
770000091684 | Кабель КВВГнг(А)-LS 14х1,5 | G210502 | Кабели контрольные
770000091859 | Провод ПВ1 120 | G210511 | Провода силовые
770000091863 | Наконечник 16-8-6-М-УХЛ3 | G210402 | Наконечники кабельные
770000092040 | Кабель КММ 3х1,5 | G2106 | Кабели монтажные и управления
770000092105 | Ответвитель ОВ-2 1,0-2,5 TDM/SQ0520-0002 | G210470 | Арматура кабельная прочая
770000092106 | Ответвитель ОВ-3 2,5-6,0 TDM/SQ0520-0003 | G210470 | Арматура кабельная прочая
770000092107 | Зажим СИЗ-2 4,5мм2 TDM/SQ0519-0002 | G210470 | Арматура кабельная прочая
770000092109 | Зажим СИЗ-3 5,5мм2 TDM/SQ0519-0003 | G210470 | Арматура кабельная прочая
770000092219 | Кабель КВВГз 14х2,5 | G210502 | Кабели контрольные
770000092220 | Кабель КВВГнг 4х1 | G210502 | Кабели контрольные
770000092260 | Кабель КВВГнг 7х1,5 | G210502 | Кабели контрольные
770000092261 | Кабель КВВГнг 4х1,5 | G210502 | Кабели контрольные
770000092264 | Кабель КВБбШнг 10х1,5 | G210502 | Кабели контрольные
770000092320 | Кабель HSB Bartec/07-5803-225А | G2110 | Кабели греющие
770000092323 | Кабель HSB Bartec/07-5803-245А | G2110 | Кабели греющие
770000092341 | Кабель UTP 5e 2 пар Solid AWG26 CCA 305м | G21050301 | Витая пара
770000092379 | Кабель ВВГзнг(А) 3х1,5-0,66 | G21050102 | Кабели силовые с изоляцией из ПВХ
770000092676 | Кабель КВБбШвнг(А)-ХЛ 19х1,5 | G210502 | Кабели контрольные
770000092708 | Кабель ВБбШвнг(А) 4х50-0,66 | G21050102 | Кабели силовые с изоляцией из ПВХ
770000092773 | Кабель ПвВнг(A)-LS 1х150мк/25-10 | G21050103 | Кабели силовые с изоляцией из СП
770000092778 | Кабель ВБбШвнг(А) 3х1,5-1 | G21050102 | Кабели силовые с изоляцией из ПВХ
770000092787 | Кабель ВБШвнг(А)-LS 2х1,5ок(N)-1 | G21050102 | Кабели силовые с изоляцией из ПВХ
770000092804 | Кабель АКВВГ-ХЛ 4х2,5 | G210502 | Кабели контрольные
770000092866 | Кабель TRONIC-CY 3х1 Helukabel/16476 | G2106 | Кабели монтажные и управления
770000092886 | Наконечник ПМ 35-10 | G210402 | Наконечники кабельные
770000093081 | Муфта концевая 10КВТп-8 | G21040101 | Муфты для силовых и контрольных кабелей
770000093086 | Кабель МКЭШВ 1х2х0,75 | G2106 | Кабели монтажные и управления
770000093090 | Кабель МКЭШВ 2х2х0,75 | G2106 | Кабели монтажные и управления
770000093281 | Кабель КИПвЭнг(А)-HF 1х2х0,78 | G21050370 | Кабели связи прочие
770000093344 | Кабель ВБбШВнг-ХЛ 4х6-0,66кВ | G21050102 | Кабели силовые с изоляцией из ПВХ
770000093348 | Кабель ВБбШнг-ХЛ 3х2,5-0,66кВ | G21050102 | Кабели силовые с изоляцией из ПВХ
770000093378 | Кабель ВБбШнг-ХЛ 3х4-0,66кВ | G21050102 | Кабели силовые с изоляцией из ПВХ
770000093475 | Кабель КВПЭфнг(А)-HF-5е 2х2х0,52 | G21050301 | Витая пара
770000093485 | Наконечник ПМ 50-10 | G210402 | Наконечники кабельные
770000093550 | Кабель ВБШвнг(А)-LS 3х35ок-0,66 | G21050102 | Кабели силовые с изоляцией из ПВХ
770000093551 | Кабель ВБШвнг(А)-LS 3х50ок-0,66 | G21050102 | Кабели силовые с изоляцией из ПВХ
770000093556 | Кабель ВВГзнг(А) 4х16-1 | G21050102 | Кабели силовые с изоляцией из ПВХ
770000093582 | Кабель КСБнг(А)-FRHF 2х2х0,8 | G21050370 | Кабели связи прочие
770000093784 | Кабель ВБбШвнг 3х50-0,66 | G21050102 | Кабели силовые с изоляцией из ПВХ
770000093831 | Кабель МКЭКШВнг(А)-LS 2х2х0,75 | G2106 | Кабели монтажные и управления
770000093913 | Кабель UTP Cat5e 24AWG 4х2х0,52 | G21050301 | Витая пара
770000093928 | Кабель КППГнг(А)-HF 4х1,0 | G210502 | Кабели контрольные
770000093929 | Кабель КППГнг(А)-HF 5х1,0 | G210502 | Кабели контрольные
770000094013 | Кабель КВВГЭнг-FRLS 7х1,5 | G210502 | Кабели контрольные
770000094016 | Муфта ЗСТп-10 (150-240) | G21040101 | Муфты для силовых и контрольных кабелей
770000094028 | Кабель КГВВ 5х4-0,66 | G21050102 | Кабели силовые с изоляцией из ПВХ
770000094075 | Кабель гибкий КГВВнг 3х2,5-0,66 | G21050102 | Кабели силовые с изоляцией из ПВХ
770000094076 | Кабель гибкий КГВВнг 3х4-0,66 | G21050102 | Кабели силовые с изоляцией из ПВХ
770000094079 | Кабель КГВВ 3х2,5-0,66 | G21050102 | Кабели силовые с изоляцией из ПВХ
770000094127 | Муфта 1ПКНТпБН-6 | G21040101 | Муфты для силовых и контрольных кабелей
770000094148 | Муфта 1ПКНТпБН-5 | G21040101 | Муфты для силовых и контрольных кабелей
770000094150 | Муфта 1ПКНТпБН-4 | G21040101 | Муфты для силовых и контрольных кабелей
770000094156 | Муфта 5КВтпнг-1-(70-120)ЭМ УХЛ1,5 | G21040101 | Муфты для силовых и контрольных кабелей
770000094166 | Кабель КВВГЭнг-FRLS 4х1,5 | G210502 | Кабели контрольные
770000094179 | Кабель КИПвЭВнг(А)-LS 1х2х0,78 | G21050370 | Кабели связи прочие
770000094195 | Кабель КВБбШвнг-ХЛ 4х2,5 | G210502 | Кабели контрольные
770000094202 | Кабель КВВГЭнг-FRLS 10х1,0 | G210502 | Кабели контрольные
770000094204 | Кабель КВВГЭнг-FRLS 10х4 | G210502 | Кабели контрольные
770000094205 | Кабель КВВГЭнг-FRLS 14х1 | G210502 | Кабели контрольные
770000094206 | Кабель КВВГЭнг-FRLS 5х1,5 | G210502 | Кабели контрольные
770000094209 | Кабель КВВГЭнг-FRLS 5х2,5 | G210502 | Кабели контрольные
770000094210 | Кабель КВВГЭнг-FRLS 7х1 | G210502 | Кабели контрольные
770000094212 | Кабель КВВГЭнг-FRLS 7х2,5 | G210502 | Кабели контрольные
770000094213 | Кабель КВВГЭнг-FRLS 4х0,75 | G210502 | Кабели контрольные
770000094243 | Замок стяжной Bartec/03-6515-0202 | G210470 | Арматура кабельная прочая
770000094248 | Соединитель UY2 3M/DE-6100-4000-3 | G210470 | Арматура кабельная прочая
770000094327 | Муфта 1П5НТпБН-1 (35 мм2) | G21040101 | Муфты для силовых и контрольных кабелей
770000094328 | Муфта 1П5НТпБН-1М (16 мм2) | G21040101 | Муфты для силовых и контрольных кабелей
770000094329 | Муфта 1П5НТпБН-5 (70 мм2) | G21040101 | Муфты для силовых и контрольных кабелей
770000094334 | Кабель КПСЭСнг-FRLS 2х2х0,75 | G21050370 | Кабели связи прочие
770000094357 | Кабель ВВГнг-FRLS 3х6-0,66 | G21050102 | Кабели силовые с изоляцией из ПВХ
770000094362 | Кабель ВВГнг-FRLS 5х10-0,66 | G21050102 | Кабели силовые с изоляцией из ПВХ
770000094364 | Кабель ВВГнг-FRLS 5х6-0,66 | G21050102 | Кабели силовые с изоляцией из ПВХ
770000094368 | Провод ПВ3нг-LS 1х1 | G210511 | Провода силовые
770000094474 | Кабель ПвБбШвнг 3х50-6 | G21050103 | Кабели силовые с изоляцией из СП
770000094723 | Кабель Hyperline/COAX-SAT703N-BK-500 | G210506 | Кабели радиочастотные
770000094812 | Кабель КГ-ХЛ 4х120, б/у | G2160 | Кабель б/у, провода б/у
770000094834 | Кабель ВБбШвнг-LS 5х2,5-0,6 | G21050102 | Кабели силовые с изоляцией из ПВХ
770000094839 | Кабель ВБбШвнг-LS 5х95-1,0 | G21050102 | Кабели силовые с изоляцией из ПВХ
770000094852 | Кабель ВБШвнг(А)-LS 5х6-0,66 | G21050102 | Кабели силовые с изоляцией из ПВХ
770000094856 | Кабель ВБШвнг(А)-LS 5х10-0,66 | G21050102 | Кабели силовые с изоляцией из ПВХ
770000094864 | Кабель ВБШвнг(А)-LSLTx 3х4-0,66 | G21050102 | Кабели силовые с изоляцией из ПВХ
770000094876 | Кабель ВБбШвнг 5х4-0,66 | G21050102 | Кабели силовые с изоляцией из ПВХ
770000094883 | Комплект Hyperline/FO-FFSPS-40 | G210470 | Арматура кабельная прочая
770000095205 | Лента нагревательная 33НТР2-ВТ | G2110 | Кабели греющие
770000095207 | Лента нагревательная 15НТР2-ВТ | G2110 | Кабели греющие
770000095208 | Лента нагревательная 25НТР2-ВТ | G2110 | Кабели греющие
770000095233 | Кабель КУИНнг-LS 40х2х1 ВЭ | G2106 | Кабели монтажные и управления
770000095238 | Кабель КВБбШзнг(А) 14х2,5 | G210502 | Кабели контрольные
770000095289 | Провод ПуГВ 1х6 з-ж | G210511 | Провода силовые
770000095343 | Кабель д/локальных сетейLegrand/0 327 77 | G21050301 | Витая пара
770000095440 | Кабель ВБШвнг(А)-LS 5х16-0,66 | G21050102 | Кабели силовые с изоляцией из ПВХ
770000095472 | Кабель 45FSR2-CA (ВТС2-ВР). б/у | G2160 | Кабель б/у, провода б/у
770000095484 | Кабель 33FSR-2-CT, б/у | G2160 | Кабель б/у, провода б/у
770000095486 | Кабель КГН 1х240, б/у | G2160 | Кабель б/у, провода б/у
770000095492 | Кабель 33НТР2-ВТ/2, б/у | G2160 | Кабель б/у, провода б/у
770000095534 | Кабель КВБШвнг-ХЛ 4х1,0 | G210502 | Кабели контрольные
770000095608 | Кабель Hyperline/COAX-SAT703N-BK | G210506 | Кабели радиочастотные
770000095771 | Кабель КВБбШнг(А) 10х0,75 | G210502 | Кабели контрольные
770000095774 | Кабель КВБбШнг(А) 5х0,75 | G210502 | Кабели контрольные
770000095833 | Кабель РК 50-2-16 | G210506 | Кабели радиочастотные
770000095924 | Кабель ПвВнг(А)-LS 3х50-0,66 | G21050103 | Кабели силовые с изоляцией из СП
770000096010 | Нагреватель ILL312CF Quintex | G2110 | Кабели греющие
770000096017 | Кабель ВВГнг(А)-LSLTx 3x1,5ок(N,PE)-0,66 | G21050102 | Кабели силовые с изоляцией из ПВХ
770000096110 | Кабель КВВГнг(А) 4х2,5 | G210502 | Кабели контрольные
770000096111 | Кабель КВВГнг(А) 4х4 | G210502 | Кабели контрольные
770000096112 | Кабель КВВГнг(А) 7х2,5 | G210502 | Кабели контрольные
770000096380 | Провод ПВС 3х6 | G210511 | Провода силовые
770000096742 | Кабель КВВГнг(А)-LS 19х1 | G210502 | Кабели контрольные
770000096983 | Кабель ВБШвнг(А)-FRLSLTx 4х2,5-0,66 | G21050102 | Кабели силовые с изоляцией из ПВХ
770000096986 | Кабель ВБШвнг(А)-FRLSLTx 4х4-0,66 | G21050102 | Кабели силовые с изоляцией из ПВХ
770000096987 | Кабель ВБШвнг(А)-FRLSLTx 4х6-0,66 | G21050102 | Кабели силовые с изоляцией из ПВХ
770000096989 | Кабель ВБШвнг(А)-LSLTx 4х16-0,66 | G21050102 | Кабели силовые с изоляцией из ПВХ
770000097041 | Наконечник 14,2мм 5/8" EZETEK/90325 | G210402 | Наконечники кабельные
770000097045 | Муфта 17,2мм 3/4" EZETEK/90224 | G21040101 | Муфты для силовых и контрольных кабелей
770000097299 | Кабель КВБбШвнг(А) 4х1,5 | G210502 | Кабели контрольные
770000097362 | Кабель ВВГнг(А)-LS 4х1,5ок(N)-1 | G21050102 | Кабели силовые с изоляцией из ПВХ
770000097439 | Кабель ВБШвнг(А)-ХЛ 4х150 мc(N)-1 | G21050102 | Кабели силовые с изоляцией из ПВХ
770000097442 | Кабель ВБШвнг(А)-ХЛ 4х95 мc(N)-1 | G21050102 | Кабели силовые с изоляцией из ПВХ
770000097444 | Кабель ВБШвнг(А)-ХЛ 4х70 мc(N)-1 | G21050102 | Кабели силовые с изоляцией из ПВХ
770000097446 | Кабель ВБШвнг(А)-ХЛ 4х35 мк(N)-1 | G21050102 | Кабели силовые с изоляцией из ПВХ
770000097447 | Кабель ВБШвнг(А)-ХЛ 4х16 мк(N)-1 | G21050102 | Кабели силовые с изоляцией из ПВХ
770000097453 | Кабель КВБбШвнг(А)-LS 14х1,5 | G210502 | Кабели контрольные
770000097465 | Кабель ВБШвнг(А)-ХЛ 4х50-0,66 | G21050102 | Кабели силовые с изоляцией из ПВХ
770000097466 | Кабель ВБШвнг(А)-ХЛ 5х50-0,66 | G21050102 | Кабели силовые с изоляцией из ПВХ
770000097492 | Кабель МКЭШВнг(А)-LS 3х2х1,5 | G2106 | Кабели монтажные и управления
770000097494 | Муфта Raychem/POLT-12D/1XI-L12A | G21040101 | Муфты для силовых и контрольных кабелей
770000097496 | Провод неизолированный гибкий МГ50 | G210512 | Провода неизолированные
770000097498 | Кабель ВВГнг(А) 4х50-0,66 | G21050102 | Кабели силовые с изоляцией из ПВХ
770000097504 | Кабель ВВГнг(А) 4х120мс(N)-1 | G21050102 | Кабели силовые с изоляцией из ПВХ
770000097510 | Кабель ВВГнг(А) 4х150мс(N)-1 | G21050102 | Кабели силовые с изоляцией из ПВХ
770000097530 | Кабель ВБШвнг(А)-ХЛ 4х120 мc(N)-1 | G21050102 | Кабели силовые с изоляцией из ПВХ
770000097531 | Кабель ВБШвнг(А)-ХЛ 4х6 мк(N)-1 | G21050102 | Кабели силовые с изоляцией из ПВХ
770000097584 | Кабель КОПСмВЭВнг(А)-FRLS 1х2х0,75 | G210504 | Кабели сигнально-блокировочные
770000097621 | Муфта 3ПКНТп 10-70/120 | G21040101 | Муфты для силовых и контрольных кабелей
770000097623 | Наконечник кабельный DKC/2B4P | G210402 | Наконечники кабельные
770000097625 | Муфта 3ПКВТп 10-70/120 | G21040101 | Муфты для силовых и контрольных кабелей
770000097626 | Наконечник кабельный DKC/2C8P | G210402 | Наконечники кабельные
770000097641 | Кабель ВБбШвнг 4х1,5-1 | G21050102 | Кабели силовые с изоляцией из ПВХ
770000098032 | Муфта Raychem/POLJ-01/4x10-35-Т | G21040101 | Муфты для силовых и контрольных кабелей
770000098179 | Кабель ТППэпЗ 10х2х0,5-200 | G21050302 | Кабели телефонные
770000098231 | Кабель КПБК-90 3х16-3,3 | G2107 | Кабели нефтепогружные
770000098452 | Кабель U/UTP 5e AMP/0-0057535-2 | G21050301 | Витая пара
770000098548 | Кабель КПСВЭВнг(А)-LS 4х2х0,5 | G2106 | Кабели монтажные и управления
770000098569 | Муфта 3ПКВТпН 10-35/50 | G21040101 | Муфты для силовых и контрольных кабелей
770000098570 | Муфта 3ПКВТпН 8-70/120 | G21040101 | Муфты для силовых и контрольных кабелей
770000098774 | Муфта Raychem/POLT-12D/3XO-H1-L12A | G21040101 | Муфты для силовых и контрольных кабелей
770000098781 | Муфта Raychem/POLT-12D/1XO-L12B | G21040101 | Муфты для силовых и контрольных кабелей
770000098782 | Муфта Raychem/POLT-42D/1XO-L12 | G21040101 | Муфты для силовых и контрольных кабелей
770000098799 | Кабель ПвВнг(А)-LS 3х50/16-10 | G21050103 | Кабели силовые с изоляцией из СП
770000098800 | Кабель ПвВнг(А)-LS 3х50/25-10 | G21050103 | Кабели силовые с изоляцией из СП
770000098801 | Кабель ПвВнг(А)-LS 3х95-1 | G21050103 | Кабели силовые с изоляцией из СП
770000098966 | Провод ПВ4 1,5 З-Ж | G210511 | Провода силовые
770000099042 | Кабель ВБШвнг(А)-LS 3х2,5ок-0,66 | G21050102 | Кабели силовые с изоляцией из ПВХ
770000099045 | Кабель ВБШвнг(А)-LS 5х25ок-0,66 | G21050102 | Кабели силовые с изоляцией из ПВХ
770000099047 | Кабель ВБШвнг(А)-LS 5х4ок-0,66 | G21050102 | Кабели силовые с изоляцией из ПВХ
770000099055 | Кабель ВБШвнг(А)-LS 1х16ок-0,66 | G21050102 | Кабели силовые с изоляцией из ПВХ
770000099065 | Кабель ВВГнг(А)-LS 3х10ок-0,66 | G21050102 | Кабели силовые с изоляцией из ПВХ
770000099069 | Кабель ВВГнг(А)-LS 5х10ок-0,66 | G21050102 | Кабели силовые с изоляцией из ПВХ
770000099082 | Кабель ВВГнг(А)-LS 3х2,5ок(N,PE)-0,66 | G21050102 | Кабели силовые с изоляцией из ПВХ
770000099086 | Кабель ВВГнг(А)-LS 5х4ок-0,66 | G21050102 | Кабели силовые с изоляцией из ПВХ
770000099158 | Кабель оптический ОГДН-1х4А-7 | G2109 | Кабели волоконно-оптические
770000099166 | Кабель КВВЭБнг(А)-LS 5х2х1,5 Л | G2106 | Кабели монтажные и управления
770000099220 | Лента нагревательная 45BTC2-BP | G2110 | Кабели греющие
770000099222 | Лента нагревательная 15ВТС2-ВР | G2110 | Кабели греющие
770000099224 | Кабель U/UTP 5e 305м Belden/1583E | G21050301 | Витая пара
770000099225 | Кабель КВБбШвнг(А)-ХЛ 14х6 | G210502 | Кабели контрольные
770000099237 | Кабель ВБбШвнг(А)-LS 4х16-0,66 | G21050102 | Кабели силовые с изоляцией из ПВХ
770000099238 | Кабель КВВГЭнг(А)-FRLS 10х1,0 | G210502 | Кабели контрольные
770000099250 | Кабель силовой ВБбШвнг(А)-LS 5х16-0,66кВ | G21050102 | Кабели силовые с изоляцией из ПВХ
770000099251 | Кабель ВБбШвнг(А)-LS 4х6-0,66 | G21050102 | Кабели силовые с изоляцией из ПВХ
770000099254 | Кабель ВБбШвнг(А)-LS 4х25-0,66 | G21050102 | Кабели силовые с изоляцией из ПВХ
770000099300 | Кабель КВВГнг(А) 10х2,5 | G210502 | Кабели контрольные
770000099333 | Кабель КПП-ВП(100) 4х2х0,51 | G21050370 | Кабели связи прочие
770000099349 | Кабель КПСВЭВнг(А)-LS 1х2х1 | G2106 | Кабели монтажные и управления
770000099387 | Кабель МКЭШВнг(А)-LS 2х2х1 | G2106 | Кабели монтажные и управления
770000099389 | Кабель МКЭШВнг(А)-LS 4х2х1 | G2106 | Кабели монтажные и управления
770000099390 | Кабель МКЭШВнг(А)-LS 7х2х1 | G2106 | Кабели монтажные и управления
770000099392 | Кабель МКЭШВнг(А)-LS 10х2х1 | G2106 | Кабели монтажные и управления
770000099418 | Кабель 8D-FB CCA б/у | G2160 | Кабель б/у, провода б/у
770000099419 | Кабель FTR б/у | G2160 | Кабель б/у, провода б/у
770000099420 | Кабель ВВГнг-6 3х185 б/у | G2160 | Кабель б/у, провода б/у
770000099421 | Кабель КГХЛ 1х35 (сварочный) б/у | G2160 | Кабель б/у, провода б/у
770000099422 | Кабель КГХЛ 3х2,5 б/у | G2160 | Кабель б/у, провода б/у
770000099423 | Кабель КГХЛ 3х6 б/у | G2160 | Кабель б/у, провода б/у
770000099424 | Кабель КГХЛ 4х6 б/у | G2160 | Кабель б/у, провода б/у
770000099462 | Кабель КВБШвнг(А)-LS 5х1,5-0,66 | G210502 | Кабели контрольные
770000099463 | Кабель ККЗМКВЭалВнг(А)-LS(г) 2х2х1м-0,66 | G2106 | Кабели монтажные и управления
770000099464 | Кабель КВБШвнг(А)-LS 14х2,5-0,66 | G210502 | Кабели контрольные
770000099467 | Кабель ККЗМКВЭалВнг(А)-LS(г) 3х2х1м-0,66 | G2106 | Кабели монтажные и управления
770000099470 | Кабель ККЗМКВЭалВнг(А)-LS(г) 4х2х1м-0,66 | G2106 | Кабели монтажные и управления
770000099471 | Кабель ККЗМКВЭалВнг(А)-LS(г) 5х2х1м-0,66 | G2106 | Кабели монтажные и управления
770000099474 | Кабель ККЗМКВЭалВнг(А)-LS(г) 6х2х1м-0,66 | G2106 | Кабели монтажные и управления
770000099476 | Кабель ККЗМКВЭалВнг(А)-LS(г) 7х2х1м-0,66 | G2106 | Кабели монтажные и управления
770000099478 | Кабель ККЗМКВЭалВнг(А)-LS(г) 8х2х1м-0,66 | G2106 | Кабели монтажные и управления
770000099479 | Кабель ККЗМКВЭалВнг(А)-LS(г) 9х2х1м-0,66 | G2106 | Кабели монтажные и управления
770000099480 | Кабель ККЗМКВЭалВнг(А)-LS(г)10х2х1м-0,66 | G2106 | Кабели монтажные и управления
770000099481 | Кабель ККЗМКВЭалВнг(А)-LS(г)11х2х1м-0,66 | G2106 | Кабели монтажные и управления
770000099495 | Кабель ККЗМКВЭалВнг(А)-LS(г)12х2х1м-0,66 | G2106 | Кабели монтажные и управления
770000099500 | Кабель ККЗМКВЭалВнг(А)-LS(г)13х2х1м-0,66 | G2106 | Кабели монтажные и управления
770000099503 | Кабель ККЗМКВЭалВнг(А)-LS(г)14х2х1м-0,66 | G2106 | Кабели монтажные и управления
770000099518 | Кабель LCF 12-50JFN CELLFLEX | G210506 | Кабели радиочастотные
770000099521 | Кабель LCF 12-50 J CELLFLEX | G210506 | Кабели радиочастотные
770000099539 | Ограничитель ZEW TDM/SQ0804-0001 | G2104 | АРМАТУРА КАБЕЛЬНАЯ
770000099541 | Кабель ПвВнг(В)-LS 3х120/16-10 | G21050103 | Кабели силовые с изоляцией из СП
770000099594 | Протяжка MOR20 Ecoplast/42220П | G2104 | АРМАТУРА КАБЕЛЬНАЯ
770000099622 | Провод ПВ3-ХЛ 2,5 З-Ж | G210511 | Провода силовые
770000099639 | Провод ПВ3-ХЛ 4 З-Ж | G210511 | Провода силовые
770000099641 | Провод ПВ3-ХЛ 35 З-Ж | G210511 | Провода силовые
770000099642 | Провод ПВ3-ХЛ 50 З-Ж | G210511 | Провода силовые
770000099644 | Провод ПВ3-ХЛ 16 З-Ж | G210511 | Провода силовые
770000099646 | Провод ПВ3-ХЛ 25 З-Ж | G210511 | Провода силовые
770000099653 | Кабель КВПнг(А)-LS-5е 4х2х0,52 | G21050301 | Витая пара
770000099655 | Кабель ВВГнг 5х120-0,66 кВ | G21050102 | Кабели силовые с изоляцией из ПВХ
770000099687 | Провод монтажный НМПнг(С)-HF-0,35 600В | G2106 | Кабели монтажные и управления
770000099715 | Кабель КВВГЭнг(А)-LS 5х1,5 | G210502 | Кабели контрольные
770000099722 | Кабель КВВГнг(А)-LS 5х1,5 | G210502 | Кабели контрольные
770000099724 | Кабель гибкий КГН 4х10 | G21050101 | Кабели силовые с изоляцией из ЭПР
770000099729 | Кабель КВВГнг(А)-LS 7х1,5 | G210502 | Кабели контрольные
770000099730 | Кабель КВВГнг(А)-LS 19х0,75 | G210502 | Кабели контрольные
770000099749 | Кабель КВВГнг(А)-LS 4х1,5 | G210502 | Кабели контрольные
770000099759 | Кабель КСРЭВнг(А)-FRLS 4х0,5 | G2106 | Кабели монтажные и управления
770000099763 | Кабель КСРЭВнг(А)-FRLS 2х0,5 | G2106 | Кабели монтажные и управления
770000099765 | Кабель КВБбШзнг(А) 5х1,5 | G210502 | Кабели контрольные
770000099767 | Кабель КВВГнг(А)-FRLS 14х1,5 | G210502 | Кабели контрольные
770000099817 | Кабель КПМВЭлИпКВГнг(А)-ХЛ 2х2х1,5 | G2106 | Кабели монтажные и управления
770000099818 | Кабель КПМВЭлИпКВГнг(А)-ХЛ 3х2х1,5 | G2106 | Кабели монтажные и управления
770000099820 | Кабель КПМВЭлИпКВГнг(А)-ХЛ 4х2х1,5 | G2106 | Кабели монтажные и управления
770000099823 | Кабель КПМВЭлИпКВГнг(А)-ХЛ 5х2х1,5 | G2106 | Кабели монтажные и управления
770000099825 | Кабель КПМВЭлКВГнг(А)-ХЛ 2х2х1,5 | G2106 | Кабели монтажные и управления
770000099828 | Кабель КПМВЭлКВГнг(А)-ХЛ 5х2х1,5 | G2106 | Кабели монтажные и управления
770000099829 | Кабель КПМВЭлИпКВГнг(А)-ХЛ 2х2х1,5 | G2106 | Кабели монтажные и управления
770000099832 | Кабель КПМВЭлИпКВГнг(А)-ХЛ 4х2х1,0 | G2106 | Кабели монтажные и управления
770000099834 | Кабель КПМПЭфПГнг(А)-ХЛ 1х2х1,0 | G2106 | Кабели монтажные и управления
770000099844 | Кабель КПМВЭлКВГнг(А)-ХЛ 5х1,5 | G2106 | Кабели монтажные и управления
770000099845 | Кабель КПМВЭлКВГнг(А)-ХЛ 7х1,5 | G2106 | Кабели монтажные и управления
770000099850 | Коромысло 2КД-7-1С | G210470 | Арматура кабельная прочая
770000099851 | Кабель КПМВЭлКВГнг(А)-ХЛ 10х1,5 | G2106 | Кабели монтажные и управления
770000099852 | Кабель КПМВЭлКВГнг(А)-ХЛ 4х1,5 | G2106 | Кабели монтажные и управления
770000099897 | Провод АПВ-ХЛ 6 | G210511 | Провода силовые
770000099906 | Муфта концевая 3ПКВТпН-1-16...25 | G21040101 | Муфты для силовых и контрольных кабелей
770000099907 | Кабель ВВГ-Пнг(А)-LS 3х2,5ок-1 | G21050102 | Кабели силовые с изоляцией из ПВХ
770000099987 | Кабель ВВГнг(А)-LS 4х16ок(N)-1 | G21050102 | Кабели силовые с изоляцией из ПВХ
770000100017 | Кабель КПСЭСнг(А)-FRHF 1х2х1,5 | G2106 | Кабели монтажные и управления
770000100018 | Кабель КПСЭСнг(А)-FRHF 2х2х1,5 | G2106 | Кабели монтажные и управления
770000100019 | Кабель КПСЭСнг(А)-FRHF 4х2х1,5 | G2106 | Кабели монтажные и управления
770000100020 | Кабель КПСЭСнг(А)-FRHF 5х2х1,5 | G2106 | Кабели монтажные и управления
770000100025 | Кабель КПСЭСнг(А)-FRHF 2х2х2,5 | G2106 | Кабели монтажные и управления
770000100026 | Кабель КПСЭСнг(А)-FRHF 1х2х2,5 | G2106 | Кабели монтажные и управления
770000100271 | Наконечник 2,5-6-2,6-М-УХЛ3 | G210402 | Наконечники кабельные
770000100275 | Наконечник 50-12-12-М-УХЛ3 | G210402 | Наконечники кабельные
770000100282 | Кабель ВВГнг(А)-LS 5х4-1 | G21050102 | Кабели силовые с изоляцией из ПВХ
770000100327 | Кабель ВВГнг(А)-FRLSLTx 2х1,5-0,66 | G21050102 | Кабели силовые с изоляцией из ПВХ
770000100340 | Кабель КВВГнг(А)-LS 19х0,75 | G210502 | Кабели контрольные
770000100354 | Кабель КВВГнг(А)-LS 4х0,75 | G210502 | Кабели контрольные
770000100355 | Кабель КВВГнг(А)-LS 5х0,75 | G210502 | Кабели контрольные
770000100356 | Лента 33НТР2-ВР | G2110 | Кабели греющие
770000100357 | Кабель КВВГнг(А)-LS 10х0,75 | G210502 | Кабели контрольные
770000100376 | Кабель ВБШвнг(А)-LS 2х25мк(N)-1 | G21050102 | Кабели силовые с изоляцией из ПВХ
770000100484 | Кабель греющий 16 SRF2-CR б/у | G2160 | Кабель б/у, провода б/у
770000100673 | Кабель ВБШвнг(А)-LSLTx 4х70мс-1,0 | G21050102 | Кабели силовые с изоляцией из ПВХ
770000100685 | Кабель ВБШвнг(А)-LS 5х50ок(N,PE)-1 | G21050102 | Кабели силовые с изоляцией из ПВХ
770000100695 | Кабель КВБбШвнг(А)-LS 10х0,75-0,66 | G210502 | Кабели контрольные
770000100699 | Кабель КВБбШвнг(А)-LS 5х0,75-0,66 | G210502 | Кабели контрольные
770000100700 | Кабель КВБбШвнг(А)-LS 14х0,75-0,66 | G210502 | Кабели контрольные
770000100701 | Кабель КВБбШвнг(А)-LS 37х1-0,66 | G210502 | Кабели контрольные
770000100707 | Кабель МКЭКШВнг(А)-FRLS 2х2х1 | G2106 | Кабели монтажные и управления
770000100852 | Кабель гибкий КГН 3х1,5 | G21050101 | Кабели силовые с изоляцией из ЭПР
770000100856 | Кабель ВБШвнг(А) 4х25мк(N)-0,66 | G21050102 | Кабели силовые с изоляцией из ПВХ
770000100864 | Разъем РРМ77/3 IEK/RRP10D-RRM-3 | G210470 | Арматура кабельная прочая
770000100867 | Кабель КВБбШвнг(А)-LS 14х2,5 | G210502 | Кабели контрольные
770000100877 | Гильза кабельная 120-14-А хим.Н22-У2 | G210403 | Гильзы кабельные
770000100939 | Кабель ВВГнг(А)-LS 4х16-0,66 | G21050102 | Кабели силовые с изоляцией из ПВХ
770000100943 | Кабель КВВГЭнг(А)-LS 4х2,5 | G210502 | Кабели контрольные
770000101062 | Наконечник PHC/3240029 | G210402 | Наконечники кабельные
770000101230 | Наконечник 2,5-3-2,6-М-УХЛ3 | G210402 | Наконечники кабельные
770000101233 | Наконечник 6-4-4-М-УХЛ3 | G210402 | Наконечники кабельные
770000101381 | Кабель КВИПнг-LS 2х2х1,0 ВЭ | G2106 | Кабели монтажные и управления
770000101405 | Кабель ВБШвнг(А)-LS 5х16мк(N,PE)-0,66 | G21050102 | Кабели силовые с изоляцией из ПВХ
770000101407 | Кабель ВБШвнг(А)-LS 4х6ок(N,PE)-0,66 | G21050102 | Кабели силовые с изоляцией из ПВХ
770000101409 | Кабель ВБШвнг(А)-LS 4х16ок(N,PE)-0,66 | G21050102 | Кабели силовые с изоляцией из ПВХ
770000101467 | Кабель ВБШвнг(А)-ХЛ 3х10ок-1 | G21050102 | Кабели силовые с изоляцией из ПВХ
770000101469 | Кабель ВБШвнг(А)-ХЛ 3х35ок+1х16мк-1 | G21050102 | Кабели силовые с изоляцией из ПВХ
770000101470 | Кабель ВБШвнг(А)-ХЛ 4х2,5ок-1 | G21050102 | Кабели силовые с изоляцией из ПВХ
770000101473 | Кабель ВБШвнг(А)-ХЛ 4х4,0ок-1 | G21050102 | Кабели силовые с изоляцией из ПВХ
770000101491 | Кабель ВБШвнг(А)-ХЛ 5х10ок-1 | G21050102 | Кабели силовые с изоляцией из ПВХ
770000101496 | Кабель ВБШвнг(А)-ХЛ 3х70мс+1х35мк-1 | G21050102 | Кабели силовые с изоляцией из ПВХ
770000101498 | Кабель ВБШвнг(А)-ХЛ 3х95мс+1х50мc-1 | G21050102 | Кабели силовые с изоляцией из ПВХ
770000101501 | Кабель ВБШвнг(А)-ХЛ 3х120мс+1х70мc-1 | G21050102 | Кабели силовые с изоляцией из ПВХ
770000101535 | Коромысло 2КД-16-2А | G210470 | Арматура кабельная прочая
770000101574 | Лента нагревательная LLS 3х3 мм | G2110 | Кабели греющие
770000101575 | Лента нагревательная LLS 3х6 мм | G2110 | Кабели греющие
770000101637 | Кабель ВБШвнг(А)-LS 5х25-0,66 | G21050102 | Кабели силовые с изоляцией из ПВХ
770000101972 | Наконечник кабельный IEK/UNL20-006-6-8 | G210402 | Наконечники кабельные
770000101973 | Наконечник IEK/UGN10-001-D14-08 | G210402 | Наконечники кабельные
770000102043 | Кабель ВБбШвнг(А)-LS 5х50-0,66 | G21050102 | Кабели силовые с изоляцией из ПВХ
770000102048 | Кабель ВБбШвнг(А)-LS 5х4-0,66 | G21050102 | Кабели силовые с изоляцией из ПВХ
770000102050 | Кабель ВБбШвнг(А)-LS 5х6-0,66 | G21050102 | Кабели силовые с изоляцией из ПВХ
770000102055 | Кабель СБЗБбШвнг 4х2х1,0 | G210504 | Кабели сигнально-блокировочные
770000102067 | Провод ПуВнг(В)-LS 1х10 | G210511 | Провода силовые
770000102088 | Кабель КЭСБП 230 3х16 мм 2 б/у | G2160 | Кабель б/у, провода б/у
770000102094 | Кабель Hyperline/UTP4-C6-SOLID-OUTDOOR | G21050370 | Кабели связи прочие
770000102107 | Кабель ВБШвнг(А)-LS 3х4ок(N,PE)-1 | G21050102 | Кабели силовые с изоляцией из ПВХ
770000102140 | Провод ПуВнг(В)-LS 1х4 | G210511 | Провода силовые
770000102222 | Кабель КВВГЭнг(А)-FRLS 19х1,0 | G210502 | Кабели контрольные
770000102227 | Кабель Hyperline/STP4-C6-SOLID-OUTDOOR-4 | G21050301 | Витая пара
770000102228 | Кабель Lanmaster/LAN-5EFTP-LSZH | G21050301 | Витая пара
770000102236 | Кабель ВВГнг(А)-LS 4х25мс(N)-0,66 | G21050102 | Кабели силовые с изоляцией из ПВХ
770000102343 | Кабель КВБбШвнг(А)-FRLS 7х1 | G210502 | Кабели контрольные
770000102357 | Кабель МКЭКШВнг(А)-LS 4х2х1,5 | G2106 | Кабели монтажные и управления
770000102388 | Наконечник TIC-0.5-8 | G210402 | Наконечники кабельные
770000102389 | Наконечник TIC-0.75-8 | G210402 | Наконечники кабельные
770000102390 | Наконечник TIC-1.0-8 | G210402 | Наконечники кабельные
770000102392 | Наконечник TIC-1.5-10 | G210402 | Наконечники кабельные
770000102393 | Наконечник TIC-2.5-10 | G210402 | Наконечники кабельные
770000102395 | Наконечник TIC-4-10 | G210402 | Наконечники кабельные
770000102411 | Кабель ЭКБ-ДПО-Д-12Е-2,7 | G2109 | Кабели волоконно-оптические
770000102443 | Кабель КПБП-90 3x16 | G2107 | Кабели нефтепогружные
770000102543 | Кабель КВБВнг(А)-LS 14х2,5 | G210502 | Кабели контрольные
770000102597 | Кабель ВВГзнг(А) 5х10-1 | G21050102 | Кабели силовые с изоляцией из ПВХ
770000102631 | Кабель ВВГзнг(А) 2х1,5-0,66 | G21050102 | Кабели силовые с изоляцией из ПВХ
770000102988 | Кабель ГЕРДА-КВКнг-LS 4х2х1,5 | G2106 | Кабели монтажные и управления
770000103245 | Система вытягивания Extron/70-678-04 | G2170 | ПРОДУКЦИЯ КАБЕЛЬНАЯ НЕ НОРМАЛИЗОВАННАЯ
770000103246 | Система вытягивания Extron/70-678-05 | G2170 | ПРОДУКЦИЯ КАБЕЛЬНАЯ НЕ НОРМАЛИЗОВАННАЯ
770000103247 | Система вытягивания Extron/70-678-11 | G2170 | ПРОДУКЦИЯ КАБЕЛЬНАЯ НЕ НОРМАЛИЗОВАННАЯ
770000103256 | Рамка Extron/70-1041-80 | G2170 | ПРОДУКЦИЯ КАБЕЛЬНАЯ НЕ НОРМАЛИЗОВАННАЯ
770000103259 | Переходник Extron/70-617-02 | G2170 | ПРОДУКЦИЯ КАБЕЛЬНАЯ НЕ НОРМАЛИЗОВАННАЯ
770000103260 | Переходник Extron/70-383-11 | G2170 | ПРОДУКЦИЯ КАБЕЛЬНАЯ НЕ НОРМАЛИЗОВАННАЯ
770000103264 | Провод ПТГВЭВнг 2х1,5 ХК | G2106 | Кабели монтажные и управления
770000103265 | Провод ПТГВЭВнг 2х1,5 ХА | G2106 | Кабели монтажные и управления
770000103476 | Кабель термопарный 5м ДКТК(L)011-1,2 | G210514 | Провода и кабели термост., термоэлектр.
770000103673 | Провод ПВ3 0,5 Б | G210511 | Провода силовые
770000103676 | Провод ПВ3 0,5 Ч | G210511 | Провода силовые
770000103682 | Провод ПВ3 0,5 С | G210511 | Провода силовые
770000103695 | Кабель EFK-FLEX 3х1,5-0,6/1 Nexans | G21050101 | Кабели силовые с изоляцией из ЭПР
770000103699 | Кабель EFK-FLEX 3х2,5-0,6/1 Nexans | G21050101 | Кабели силовые с изоляцией из ЭПР
770000103713 | Кабель Lanmaster/LAN-5EUTP-WP-OUT | G21050301 | Витая пара
770000103715 | Кабель EFK-FLEX 4х4+4E-0,6/1 Nexans | G21050101 | Кабели силовые с изоляцией из ЭПР
770000103719 | Кабель EFK-FLEX 4х2,5+2,5E-0,6/1 Nexans | G21050101 | Кабели силовые с изоляцией из ЭПР
770000103935 | Кабель МКЭШВнг(А) 4х2х1 | G2106 | Кабели монтажные и управления
770000103980 | Кабель КГВВнг 3х1,5-1 | G21050102 | Кабели силовые с изоляцией из ПВХ
770000104030 | Гильза LC-3A-X Fujikura | G210403 | Гильзы кабельные
770000104050 | Кабель ВВГнг(А)-LS 4х10ок(N)-1 | G21050102 | Кабели силовые с изоляцией из ПВХ
770000104102 | Кабель ВВГнг(А)-LS 4х35мк(N)-1 | G21050102 | Кабели силовые с изоляцией из ПВХ
770000104128 | Кабель КУИНнг(А)-FRLS 19х2,5 ВК О | G2106 | Кабели монтажные и управления
770000104130 | Кабель КУИНнг(А)-FRLS 2х2,5 ВК О | G2106 | Кабели монтажные и управления
770000104131 | Кабель КУИНнг(А)-FRLS 5х2,5 ВК О | G2106 | Кабели монтажные и управления
770000104135 | Кабель КУИНнг(А)-LS 21х2,5 ВК | G2106 | Кабели монтажные и управления
770000104144 | Кабель КУИНнг(А)-FRLS 5х2х1 ЭВЭК О-С | G2106 | Кабели монтажные и управления
770000104146 | Кабель КУИНнг(А)-FRLS 5х3х1 ЭВЭК О | G2106 | Кабели монтажные и управления
770000104147 | Кабель КУИНнг(А)-FRLS 8х3х1 ЭВЭК О | G2106 | Кабели монтажные и управления
770000104159 | Кабель КУИНнг(А)-LS 10х2х1 ЭВЭК С | G2106 | Кабели монтажные и управления
770000104160 | Кабель КУИНнг(А)-LS 5х2х1 ЭВЭК С | G2106 | Кабели монтажные и управления
770000104161 | Кабель КУИНнг(А)-LS 6х2х1 ЭВЭК С | G2106 | Кабели монтажные и управления
770000104164 | Кабель КУИНнг(А)-LS 2х2х1 ВЭК С | G2106 | Кабели монтажные и управления
770000104208 | Муфта Raychem/POLT-01/5х10-35 CEE01 | G21040101 | Муфты для силовых и контрольных кабелей
770000104213 | Кабель ГЕРДА-КВКнг(А)-LS 1х2х1 | G2106 | Кабели монтажные и управления
770000104687 | Кабель КВБбШвнг(А)-LS 4х1,0 | G210502 | Кабели контрольные
770000104699 | Провод ПуГПнг(А)-HF 1х4 ЖЗ | G210511 | Провода силовые
770000105004 | Кабель ГЕРДА-КВнг(А) 1х2х1 Л с ХЛ | G2106 | Кабели монтажные и управления
770000105185 | Кабель КВВГнг(А)-LSLTx 10х2,5 | G210502 | Кабели контрольные
770000105188 | Кабель КВВГнг(А)-LSLTx 10х1,5 | G210502 | Кабели контрольные
770000105195 | Кабель КВБбШзнг(А) 7х1,5 | G210502 | Кабели контрольные
770000105206 | Кабель ВВГнг(А)-LSLTx 5х6-0,66 | G21050102 | Кабели силовые с изоляцией из ПВХ
770000105217 | Провод ПуГВ-ХЛ 1х6 | G210511 | Провода силовые
770000105222 | Кабель КУИНнг-LS 1х2х1 ПС | G2106 | Кабели монтажные и управления
770000105248 | Кабель гибкий КГ 1х95 | G21050101 | Кабели силовые с изоляцией из ЭПР
770000105284 | Кабель КВБбШвнг(А)-ХЛ 14х2,5 | G210502 | Кабели контрольные
770000105305 | Кабель КВБбШвнг(А)-ХЛ 5х2,5-0,66 | G210502 | Кабели контрольные
770000105496 | Кабель СREOLON 3x70/16 6/10 kV Simross | G21050101 | Кабели силовые с изоляцией из ЭПР
770000105605 | Наконечник AI 2,5-10 BU PHC/3202533 | G210402 | Наконечники кабельные
770000105608 | Кабель ПвВнг(А)-LS 3х240/25-6 | G21050103 | Кабели силовые с изоляцией из СП
770000105612 | Наконечник AI 1,5-10 BK PHC/3200195 | G210402 | Наконечники кабельные
770000105619 | Наконечник ТМЛ 95-12-15 TDM/SQ0533-0010 | G210402 | Наконечники кабельные
770000105623 | Наконечник ТМЛ 35-10-10 TDM/SQ0533-0007 | G210402 | Наконечники кабельные
770000105626 | Наконечник ТМЛ 50-10-11 TDM/SQ0533-0008 | G210402 | Наконечники кабельные
770000105629 | Наконечник ТМЛ 16-6-6 TDM/SQ0533-0004 | G210402 | Наконечники кабельные
770000105630 | Наконечник ТМЛ 6-5-4 TDM/SQ0533-0002 | G210402 | Наконечники кабельные
770000105635 | Наконечник ТМЛ 120-12-17 TDM/SQ0533-0011 | G210402 | Наконечники кабельные
770000105637 | Наконечник ТМЛ 70-10-13 TDM/SQ0533-0009 | G210402 | Наконечники кабельные
770000105676 | Наконечник-гильза Е6012 TDM/SQ0512-0004 | G210402 | Наконечники кабельные
770000105678 | Наконечник-гильза Е16-12 TDM/SQ0512-0007 | G210402 | Наконечники кабельные
770000105706 | Муфта 4КВтпнг-1-(25-50)ЭМ УХЛ3 | G21040101 | Муфты для силовых и контрольных кабелей
770000105708 | Муфта 4КВтпнг-1-(70-120)ЭМ УХЛ3 | G21040101 | Муфты для силовых и контрольных кабелей
770000105890 | Муфта Raychem/POLT-12D/1XI-L16A | G21040101 | Муфты для силовых и контрольных кабелей
770000105892 | Муфта Raychem/POLT-12D/3XI-H1-L16A | G21040101 | Муфты для силовых и контрольных кабелей
770000106026 | Кабель ГЕРДА-КВнг(А)-LS 2х2х1,5 | G2106 | Кабели монтажные и управления
770000106032 | Кабель ГЕРДА-КВнг(А)-LS 4х2х1,5 | G2106 | Кабели монтажные и управления
770000106038 | Кабель ГЕРДА-КВнг(А)-LS 7х2х1,5 | G2106 | Кабели монтажные и управления
770000106040 | Кабель ГЕРДА-КВнг(А)-LS 10х2х1,5 | G2106 | Кабели монтажные и управления
770000106232 | Провод гибкий термостойкий РКГМ 35 | G210511 | Провода силовые
770000106603 | Кабель ПвВнг(А)-ХЛ 1х120-6 | G21050103 | Кабели силовые с изоляцией из СП
770000106815 | Кабель RG214/UH KLOTZ/10605-0401 | G210506 | Кабели радиочастотные
770000106903 | Кабель КУИНнг-LS 2х2х1,5 ВЭ | G2106 | Кабели монтажные и управления
770000106911 | Кабель КУИНнг-LS 5х2х1,5 ВЭ | G2106 | Кабели монтажные и управления
770000106964 | Кабель КВИПнг-LS 1х2х1,0 ВЭ | G2106 | Кабели монтажные и управления
770000107017 | Провод термоэлектродный ПТВ нг М 2х2,5 | G210514 | Провода и кабели термост., термоэлектр.
770000107203 | Кабель ВБШвнг(А)-LSLTx 4х50-0,66 | G21050102 | Кабели силовые с изоляцией из ПВХ
770000107317 | Муфта Т10 Steelflex/1070Т | G21040101 | Муфты для силовых и контрольных кабелей
770000107325 | Кабель МКЭШВнг 1х2х1,0 | G2106 | Кабели монтажные и управления
770000107343 | Кабель ВБШвнг(А)-LS 4х4ок(N,PE)-0,66 | G21050102 | Кабели силовые с изоляцией из ПВХ
770000107553 | Кабель LCF 78-50 JA CELLFLEX RFS | G210506 | Кабели радиочастотные
770000107555 | Кабель КШСГнг(А)-FRLS 1х2х0,6 | G2106 | Кабели монтажные и управления
770000107556 | Кабель КШСГнг(А)-FRLS 2х2х0,6 | G2106 | Кабели монтажные и управления
770000107557 | Кабель КШСГнг(А)-FRLS 3х2х0,6 | G2106 | Кабели монтажные и управления
770000107564 | Провод ПуГВ-ХЛ 1х16 РЕ | G210511 | Провода силовые
770000107565 | Провод ПуГВ-ХЛ 1х4 РЕ | G210511 | Провода силовые
770000107568 | Кабель ПвВнг-LS 1х120-6 | G2170 | ПРОДУКЦИЯ КАБЕЛЬНАЯ НЕ НОРМАЛИЗОВАННАЯ
770000107578 | Муфта 10КВТп-6 | G21040101 | Муфты для силовых и контрольных кабелей
770000107598 | Кабель КУИНнг-LS 15х2х1 ВЭ | G2106 | Кабели монтажные и управления
770000107658 | Наконечник П 2,5-4 М УХЛ3 | G210402 | Наконечники кабельные
770000107678 | Провод неизолированный гибкий МГ4 | G210512 | Провода неизолированные
770000107686 | Провод монтажный МГШВ 0,5 Б | G2106 | Кабели монтажные и управления
770000107708 | Наконечник кабельный PHC/3240542 | G210402 | Наконечники кабельные
770000107710 | Наконечник кабельный PHC/3240544 | G210402 | Наконечники кабельные
770000107711 | Наконечник кабельный PHC/3240572 | G210402 | Наконечники кабельные
770000107713 | Наконечник кабельный PHC/3200564 | G210402 | Наконечники кабельные
770000107715 | Адаптер RICS 5113 Raychem | G210470 | Арматура кабельная прочая
770000107783 | Соединитель 0,5-1,5 25ш Wurth/0555.516.1 | G210470 | Арматура кабельная прочая
770000107784 | Соединитель 0,5-1,5 Wurth/0555.516.1 | G210470 | Арматура кабельная прочая
770000107786 | Соединитель 2,7мм Wurth/0555.923.1 | G210470 | Арматура кабельная прочая
770000107787 | Соединитель 2,7мм 25шт Wurth/0555.923.1 | G210470 | Арматура кабельная прочая
770000107832 | Провод ПВ3 0,5 К | G210511 | Провода силовые
770000107834 | Провод ПВ3 1,0 Кч | G210511 | Провода силовые
770000107836 | Кабель ГЕРДА-КВнг-LS 10х2х0,5 | G2106 | Кабели монтажные и управления
770000107858 | Кабель ВВГнг(А)-LS 5х10-1 | G21050102 | Кабели силовые с изоляцией из ПВХ
770000108063 | Провод ПуГПнг(А)-HF 1х1,5 | G210511 | Провода силовые
770000108075 | Кабель ГЕРДА-КВКнг(А)-LS 4х2х1,5 | G2106 | Кабели монтажные и управления
770000108076 | Кабель ГЕРДА-КВКнг(А)-LS 7х2х1,5 | G2106 | Кабели монтажные и управления
770000108248 | Лента 25HLR2-СТ | G2110 | Кабели греющие
770000108249 | Лента 31HLR2-СТ | G2110 | Кабели греющие
770000108317 | Кабель ВВГнг(А) 3х2,5ок-0,66 | G21050102 | Кабели силовые с изоляцией из ПВХ
770000108496 | Провод бел 0,75 H05V-K Lappkabel/4510052 | G210511 | Провода силовые
770000108500 | Провод голуб2,5 H07V-K LappGroup/4520022 | G210511 | Провода силовые
770000108503 | Муфта Raychem/GUSJ 01/4х120-240 | G21040101 | Муфты для силовых и контрольных кабелей
770000108506 | Провод корич2,5 H07V-K LappGroup/4520032 | G210511 | Провода силовые
770000108509 | Провод красн1,5 H07V-K LappGroup/4520041 | G210511 | Провода силовые
770000108510 | Муфта Raychem/POLJ-01/4х10-35 | G21040101 | Муфты для силовых и контрольных кабелей
770000108511 | Провод синий1,5 H07V-K LappGroup/4520141 | G210514 | Провода и кабели термост., термоэлектр.
770000108514 | Муфта Raychem/POLJ-01/4х150-240 | G21040101 | Муфты для силовых и контрольных кабелей
770000108517 | Муфта Raychem/POLJ-01/4x150-240-Т | G21040101 | Муфты для силовых и контрольных кабелей
770000108518 | Кабель коаксиал RG-11/U Helukabel/40002 | G210506 | Кабели радиочастотные
770000108555 | Кабель КВБбШвнг(А)-LS 4х1,5 | G210502 | Кабели контрольные
770000108556 | Кабель КВБбШвнг(А)-LS 14х1,5 | G210502 | Кабели контрольные
770000108884 | Кабель КВВЭнг(А)-LS 1х2х1 | G2106 | Кабели монтажные и управления
770000108986 | Кабель ВБбШнг 4х1,5-0,66 | G21050102 | Кабели силовые с изоляцией из ПВХ
770000108988 | Кабель ВБбШнг 4х2,5-0,66 | G21050102 | Кабели силовые с изоляцией из ПВХ
770000109180 | Наконечник кабельный AI 0,75 PHC/1208979 | G210402 | Наконечники кабельные
770000109181 | Наконечник кабельный AI 2,5 PHC/3200069 | G210402 | Наконечники кабельные
770000109182 | Наконечник кабельный AI-TWIN PHC/3200807 | G210402 | Наконечники кабельные
770000109183 | Наконечник кабельный AI-TWIN PHC/3240669 | G210402 | Наконечники кабельные
770000109217 | Кабель OlflexClassic LappKabel/1119134 | G2106 | Кабели монтажные и управления
770000109243 | Кабель КУИНнг(А)-LS 6х2х1 ЭВЭК Ч | G2106 | Кабели монтажные и управления
770000109273 | Кабель RE-2Y(St)Yv Helukabel/20133 | G2106 | Кабели монтажные и управления
770000109296 | Кабель КПП-ВП(100) 4х2х0,51 | G21050301 | Витая пара
770000109318 | Кабель ВБШвнг(А)-LS 4х35мс(N)-1 | G21050102 | Кабели силовые с изоляцией из ПВХ
770000109326 | Кабель КВБШвнг(А)-LS 4х1,5 | G210502 | Кабели контрольные
770000109372 | Кабель ОКТМн-01-2х4М1-2,7 | G2109 | Кабели волоконно-оптические
770000109377 | Кабель ВБШвнг(А)-LSLTx 4х95-1 | G21050102 | Кабели силовые с изоляцией из ПВХ
770000109378 | Кабель ВБШвнг(А)-LSLTx 5х95-1 | G21050102 | Кабели силовые с изоляцией из ПВХ
770000109381 | Кабель UTS 201нг(А)-FRLS FE180 2х1,5 | G21050101 | Кабели силовые с изоляцией из ЭПР
770000109383 | Кабель UTS 201нг(А)-FRLS FE180 3х1,5 | G21050101 | Кабели силовые с изоляцией из ЭПР
770000109384 | Кабель гибкий КГ 4х6-0,66 | G21050101 | Кабели силовые с изоляцией из ЭПР
770000109418 | Кабель ЦААШнг 3х70-6 | G21050104 | Кабели силовые с бумажной изоляцией
770000109420 | Кабель АСБ 3х150+1х95-1 | G21050104 | Кабели силовые с бумажной изоляцией
770000109436 | Провод ПуГПнг(А)-HF 1х1,0 | G210511 | Провода силовые
770000109550 | Кабель ВВГнг(А)-LS 4х95мс(N)-1 | G21050102 | Кабели силовые с изоляцией из ПВХ
770000109764 | Кабель АВБбШвнг-LS 3х50+1х25-0,66 | G2170 | ПРОДУКЦИЯ КАБЕЛЬНАЯ НЕ НОРМАЛИЗОВАННАЯ
770000109816 | Кабель КГВВнг(А) 10х2,5-0,66 | G21050102 | Кабели силовые с изоляцией из ПВХ
770000109817 | Кабель АВВГнг-LS 4х16-0,66 | G21050102 | Кабели силовые с изоляцией из ПВХ
770000109828 | Кабель АКВБбшнг-LS 19х2,5 | G210502 | Кабели контрольные
770000109854 | Провод ПВСнг(А)-LS 3х2,5 | G210511 | Провода силовые
770000110003 | Кабель ВБШвнг(А)-LS 3х2,5ок(N,PE)-0,66 | G21050102 | Кабели силовые с изоляцией из ПВХ
770000110016 | Кабель ВБШвнг(А)-LS 4х25мк(N,РЕ)-0,66 | G21050102 | Кабели силовые с изоляцией из ПВХ
770000110020 | Кабель ВВГнг(А)-LS 2х1,5ок(PE)-0,66 | G21050102 | Кабели силовые с изоляцией из ПВХ
770000110023 | Провод ПВС 3х2,5 | G210511 | Провода силовые
770000110092 | Кабель ВБШвнг(А)-LS 4х2,5ок-0,66 | G21050102 | Кабели силовые с изоляцией из ПВХ
770000110117 | Кабель КУИНнг-LS 7х2х1,5 ВЭ | G2106 | Кабели монтажные и управления
770000110124 | Кабель КВВГнг(А)-LS 27х2,5 | G210502 | Кабели контрольные
770000110211 | Кабель ЭКБ-ДПО-Д-04Е | G2109 | Кабели волоконно-оптические
770000110237 | Кабель КГ-ХЛ 3х50+1х25 | G21050101 | Кабели силовые с изоляцией из ЭПР
770000110318 | Провод гибкий термостойкий РКГМ 35 | G210511 | Провода силовые
770000110357 | Кабель ВВГнг(А) 3х16мк/16л-6 | G21050102 | Кабели силовые с изоляцией из ПВХ
770000110359 | Кабель ВВГнг(А) 3х25мк/16л-6 | G21050102 | Кабели силовые с изоляцией из ПВХ
770000110473 | Муфта Raychem/ЕРКТ 2052 | G21040101 | Муфты для силовых и контрольных кабелей
770000110818 | Муфта концевая 1ПКВТпН-3-150...240 | G21040101 | Муфты для силовых и контрольных кабелей
770000110996 | Наконечник 6-6-4-М-УХЛ3 | G210402 | Наконечники кабельные
770000111016 | Кабель ГЕРДА-КВнг(А)-FRLS 1х2х1,5 | G2106 | Кабели монтажные и управления
770000111019 | Кабель ГЕРДА-КВнг(А)-FRLS 6х2х1,5 | G2106 | Кабели монтажные и управления
770000111031 | Кабель КГВВнг 5х4-0,66 | G21050102 | Кабели силовые с изоляцией из ПВХ
770000111036 | Кабель КВЭВЭнг-LS 4х2х1 | G2106 | Кабели монтажные и управления
770000111072 | Кабель ВБШвнг(А)-LS 4х2,5ок(N)-1 | G21050102 | Кабели силовые с изоляцией из ПВХ
770000111098 | Кабель ВВГнг(А)-LS 3х1,5ок-1 | G21050102 | Кабели силовые с изоляцией из ПВХ
770000111370 | Кабель КВВГЭнг(А)-LS 4х0,75 | G210502 | Кабели контрольные
770000111396 | Кабель ПвВнг(А)-LS 1х185/35-10 | G21050103 | Кабели силовые с изоляцией из СП
770000111400 | Кабель гибкий КГН 1х240-0,66 | G21050101 | Кабели силовые с изоляцией из ЭПР
770000111584 | Кабель ВБбШвнг-ХЛ 3х10-0,66кВ | G21050102 | Кабели силовые с изоляцией из ПВХ
770000111585 | Кабель ВБбШвнг-ХЛ 3х16-0,66кВ | G21050102 | Кабели силовые с изоляцией из ПВХ
770000111586 | Кабель ВБбШвнг-ХЛ 4х2,5-0,66кВ | G21050102 | Кабели силовые с изоляцией из ПВХ
770000111587 | Кабель ВБбШвнг-ХЛ 4х4-0,66кВ | G21050102 | Кабели силовые с изоляцией из ПВХ
770000111588 | Кабель ВБбШвнг-ХЛ 4х6-0,66кВ | G21050102 | Кабели силовые с изоляцией из ПВХ
770000111589 | Кабель ВБбШвнг-ХЛ 4х10-0,66кВ | G21050102 | Кабели силовые с изоляцией из ПВХ
770000111590 | Кабель ВБбШвнг-ХЛ 4х16-0,66кВ | G21050102 | Кабели силовые с изоляцией из ПВХ
770000111591 | Кабель ВБбШвнг-ХЛ 4х50-0,66кВ | G21050102 | Кабели силовые с изоляцией из ПВХ
770000111592 | Кабель ВБбШвнг-ХЛ 4х70-0,66кВ | G21050102 | Кабели силовые с изоляцией из ПВХ
770000111595 | Кабель ВБбШвнг-ХЛ 5х2,5-0,66кВ | G21050102 | Кабели силовые с изоляцией из ПВХ
770000111596 | Кабель ВБбШвнг-ХЛ 5х4,0-0,66кВ | G21050102 | Кабели силовые с изоляцией из ПВХ
770000111597 | Кабель ВБбШвнг-ХЛ 5х10-0,66кВ | G21050102 | Кабели силовые с изоляцией из ПВХ
770000111598 | Кабель ВБбШвнг-ХЛ 5х50-0,66кВ | G21050102 | Кабели силовые с изоляцией из ПВХ
770000111599 | Кабель ВБбШвнг-ХЛ 5х70-0,66кВ | G21050102 | Кабели силовые с изоляцией из ПВХ
770000111600 | Кабель ВБбШвнг-FRLS 3х2,5-0,66кВ | G21050102 | Кабели силовые с изоляцией из ПВХ
770000111601 | Кабель ВВГнг-LS 5х2,5-1 | G21050102 | Кабели силовые с изоляцией из ПВХ
770000111602 | Кабель КВБбШвнг-ХЛ 5х2,5 | G210502 | Кабели контрольные
770000111603 | Кабель КВБбШвнг-ХЛ 4х2,5 | G210502 | Кабели контрольные
770000111604 | Кабель КВБбШвнг-ХЛ 4х1,0 | G210502 | Кабели контрольные
770000111619 | Кабель ПвВнг(А)-LS 1х95/16-10 | G21050103 | Кабели силовые с изоляцией из СП
770000111620 | Кабель КВБбШнг(А) 5х1 | G210502 | Кабели контрольные
770000111740 | Кабель ВБбШнг-ХЛ 4х35-0,66 | G21050102 | Кабели силовые с изоляцией из ПВХ
770000111741 | Кабель ВБбШнг-ХЛ 5х4-0,66 | G21050102 | Кабели силовые с изоляцией из ПВХ
770000111742 | Кабель ВБбШнг-ХЛ 4х150-1 | G21050102 | Кабели силовые с изоляцией из ПВХ
770000111819 | Кабель гибкий КГН 4х16 | G21050101 | Кабели силовые с изоляцией из ЭПР
770000111830 | Кабель КУИНнг(А)-FRHF 2х2х1 ПЭ | G2106 | Кабели монтажные и управления
770000111831 | Кабель КУИНнг(А)-FRHF 3х2х1 ПЭ | G2106 | Кабели монтажные и управления
770000111832 | Кабель КУИНнг(А)-FRHF 8х2х1 ПЭ | G2106 | Кабели монтажные и управления
770000111834 | Кабель КУИНнг(А)-FRHF 10х2х1 ПЭ | G2106 | Кабели монтажные и управления
770000111838 | Кабель КВИПнг(А)-FRHF 2х2х1 ПЭ | G2106 | Кабели монтажные и управления
770000111840 | Кабель ВБбШнг-ХЛ 5х2,5-1 | G21050102 | Кабели силовые с изоляцией из ПВХ
770000111862 | Кабель ВБбШнг-ХЛ 4х25-0,66кВ | G21050102 | Кабели силовые с изоляцией из ПВХ
770000111868 | Кабель HSB 15 Bartec/07-5803-215A | G2110 | Кабели греющие
770000111871 | Кабель КВВГЭнг(А) 52х1 Г | G210502 | Кабели контрольные
770000111872 | Кабель КВВГЭнг(А) 52х1 Ч | G210502 | Кабели контрольные
770000111873 | Кабель ВБбШвнг-ХЛ 4х50-1кВ | G21050102 | Кабели силовые с изоляцией из ПВХ
770000111879 | Кабель КМТГВЭВнг ХА 4х1 | G210514 | Провода и кабели термост., термоэлектр.
770000111880 | Кабель КМТГВЭВнг ХА 28х1 | G210514 | Провода и кабели термост., термоэлектр.
770000111904 | Кабель ГЕРДА-КВКнг(А)-LS 8х2х1,5 | G2106 | Кабели монтажные и управления
770000111922 | Кабель КВВГнг(А)-FRLS 7х2,5 | G210502 | Кабели контрольные
770000111927 | Кабель ВВГнг(А)-FRLS 4х35мк(N)-1 | G21050102 | Кабели силовые с изоляцией из ПВХ
770000111930 | Шайба царапающая УСЭК 76 УЗ | G210470 | Арматура кабельная прочая
770000111964 | Провод ПуГВ 1х120 | G210511 | Провода силовые
770000111965 | Провод ПуГВ 1х240 | G210511 | Провода силовые
770000112027 | Кабель Centrilift Celf 3х16 мм2 | G2107 | Кабели нефтепогружные
770000112028 | Кабель Centrilift Celf 3х21 мм2 | G2107 | Кабели нефтепогружные
770000112030 | Кабель Centrilift Celf 3х33,5 мм2 | G2107 | Кабели нефтепогружные
770000112033 | Кабель Centrilift Celf 3х25 мм2 | G2107 | Кабели нефтепогружные
770000112351 | Разъем плоский РпИм 1,5-7-0,8 | G210470 | Арматура кабельная прочая
770000112364 | Муфта концевая 4КВНТп-1-25/50 | G21040101 | Муфты для силовых и контрольных кабелей
770000112367 | Муфта концевая 4КВНТп-1-70/120(Б) | G21040101 | Муфты для силовых и контрольных кабелей
770000112369 | Наконечник штыр 0,25-1,5мм2 DKC/2A11LP | G210402 | Наконечники кабельные
770000112471 | Наконечник 1,5-2,5мм2 BM/00280 | G210402 | Наконечники кабельные
770000112488 | Кабель КПСЭнг(А)-FRLS 1х2х1,5 | G2106 | Кабели монтажные и управления
770000112495 | Кабель КВВЭнг(А)-LS 4х1 | G2106 | Кабели монтажные и управления
770000112498 | Кабель КВВЭнг(А)-LS 4х2,5 | G2106 | Кабели монтажные и управления
770000112795 | Муфта МТОК Л6/108-1КТ3645-К | G21040102 | Муфты для оптических кабелей
770000112833 | Кабель МКПсЭИКВнг(А)-ХЛ 2х2х1,5 | G2106 | Кабели монтажные и управления
770000112834 | Кабель МКПсЭИКВнг(А)-ХЛ 3х2х1,5 | G2106 | Кабели монтажные и управления
770000112836 | Кабель МКПсЭИКВнг(А)-ХЛ 4х2х1,5 | G2106 | Кабели монтажные и управления
770000112837 | Кабель МКПсЭИКВнг(А)-ХЛ 5х2х1,5 | G2106 | Кабели монтажные и управления
770000112882 | Кабель МКПсЭИКВнг(А)-ХЛ 10х1,5 | G2106 | Кабели монтажные и управления
770000112883 | Кабель МКПсЭИКВнг(А)-ХЛ 3х1,5 | G2106 | Кабели монтажные и управления
770000112902 | Кабель МКПсЭИКВнг(А)-ХЛ 5х1,5 | G2106 | Кабели монтажные и управления
770000112903 | Кабель МКПсЭИКВнг(А)-ХЛ 7х1,5 | G2106 | Кабели монтажные и управления
770000112973 | Кабель КВВГЭнг(А)-FRLS 10х1,5 | G210502 | Кабели контрольные
770000112974 | Кабель КВВГЭнг(А)-FRLS 5х1,5 | G210502 | Кабели контрольные
770000113133 | Кабель КПСЭСнг(А)-FRLS 2х2х1,5 | G2106 | Кабели монтажные и управления
770000113248 | Кабель ВВГнг(А)-ХЛ 5х25-0,66 | G21050102 | Кабели силовые с изоляцией из ПВХ
770000113398 | Кабель ВБШвнг(А)-LSLTx 4х240-1 | G21050102 | Кабели силовые с изоляцией из ПВХ
770000113436 | Кабель ГЕРДА-КВнг-LS 16х2х1 | G2106 | Кабели монтажные и управления
770000113437 | Кабель КУИНнг(А)-LS 1х2х1,0 ВК | G2106 | Кабели монтажные и управления
770000113439 | Кабель КУИНнг(А)-LS 3х2х1,0 ВК | G2106 | Кабели монтажные и управления
770000113440 | Кабель КУИНнг(А)-LS 4х2х1,0 ВК | G2106 | Кабели монтажные и управления
770000113441 | Кабель КВВГЭнг-LS 14х1,5 | G210502 | Кабели контрольные
770000113442 | Кабель КУИНнг(А)-LS 7х2х1,0 ВК | G2106 | Кабели монтажные и управления
770000113443 | Кабель КВВГЭнг-LS 19х1,5 | G210502 | Кабели контрольные
770000113444 | Кабель КУИНнг(А)-LS 9х2х1,0 ВК | G2106 | Кабели монтажные и управления
770000113446 | Кабель КУИНнг(А)-LS 2х2х2,5 ВК | G2106 | Кабели монтажные и управления
770000113498 | Кабель КУИНнг(А)-LS 3х2х2,5 ВК | G2106 | Кабели монтажные и управления
770000113598 | Кабель КВВГнг(А)-ХЛ 4х2,5 | G210502 | Кабели контрольные
770000113604 | Кабель ВВГнг-FRLS 4x2,5-0,66 | G21050102 | Кабели силовые с изоляцией из ПВХ
770000113609 | Кабель ВБбШвнг 3х2,5-0,66 | G21050102 | Кабели силовые с изоляцией из ПВХ
770000114030 | Кабель REDALEAD 3х13, б/у | G2160 | Кабель б/у, провода б/у
770000114267 | Кабель КМТГВЭВнг(А) ХА 2х1 | G210514 | Провода и кабели термост., термоэлектр.
770000114269 | Кабель КИПЭВнг(А)-LS 1х2х0,6 | G21050370 | Кабели связи прочие
770000114279 | Кабель CK-MI-2M.50 КРУС-Запад | G2110 | Кабели греющие
770000114280 | Кабель CK-MI-2M.70 КРУС-Запад | G2110 | Кабели греющие
770000114363 | Кабель КГПпЭнг(А)-НF 1х2х0,78 | G2106 | Кабели монтажные и управления
770000114376 | Кабель КВБбШвнг(А) ХЛ 7х1,5 | G210502 | Кабели контрольные
770000114384 | Кабель МКПсЭлИпКВзнг(А)-ХЛ 2х2х1,5 | G2106 | Кабели монтажные и управления
770000114386 | Кабель МКПсЭлИпКВзнг(А)-ХЛ 3х2х1,5 | G2106 | Кабели монтажные и управления
770000114388 | Кабель МКПсЭлИпКВзнг(А)-ХЛ 5х2х1,5 | G2106 | Кабели монтажные и управления
770000114392 | Кабель МКПсЭлИпКВзнг(А)-ХЛ 5х2х1,5 | G2106 | Кабели монтажные и управления
770000114400 | Кабель МКПсЭлКВнг(А)- ХЛ 10х1,5 | G2106 | Кабели монтажные и управления
770000114401 | Кабель МКПсЭлКВзнг(А)-ХЛ 2х2х1,5 | G2106 | Кабели монтажные и управления
770000114402 | Кабель МКПсЭлКВзнг(А)-ХЛ 5х2х1,5 | G2106 | Кабели монтажные и управления
770000114404 | Кабель МКПсЭлКВнг(А)- ХЛ 5х1,5 | G2106 | Кабели монтажные и управления
770000114405 | Кабель МКПсЭлКВнг(А)- ХЛ 3х1,5 | G2106 | Кабели монтажные и управления
770000114406 | Кабель МКПсЭлКВнг(А)- ХЛ 7х1,5 | G2106 | Кабели монтажные и управления
770000114446 | Кабель Siemens/6XV1830-1EN50 | G21050370 | Кабели связи прочие
770000114545 | Кабель КВВЭМнг(А)-ХЛ 5х1,5 | G2106 | Кабели монтажные и управления
770000114564 | Кабель КВВЭМнг(А)-ХЛ 12х1,5 | G2106 | Кабели монтажные и управления
770000114565 | Кабель КВВЭМнг(А)-ХЛ 16х1,5 | G2106 | Кабели монтажные и управления
770000114688 | Кабель CK-MI-1M.N/1000 КРУС-Запад | G2110 | Кабели греющие
770000114727 | Кабель КУИНнг 2х2х1,0 ВЭ-ХЛ | G2106 | Кабели монтажные и управления
770000114843 | Кабель CK-MI-1M-N/1000 КРУС-Запад | G2110 | Кабели греющие
770000114870 | Муфта Raychem/GUST 12/35-70/800-L12 | G21040101 | Муфты для силовых и контрольных кабелей
770000114919 | Кабель ВБШвнг(А)-ХЛ 4х35+1х16-0,66 | G21050102 | Кабели силовые с изоляцией из ПВХ
770000114922 | Кабель ВБШвнг(А)-ХЛ 4х50+1х25-0,66 | G21050102 | Кабели силовые с изоляцией из ПВХ
770000114925 | Кабель ВБШвнг(А)-ХЛ 4х70+1х35-1 | G21050102 | Кабели силовые с изоляцией из ПВХ
770000114952 | Муфта 5КВТп(Б)-1-150/240 | G21040101 | Муфты для силовых и контрольных кабелей
770000114954 | Кабель ГЕРДА-КВнг-LS 4х2х0,5 | G2106 | Кабели монтажные и управления
770000114956 | Муфта 5КВТп(Б)-1-70/120 | G21040101 | Муфты для силовых и контрольных кабелей
770000114963 | Кабель Герда-КВнг-FRLS 14х2х1 | G2106 | Кабели монтажные и управления
770000115006 | Кабель Герда-КВнг-FRLS 4х2х1 | G2106 | Кабели монтажные и управления
770000115007 | Кабель Герда-КВнг-FRLS 6х2х1 | G2106 | Кабели монтажные и управления
770000115009 | Кабель Герда-КВнг-FRLS 7х2х1 | G2106 | Кабели монтажные и управления
770000115010 | Кабель Герда-КВнг-FRLS 8х2х1 | G2106 | Кабели монтажные и управления
770000115022 | Кабель КВВГнг(А)-LS 4х1,5 | G210502 | Кабели контрольные
770000115027 | Кабель EKLmedium0025 Bartec/27-5EAG-0025 | G2110 | Кабели греющие
770000115028 | Кабель EKLmedium0100 Bartec/27-5EAG-0100 | G2110 | Кабели греющие
770000115030 | Кабель EKLmedium0180 Bartec/27-5EAG-0180 | G2110 | Кабели греющие
770000115031 | Кабель EKLpremiumBartec/27-5821-551811R7 | G2110 | Кабели греющие
770000115124 | Провод 0,75мм2 черный Helukabel/29097 | G210511 | Провода силовые
770000115127 | Провод H07V-K 1х2,5 G-Y Helukabel/29146 | G210511 | Провода силовые
770000115133 | Провод 0,75мм2 белый Helukabel/29102 | G210511 | Провода силовые
770000115137 | Провод H07V-K 1х10 GN-YE Helukabel/29194 | G210511 | Провода силовые
770000115230 | Кабель витая пара Teldor/8371624109 | G21050301 | Витая пара
770000115255 | Наконечник 35-10-9-М-УХЛЗ | G210402 | Наконечники кабельные
770000115375 | Кабель КВВГЭнг(А) 4х1 | G210502 | Кабели контрольные
770000115387 | Кабель КВВГнг(А) 10х1,0 | G210502 | Кабели контрольные
770000115392 | Кабель КВВГнг(А) 5х1 | G210502 | Кабели контрольные
770000115419 | Кабель ВВГЭнг(А)-LS 3х1,5ок-1 | G21050102 | Кабели силовые с изоляцией из ПВХ
770000115424 | Кабель КВВГЭнг(А)-LS 4х1с | G210502 | Кабели контрольные
770000115431 | Кабель КВВГЭнг(А)-LS 7х1с | G210502 | Кабели контрольные
770000115433 | Кабель КВВГЭнг(А)-LS 10х1с | G210502 | Кабели контрольные
770000115437 | Кабель КВВГЭнг(А)-LS 14х1с | G210502 | Кабели контрольные
770000115438 | Кабель КВВГЭнг(А)-LS 19х1с | G210502 | Кабели контрольные
770000115439 | Кабель КВВГЭнг(А)-LS 27х1с | G210502 | Кабели контрольные
770000115464 | Кабель ТСВнг 20х2х0,5 | G21050302 | Кабели телефонные
770000115465 | Кабель ТСВнг 30х2х0,5 | G21050302 | Кабели телефонные
770000115480 | Кабель КУИНнг(А)-LS 2х2х1 ВЭ | G2106 | Кабели монтажные и управления
770000115481 | Кабель КУИНнг(А)-LS 8х2х1 ВЭ | G2106 | Кабели монтажные и управления
770000115484 | Кабель КУИНнг(А)-LS 16х2х1 ВЭ | G2106 | Кабели монтажные и управления
770000115537 | Провод ПуВ 1х1,5 | G210511 | Провода силовые
770000115538 | Провод ПуВ 1х2,5 | G210511 | Провода силовые
770000115540 | Кабель МКЭКШВнг-LS 4х2х1,5 | G2106 | Кабели монтажные и управления
770000115627 | Провод неизолированный АС 185/29 | G210512 | Провода неизолированные
770000115651 | Кабель ПвБШвнг(А)-LS 3х95-6 | G21050103 | Кабели силовые с изоляцией из СП
770000115653 | Кабель ПвБШвнг(А)-LS 3х240-6 | G21050103 | Кабели силовые с изоляцией из СП
770000115733 | Кабель КСПвЭП 8х2х0,4 | G21050370 | Кабели связи прочие
770000115736 | Кабель ПвВнг 3х185/25-6 | G21050103 | Кабели силовые с изоляцией из СП
770000115747 | Кабель Siemens/3UF1900-1MA00 | G21050370 | Кабели связи прочие
770000115791 | Кабель МКЭКШВнг(А)-FRLS 2х2х2,5 | G2106 | Кабели монтажные и управления
770000115802 | Кабель опт. ОПС-016А-02-А08х2-7,0-нг | G2109 | Кабели волоконно-оптические
770000115839 | Кабель КВВГЭнг 4х1 | G210502 | Кабели контрольные
770000115844 | Кабель КВВГЭнг 5х1 | G210502 | Кабели контрольные
770000115848 | Кабель КВВГЭнг 7х1 | G210502 | Кабели контрольные
770000115852 | Кабель КВВГЭнг 10х1 | G210502 | Кабели контрольные
770000115853 | Кабель КВВГЭнг 10х1,5 | G210502 | Кабели контрольные
770000115927 | Кабель КППГнг(А)-HF 4х2,5 | G210502 | Кабели контрольные
770000115936 | Кабель КВВГЭнг 4х0,75 | G210502 | Кабели контрольные
770000115939 | Кабель КВВГЭнг 14х1 | G210502 | Кабели контрольные
770000115944 | Кабель Hyperline/UTP4-C5e-SOLID-GY | G21050301 | Витая пара
770000115950 | Кабель AMP NETConnect/2-0599690-7 | G2109 | Кабели волоконно-оптические
770000115972 | Кабель опт. ОПС-004А-01-А04х1-4,0-нг | G2109 | Кабели волоконно-оптические
770000115978 | Кабель опт. ОПС-008А-01-А08х1-7,0-нг | G2109 | Кабели волоконно-оптические
770000115981 | Кабель опт. ОПС-008А-01-А08х1-4,0-нг | G2109 | Кабели волоконно-оптические
770000115986 | Кабель опт. ОПС-008МА-01-МА08х1-4,0-нг | G2109 | Кабели волоконно-оптические
770000116026 | Кабель КСБГКнг(А)-FRLS 2х2х0,9 | G21050370 | Кабели связи прочие
770000116053 | Кабель EKLmedium Bartec/27-5822-756G0080 | G2110 | Кабели греющие
770000116096 | Кабель ВБШвнг(А)-ХЛ 3х6ок-0,66 | G21050102 | Кабели силовые с изоляцией из ПВХ
770000116100 | Кабель ВБШвнг(А)-ХЛ 3х10ок-0,66 | G21050102 | Кабели силовые с изоляцией из ПВХ
770000116108 | Кабель ВБШвнг(А)-ХЛ 3х16ок-0,66 | G21050102 | Кабели силовые с изоляцией из ПВХ
770000116109 | Кабель ВБШвнг(А)-ХЛ 5х6ок-0,66 | G21050102 | Кабели силовые с изоляцией из ПВХ
770000116111 | Кабель ВБШвнг(А)-ХЛ 5х16ок-0,66 | G21050102 | Кабели силовые с изоляцией из ПВХ
770000116113 | Кабель ВБШвнг(А)-ХЛ 5х10ок-0,66 | G21050102 | Кабели силовые с изоляцией из ПВХ
770000116123 | Кабель греющ. HSB 25 Bartec/07-5803-225A | G2110 | Кабели греющие
770000116130 | Кабель КВБбШвнг(А)-ХЛ 4х2,5 | G210502 | Кабели контрольные
770000116225 | Муфта ПКВТ(Б)-10-А-50 | G21040101 | Муфты для силовых и контрольных кабелей
770000116400 | Кабель КВБВнг(А)-LS 10х1,5 | G210502 | Кабели контрольные
770000116578 | Кабель RE-2Y(St)Yv Helukabel/20156 | G2106 | Кабели монтажные и управления
770000116651 | Кабель ОКГМнг(А)-01-1х4М1-(7,0) | G2109 | Кабели волоконно-оптические
770000116738 | Провод ПуГВ 1х6 З-Ж 450/750В | G210511 | Провода силовые
770000116884 | Кабель КВВГнг(А)-LS 19х1,5 | G210502 | Кабели контрольные
770000116994 | Кабель контрольный PFHS 5х1-0,6/1 Nexans | G210502 | Кабели контрольные
770000117026 | Кабель PSB 26 Bartec/07-5801-2266 | G2110 | Кабели греющие
770000117597 | Кабель ВБШвнг(А) 3х95мс-6 | G21050102 | Кабели силовые с изоляцией из ПВХ
770000117603 | Кабель МКЭШВнг 2х2х0,75 | G2106 | Кабели монтажные и управления
770000117617 | Кабель ПвБШвнг(А)-LS 3х50-6 | G21050103 | Кабели силовые с изоляцией из СП
770000117636 | Кабель ВБШвнг(А)-ХЛ 3х2,5ок-0,66 | G21050102 | Кабели силовые с изоляцией из ПВХ
770000117647 | Кабель КПСЭнг(А)-FRLS 2х2х0,5 | G2106 | Кабели монтажные и управления
770000117702 | Кабель ГЕРДА-КВКнг(А)-LS 3х(2х1)э | G2106 | Кабели монтажные и управления
770000117703 | Кабель ГЕРДА-КВКнг(А)-FRLS 2х(2х1)э | G2106 | Кабели монтажные и управления
770000117704 | Кабель ГЕРДА-КВКнг(А)-FRLS 4х(2х1)э | G2106 | Кабели монтажные и управления
770000117705 | Кабель ГЕРДА-КВКнг(А)-FRLS 6х(2х1)э | G2106 | Кабели монтажные и управления
770000117723 | Кабель греющий Bartec/27-5822-56270080 | G2110 | Кабели греющие
770000117794 | Кабель КВБбШвнг(А) 5х2,5 | G210502 | Кабели контрольные
770000117808 | Кабель АПвПУ 1х50/16-10 | G21050103 | Кабели силовые с изоляцией из СП
770000117816 | Муфта 10ПКВТпОН-1М(35-50) | G21040101 | Муфты для силовых и контрольных кабелей
770000117818 | Муфта 10ПКНТпОН-1М(35-50) | G21040101 | Муфты для силовых и контрольных кабелей
770000117892 | Кабель греющ. PSB 15 Bartec/07-5801-2155 | G2110 | Кабели греющие
770000117893 | Кабель греющ. PSB 26 Bartec/07-5801-2165 | G2110 | Кабели греющие
770000117913 | Кабель ВВГнг(А)-LSLTx 4х1,5ок(N)-0,66 | G21050102 | Кабели силовые с изоляцией из ПВХ
770000117923 | Кабель ВВГнг(А)-LSLTx 5х1,5ок(N,PE)-0,66 | G21050102 | Кабели силовые с изоляцией из ПВХ
770000117926 | Кабель ВВГнг(А)-LSLTx 5х4ок(N,PE)-0,66 | G21050102 | Кабели силовые с изоляцией из ПВХ
770000117968 | Провод ПуГВ 1х1,0 450/750В черный | G210511 | Провода силовые
770000117988 | Кабель ВБШвнг(А) 4х150-1 | G21050102 | Кабели силовые с изоляцией из ПВХ
770000117989 | Кабель ВБШвнг(А) 4х35-1 | G21050102 | Кабели силовые с изоляцией из ПВХ
770000117990 | Кабель ВБШвнг(А) 4х50-1 | G21050102 | Кабели силовые с изоляцией из ПВХ
770000117991 | Кабель ВБШвнг(А) 4х70-1 | G21050102 | Кабели силовые с изоляцией из ПВХ
770000117992 | Кабель ВБШвнг(А) 3х1,5-0,66 | G21050102 | Кабели силовые с изоляцией из ПВХ
770000117995 | Кабель ВБШвнг(А) 3х10-0,66 | G21050102 | Кабели силовые с изоляцией из ПВХ
770000117996 | Кабель ВБШвнг(А) 3х2,5-0,66 | G21050102 | Кабели силовые с изоляцией из ПВХ
770000117997 | Кабель ВБШвнг(А) 3х25-0,66 | G21050102 | Кабели силовые с изоляцией из ПВХ
770000117998 | Кабель ВБШвнг(А) 3х4-0,66 | G21050102 | Кабели силовые с изоляцией из ПВХ
770000117999 | Кабель ВБШвнг(А) 3х6-0,66 | G21050102 | Кабели силовые с изоляцией из ПВХ
770000118000 | Кабель ВБШвнг(А) 4х2,5-0,66 | G21050102 | Кабели силовые с изоляцией из ПВХ
770000118021 | Кабель ВБШвнг(А) 4х25-0,66 | G21050102 | Кабели силовые с изоляцией из ПВХ
770000118028 | Кабель ВБШвнг(А) 4х4-0,66 | G21050102 | Кабели силовые с изоляцией из ПВХ
770000118040 | Кабель ВБШвнг(А) 5х2,5-0,66 | G2170 | ПРОДУКЦИЯ КАБЕЛЬНАЯ НЕ НОРМАЛИЗОВАННАЯ
770000118042 | Кабель ВБШвнг(А) 5х4-0,66 | G2170 | ПРОДУКЦИЯ КАБЕЛЬНАЯ НЕ НОРМАЛИЗОВАННАЯ
770000118056 | Кабель ВБШвнг(А) 3х35-0,66 | G21050102 | Кабели силовые с изоляцией из ПВХ
770000118065 | Кабель ВБШвнг(А)-LSLTx 3х1,5-0,66 | G21050102 | Кабели силовые с изоляцией из ПВХ
770000118070 | Кабель КВБбШзнг(А) 7х2,5 | G210502 | Кабели контрольные
770000118072 | Провод ПуГВ 1х1,0 450/750В красный | G210511 | Провода силовые
770000118073 | Провод ПуГВ 1х1 С | G210511 | Провода силовые
770000118076 | Провод ПуГВ 1х1,0 450/750В голубой | G210511 | Провода силовые
770000118101 | Кабель ТППэпЗБбШп 10х2х0,5-200 | G21050302 | Кабели телефонные
770000118103 | Кабель ТППэпЗБбШп 10х2х0,4-200 | G21050302 | Кабели телефонные
770000118106 | Наконечник кабельный AI 0,75 PHC/3200894 | G210402 | Наконечники кабельные
770000118108 | Кабель РК 50-3-35 | G210506 | Кабели радиочастотные
770000118109 | Кабель РК 50-7-36 | G210506 | Кабели радиочастотные
770000118123 | Провод НВ-0,75 5 600 Ч | G2106 | Кабели монтажные и управления
770000118126 | Провод НВ-0,75 5 600 C | G2106 | Кабели монтажные и управления
770000118130 | Провод НВ-0,75 5 600 К | G2106 | Кабели монтажные и управления
770000118131 | Провод НВ-0,75 5 600 Ж | G2106 | Кабели монтажные и управления
770000118135 | Провод НВ-0,75 5 600 З-Ж | G2106 | Кабели монтажные и управления
770000118228 | Кабель ВВГнг(А)-LS 3х1,5ок(N,PE)-0,66 | G21050102 | Кабели силовые с изоляцией из ПВХ
770000118232 | Провод ПуГВ 1х1,5 | G210511 | Провода силовые
770000118234 | Провод ПуГВ 1х10 | G210511 | Провода силовые
770000118236 | Провод ПуГВ 1х4 | G210511 | Провода силовые
770000118241 | Кабель Olflex440P3G0,75LappKabel/0012814 | G210502 | Кабели контрольные
770000118261 | Кабель ВВГнг(А)-ХЛ 3х1,5ок(N,PE)-0,66 | G21050102 | Кабели силовые с изоляцией из ПВХ
770000118271 | Кабель ВВГнг(А)-ХЛ 3х2,5ок(N,PE)-0,66 | G21050102 | Кабели силовые с изоляцией из ПВХ
770000118272 | Кабель ВВГнг(А)-ХЛ 3х4ок(N,PE)-0,66 | G21050102 | Кабели силовые с изоляцией из ПВХ
770000118279 | Кабель ВВГнг(А)-ХЛ 4х16мк(PE)-0,66 | G21050102 | Кабели силовые с изоляцией из ПВХ
770000118282 | Кабель ВВГнг(А)-ХЛ 4х16мк(PE)-1 | G21050102 | Кабели силовые с изоляцией из ПВХ
770000118283 | Кабель ВВГнг(А)-ХЛ 4х25мк(PE)-0,66 | G21050102 | Кабели силовые с изоляцией из ПВХ
770000118287 | Кабель ВВГнг(А)-ХЛ 4х6ок(PE)-0,66 | G21050102 | Кабели силовые с изоляцией из ПВХ
770000118289 | Кабель ВВГнг(А)-ХЛ 4х95мк(PE)-1 | G21050102 | Кабели силовые с изоляцией из ПВХ
770000118294 | Кабель ВВГнг(А)-ХЛ 5х4ок(N,PE)-0,66 | G21050102 | Кабели силовые с изоляцией из ПВХ
770000118297 | Кабель ВВГнг(А)-ХЛ 5х50мк(N,PE)-1 | G21050102 | Кабели силовые с изоляцией из ПВХ
770000118299 | Кабель ВВГнг(А)-ХЛ 5х16мк(N,PE)-0,66 | G21050102 | Кабели силовые с изоляцией из ПВХ
770000118305 | Кабель КВБбШвнг 7х2,5 | G210502 | Кабели контрольные
770000118308 | Кабель ВБбШвнг(А) 3х1,5ок(N,PE)-0,66 | G21050102 | Кабели силовые с изоляцией из ПВХ
770000118314 | Кабель ВБбШвнг(А) 5х10ок(N,PE)-0,66 | G21050102 | Кабели силовые с изоляцией из ПВХ
770000118344 | Кабель ВВГнг(А)-ХЛ 4х1,5ок(PE)-0,66 | G21050102 | Кабели силовые с изоляцией из ПВХ
770000118372 | Кабель КПБК 3х35 | G2107 | Кабели нефтепогружные
770000118380 | Кабель КуПе-ОЭКнг(А)-FRHF 10х2х1,2 | G2106 | Кабели монтажные и управления
770000118402 | Кабель ВБШвнг(А)-LS 4х25ок(N)-0,66 | G21050102 | Кабели силовые с изоляцией из ПВХ
770000118403 | Кабель ВБШвнг(А)-LS 5х25ок(N,PE)-0,66 | G21050102 | Кабели силовые с изоляцией из ПВХ
770000118492 | Кабель ВБбШнг 4х25-1 | G21050102 | Кабели силовые с изоляцией из ПВХ
770000118494 | Кабель ВБбШнг 5х4-0,66 | G21050102 | Кабели силовые с изоляцией из ПВХ
770000118617 | Кабель ВБШвнг(А)-LSLTx 3х16мк-0,66 | G21050102 | Кабели силовые с изоляцией из ПВХ
770000118622 | Кабель ВБШвнг(А)-LSLTx 5х1,5ок(N,PE)-0,6 | G21050102 | Кабели силовые с изоляцией из ПВХ
770000118626 | Кабель ВБШвнг(А)-LSLTx 4х25мк(N)-0,66 | G21050102 | Кабели силовые с изоляцией из ПВХ
770000118629 | Кабель ВБШвнг(А)-LSLTx 5х4ок(N,PE)-0,66 | G21050102 | Кабели силовые с изоляцией из ПВХ
770000118647 | Кабель КВВГнг(А)-LSLTx 7х1,5 | G210502 | Кабели контрольные
770000118649 | Кабель КВВГнг(А)-LSLTx 14х1,5 | G210502 | Кабели контрольные
770000118652 | Кабель КВВГЭнг(А)-LSLTx 61х1,5 | G210502 | Кабели контрольные
770000118662 | Кабель КПБПнг(А)-FRHF 5х1,5 | G210502 | Кабели контрольные
770000118772 | Кабель КуПе-ОЭнг(А)-LS 10х2х1,0 | G2106 | Кабели монтажные и управления
770000118774 | Кабель КуПе-ОЭнг(А)-LS 13х2х1,0 | G2106 | Кабели монтажные и управления
770000118776 | Кабель КуПе-ОЭнг(А)-LS 2х2х1,0 | G2106 | Кабели монтажные и управления
770000118783 | Кабель КуПе-ОЭнг(А)-LS 3х2х1,0 | G2106 | Кабели монтажные и управления
770000118785 | Кабель КуПе-ОЭнг(А)-LS 4х2х1,0 | G2106 | Кабели монтажные и управления
770000118788 | Кабель КуПе-ОЭнг(А)-LS 5х2х1,0 | G2106 | Кабели монтажные и управления
770000118789 | Кабель КуПе-ОЭнг(А)-LS 6х2х1,0 | G2106 | Кабели монтажные и управления
770000118794 | Кабель КуПе-ОЭнг(А)-LS 7х2х1,0 | G2106 | Кабели монтажные и управления
770000118795 | Кабель КуПе-ОЭнг(А)-LS 8х2х1,0 | G2106 | Кабели монтажные и управления
770000118903 | Кабель КВВГнг(А)-LS 4х4 | G210502 | Кабели контрольные
770000118907 | Кабель КВВГЭнг(А)-LS 27х2,5 | G210502 | Кабели контрольные
770000118909 | Кабель КВВГЭнг(А)-LS 37х1 | G210502 | Кабели контрольные
770000118916 | Кабель КУИНнг(А)-LS 2х2х1,5 ВЭ | G2106 | Кабели монтажные и управления
770000118918 | Кабель КУИНнг(А)-LS 3х2х1 ВЭ | G2106 | Кабели монтажные и управления
770000118922 | Кабель КУИНнг(А)-LS 5х2х1 ВЭ | G2106 | Кабели монтажные и управления
770000118924 | Кабель КУИНнг(А)-LS 10х2х1 ВЭ | G2106 | Кабели монтажные и управления
770000118925 | Кабель КУИНнг(А)-LS 14х2х1 ВЭ | G2106 | Кабели монтажные и управления
770000118928 | Кабель КУИНнг(А)-LS 20х2х1 ВЭ | G2106 | Кабели монтажные и управления
770000118930 | Кабель КУИНнг(А)-LS 5х3х1 ВЭ | G2106 | Кабели монтажные и управления
770000118933 | Кабель КУИНнг(А)-LS 11х3х1 ВЭ | G2106 | Кабели монтажные и управления
770000118954 | Кабель МКЭШВнг-LS 14х2х1,0 | G2106 | Кабели монтажные и управления
770000118966 | Кабель КВВГЭнг(А)-LS 19х2,5 кругл.запол. | G210502 | Кабели контрольные
770000118972 | Кабель КВБбШнг(А)-10х2,5 | G210502 | Кабели контрольные
770000119044 | Кабель КуПе-ОЭнг(А)-LS 1х2х1,5 | G2106 | Кабели монтажные и управления
770000119078 | Кабель BSX 8-2-OJ Thermon/410.150.830 | G2110 | Кабели греющие
770000119080 | Кабель BSX 10-2-OJ Thermon/410.151.030 | G2110 | Кабели греющие
770000119083 | Кабель ВБбШвнг(А)-LS 3х4-1кВ | G21050102 | Кабели силовые с изоляцией из ПВХ
770000119115 | Кабель ВБбШвнг(А)-LS 4х2,5ок-1 | G21050102 | Кабели силовые с изоляцией из ПВХ
770000119210 | Кабель КПСнг(А)-FRHF 1х2х1,0 | G2106 | Кабели монтажные и управления
770000119215 | Кабель КПСнг(А)-FRHF 1х2х0,5 | G2106 | Кабели монтажные и управления
770000119221 | Кабель КВБбШвнг(А) 4х1,0 | G210502 | Кабели контрольные
770000119416 | Кабель КИПЭВнг(А)-LS 4х2х0,6 | G21050370 | Кабели связи прочие
770000119427 | Кабель КуПе-ОЭнг(А)-LS-ХЛ 4х1,0 | G2106 | Кабели монтажные и управления
770000119559 | Кабель КВВГнг(А)-FRLS 10х1,5 | G210502 | Кабели контрольные
770000119562 | Кабель ВВГнг(А)-FRLS 5х50мк(N,PE)-1 | G21050102 | Кабели силовые с изоляцией из ПВХ
770000119667 | Кабель КВБВнг(А)-LS 10х2,5 | G210502 | Кабели контрольные
770000119670 | Кабель ВБШвнг(А)-LS 5х4ок(N,PE)-0,66 | G21050102 | Кабели силовые с изоляцией из ПВХ
770000119826 | Кабель КПСЭнг(А)-FRHF 1х2х0,5 | G2106 | Кабели монтажные и управления
770000119974 | Муфта Raychem/POLJ-01/4х25-70 | G21040101 | Муфты для силовых и контрольных кабелей
770000119975 | Муфта Raychem/POLJ-01/5х25-70 | G21040101 | Муфты для силовых и контрольных кабелей
770000120161 | Кабель MEDIAstrip H 5х50-1 ХЛ1 Nexans | G21050101 | Кабели силовые с изоляцией из ЭПР
770000120167 | Кабель MEDIAstrip H 4х70-1 ХЛ1 Nexans | G21050101 | Кабели силовые с изоляцией из ЭПР
770000120171 | Кабель MEDIAstrip H 4х120-1 ХЛ1 Nexans | G21050101 | Кабели силовые с изоляцией из ЭПР
770000120172 | Кабель MEDIAstrip H 4х185-1 ХЛ1 Nexans | G21050101 | Кабели силовые с изоляцией из ЭПР
770000120174 | Кабель КуПе-ОЭКнг(А)-FRHF 2х2х1,2 | G2106 | Кабели монтажные и управления
770000120177 | Кабель КуПе-ОЭКнг(А)-FRHF 5х2х1,2 | G2106 | Кабели монтажные и управления
770000120178 | Кабель КуПе-ОЭКнг(А)-FRHF 1х2х1,2 | G2106 | Кабели монтажные и управления
770000120429 | Кабель КВВГЭнг 19х2,5 | G210502 | Кабели контрольные
770000120453 | Кабель сигнальный СБЗБбШвнг 4х2х0,9 | G210504 | Кабели сигнально-блокировочные
770000120458 | Кабель КМТВнг(А)-LS-ХК 4х1,0 | G210514 | Провода и кабели термост., термоэлектр.
770000120468 | Кабель КуПе-Квнг(А)-FRLS 19х2,5 | G2106 | Кабели монтажные и управления
770000120470 | Кабель КуПе-Квнг(А)-FRLS 2х2,5 | G2106 | Кабели монтажные и управления
770000120471 | Кабель КуПе-Квнг(А)-FRLS 5х2,5 | G2106 | Кабели монтажные и управления
770000120472 | Кабель КуПе-Квнг(А)-LS 21х2,5 | G2106 | Кабели монтажные и управления
770000120474 | Кабель КуПе-ОЭКвнг(А)-LS 2х2х1 | G2106 | Кабели монтажные и управления
770000120475 | Кабель КуПе-ОЭмКвнг(А)-LS 1х2х1л | G2106 | Кабели монтажные и управления
770000120485 | Кабель КуПе-ИЭОЭКвнг(А)-FRLS 5х2х1 | G2106 | Кабели монтажные и управления
770000120486 | Кабель КуПе-ИЭОЭКвнг(А)-FRLS 5х3х1 | G2106 | Кабели монтажные и управления
770000120487 | Кабель КуПе-ИЭОЭКвнг(А)-FRLS 8х3х1 | G2106 | Кабели монтажные и управления
770000120488 | Кабель КуПе-ИЭОЭКвнг(А)-LS 5х2х1 | G2106 | Кабели монтажные и управления
770000120489 | Кабель КуПе-ИЭОЭКвнг(А)-LS 6х2х1 | G2106 | Кабели монтажные и управления
770000120490 | Кабель КуПе-ИЭОЭКвнг(А)-LS 10х2х1 | G2106 | Кабели монтажные и управления
770000120561 | Кабель ВВГнг(А)-LS 3х2,5ок-1 | G21050102 | Кабели силовые с изоляцией из ПВХ
770000120586 | Кабель ВВГнг(А) 4х10(PE)-0,66 | G21050102 | Кабели силовые с изоляцией из ПВХ
770000120721 | Кабель КУИНнг(А)-LS 19х1 В | G2106 | Кабели монтажные и управления
770000120725 | Кабель КУИНнг(А)-LS 27х1 В | G2106 | Кабели монтажные и управления
770000120738 | Кабель ПвВнг-LS 1х120-35 | G21050103 | Кабели силовые с изоляцией из СП
770000120744 | Муфта концевая 3M QTIII 94-EP 628-2 | G21040101 | Муфты для силовых и контрольных кабелей
770000120916 | Кабель ВБШвнг(А)-ХЛ 3х4ок-0,66 | G21050102 | Кабели силовые с изоляцией из ПВХ
770000120917 | Кабель ВБШвнг(А)-ХЛ 3х25ок-0,66 | G21050102 | Кабели силовые с изоляцией из ПВХ
770000120919 | Кабель ВБШвнг(А)-ХЛ 5х4ок-0,66 | G21050102 | Кабели силовые с изоляцией из ПВХ
770000120921 | Кабель ВБШвнг(А)-ХЛ 5х25ок-0,66 | G21050102 | Кабели силовые с изоляцией из ПВХ
770000120922 | Кабель ВБШвнг(А)-ХЛ 5х35ок-0,66 | G21050102 | Кабели силовые с изоляцией из ПВХ
770000120924 | Кабель ВБШвнг(А)-ХЛ 5х50мк-0,66 | G21050102 | Кабели силовые с изоляцией из ПВХ
770000120926 | Кабель ВБШвнг(А)-ХЛ 5х70мс-1 | G21050102 | Кабели силовые с изоляцией из ПВХ
770000120927 | Кабель ВБШвнг(А)-ХЛ 5х120мс-1 | G21050102 | Кабели силовые с изоляцией из ПВХ
770000120928 | Кабель ВБШвнг(А)-ХЛ 5х150мс-1 | G21050102 | Кабели силовые с изоляцией из ПВХ
770000120929 | Кабель ВБШвнг(А)-ХЛ 5х185мс-1 | G21050102 | Кабели силовые с изоляцией из ПВХ
770000120930 | Кабель ВБШвнг(А)-ХЛ 5х240мс-1 | G21050102 | Кабели силовые с изоляцией из ПВХ
770000120934 | Кабель ПвБШвнг(А)-ХЛ 3х185мс-6 | G21050103 | Кабели силовые с изоляцией из СП
770000120938 | Кабель ВБШвнг(А)-ХЛ 3х70мс-6 | G21050102 | Кабели силовые с изоляцией из ПВХ
770000120993 | Кабель ВВГнг(А)-FRLS 3х1,5-0,66 | G21050102 | Кабели силовые с изоляцией из ПВХ
770000121002 | Кабель МКЭШВ 5х2х0,5 | G2106 | Кабели монтажные и управления
770000121015 | Кабель ПвПнг(А)-FRHF 3х1,5-1 | G21050103 | Кабели силовые с изоляцией из СП
770000121024 | Гильза кабельная SLFR 100 Roxtec | G210403 | Гильзы кабельные
770000121130 | Кабель КСВВнг(А)-LS 4х0,5 | G2106 | Кабели монтажные и управления
770000121145 | Провод ПуГВ 1х25 | G210511 | Провода силовые
770000121147 | Провод ПуВ 1х185 | G210511 | Провода силовые
770000121149 | Провод ПуВ 1х50 | G210511 | Провода силовые
770000121152 | Кабель КуПе-ОЭмвнг(А)-LS 1х2х1,5л | G2106 | Кабели монтажные и управления
770000121244 | Кабель КуПе-ОЭмвнг(А)-LS 2х2х1,5л | G2106 | Кабели монтажные и управления
770000121250 | Кабель КуПе-ОЭмвнг(А)-LS 8х2х1,5л | G2106 | Кабели монтажные и управления
770000121252 | Провод ПуГВ 1х50 | G210511 | Провода силовые
770000121255 | Кабель ВВГнг(А) 5х25ок(N,PE)-0,66 | G21050102 | Кабели силовые с изоляцией из ПВХ
770000121256 | Кабель КВБбШнг(А) 5х1,5 | G210502 | Кабели контрольные
770000121295 | Кабель КСРПнг(А)-FRHF 2х0,5 | G2106 | Кабели монтажные и управления
770000121309 | Кабель КВИПнг-FRLS 2х2х0,75 ВЭ | G2106 | Кабели монтажные и управления
770000121350 | Кабель ДС-2-6-5/4 | G2109 | Кабели волоконно-оптические
770000121394 | Кабель ВБШвнг(А)-LS 5х25мс(N,PE)-1 | G21050102 | Кабели силовые с изоляцией из ПВХ
770000121420 | Муфта концевая 1П5КВТпБН-3 150-240мм2 | G21040101 | Муфты для силовых и контрольных кабелей
770000121425 | Муфта концевая 1П5КВТпН-1 35-50мм2 | G21040101 | Муфты для силовых и контрольных кабелей
770000121457 | Муфта концевая 1ПКВТп (4х10) | G21040101 | Муфты для силовых и контрольных кабелей
770000121460 | Муфта концевая 1ПКВТп (4х4) | G21040101 | Муфты для силовых и контрольных кабелей
770000121472 | Муфта концевая 1ПКВТп (5х10) | G21040101 | Муфты для силовых и контрольных кабелей
770000121474 | Муфта концевая 1ПКВТпБ (5х10) | G21040101 | Муфты для силовых и контрольных кабелей
770000121476 | Муфта соединительная 1П5СТпБ-3 150-240 | G21040101 | Муфты для силовых и контрольных кабелей
770000121494 | Кабель RS-232 Belden/9501 | G2170 | ПРОДУКЦИЯ КАБЕЛЬНАЯ НЕ НОРМАЛИЗОВАННАЯ
770000121495 | Кабель КИПЭнг(А)-HF 1х2х0,6 | G21050370 | Кабели связи прочие
770000121496 | Кабель КИПЭнг(А)-HF 2х2х0,6 | G21050370 | Кабели связи прочие
770000121497 | Кабель КИПЭнг(А)-HF 3х2х0,6 | G21050370 | Кабели связи прочие
770000121498 | Кабель КИПЭнг(А)-HF 4х2х0,6 | G21050370 | Кабели связи прочие
770000121499 | Кабель КИПЭнг(А)-HF 5х2х0,6 | G21050370 | Кабели связи прочие
770000121500 | Кабель КИПЭнг(А)-HF 6х2х0,6 | G21050370 | Кабели связи прочие
770000121501 | Кабель КИПЭнг(А)-HF 7х2х0,6 | G21050370 | Кабели связи прочие
770000121502 | Кабель КИПЭнг(А)-HF 8х2х0,6 | G21050370 | Кабели связи прочие
770000121503 | Кабель КИПЭнг(А)-HF 9х2х0,6 | G21050370 | Кабели связи прочие
770000121504 | Кабель КИПЭнг(А)-HF 10х2х0,6 | G21050370 | Кабели связи прочие
770000121555 | Кабель КВВГЭнг(А)-ХЛ 14х1 | G210502 | Кабели контрольные
770000121557 | Кабель КВВГЭнг(А)-ХЛ 4х1 | G210502 | Кабели контрольные
770000121559 | Кабель КВВГЭнг(А)-ХЛ 10х1 | G210502 | Кабели контрольные
770000121601 | Кабель ВБШвнг(А)-ХЛ 5х2,5 ок(N,PE)-0,66 | G21050102 | Кабели силовые с изоляцией из ПВХ
770000121603 | Кабель ВБШвнг(А)-ХЛ 3х2,5 ок(N,PE)-0,66 | G21050102 | Кабели силовые с изоляцией из ПВХ
770000121605 | Кабель ВВГнг(А)-ХЛ 5х2,5ок(N,PE)-0,66 | G21050102 | Кабели силовые с изоляцией из ПВХ
770000121664 | Кабель КПСЭнг(А)-FRHF 5х2х1,0 | G2106 | Кабели монтажные и управления
770000121993 | Кабель опт. ОПС-008У04-02-10,0/1,0-Х-Н | G2109 | Кабели волоконно-оптические
770000121998 | Кабель EKLmedium Bartec/27-5825-56270280 | G2110 | Кабели греющие
770000122035 | Кабель ВБШвнг(А)-ХЛ 5х2,5ок-0,66 | G21050102 | Кабели силовые с изоляцией из ПВХ
770000122057 | Кабель КМТВЭВнг ХК 4х1 | G210514 | Провода и кабели термост., термоэлектр.
770000122083 | Кабель оптический ДПЛ-Н-6У(1х6)-2,7кН | G2109 | Кабели волоконно-оптические
770000122114 | Кабель ГЕРДА-КВнг(А)-LS 10х2х1 | G2106 | Кабели монтажные и управления
770000122120 | Кабель ГЕРДА-КВнг(А)-LS 1х2х1 | G2106 | Кабели монтажные и управления
770000122121 | Кабель ГЕРДА-КВнг(А)-LS 2х2х1 | G2106 | Кабели монтажные и управления
770000122124 | Кабель ГЕРДА-КВнг(А)-LS 20х2х0,75 | G2106 | Кабели монтажные и управления
770000122125 | Кабель ГЕРДА-КВнг(А)-LS 2х2х0,75 | G2106 | Кабели монтажные и управления
770000122187 | Кабель ВБШвнг(А)-FRLS 3x16-0,66 | G21050102 | Кабели силовые с изоляцией из ПВХ
770000122190 | Кабель ВБШвнг(А)-FRLS 3x2,5-0,66 | G21050102 | Кабели силовые с изоляцией из ПВХ
770000122210 | Кабель МКПсЭВнг(А)-LS 4х2х1,5 | G2106 | Кабели монтажные и управления
770000122218 | Кабель КМПвВнг(А)-FRLS 2х0,5 | G210507 | Кабели судовые
770000122276 | Муфта Raychem/POLJ-01/4х70-120 | G21040101 | Муфты для силовых и контрольных кабелей
770000122279 | Муфта Raychem/POLJ-01/4х25-70-T | G21040101 | Муфты для силовых и контрольных кабелей
770000122302 | Кабель КУИНнг(А)-LS 16х2х1 В | G2106 | Кабели монтажные и управления
770000122424 | Кабель ВВГнг(А)-LSLTx 4х1,5ок(PE)-0,66 | G21050102 | Кабели силовые с изоляцией из ПВХ
770000122429 | Кабель ВВГнг(А)-FRLSLTx 4х70мс(PE)-1 | G21050102 | Кабели силовые с изоляцией из ПВХ
770000122431 | Кабель ВБШвнг(А)-LSLTx 4х25ок(PE)-0,66 | G21050102 | Кабели силовые с изоляцией из ПВХ
770000122433 | Кабель ВБШвнг(А)-LSLTx 5х16ок(N,PE)-0,66 | G21050102 | Кабели силовые с изоляцией из ПВХ
770000122434 | Кабель ВБШвнг(А)-LSLTx 3х16ок-0,66 | G21050102 | Кабели силовые с изоляцией из ПВХ
770000122449 | Кабель ВБШвнг(А) 4х6ок(N)-1 | G21050102 | Кабели силовые с изоляцией из ПВХ
770000122450 | Кабель ВБШвнг(А) 4х10ок(N)-1 | G21050102 | Кабели силовые с изоляцией из ПВХ
770000122533 | Муфта концевая ККТ-1У3 | G21040101 | Муфты для силовых и контрольных кабелей
770000122537 | Муфта концевая ККТ-2У3 | G21040101 | Муфты для силовых и контрольных кабелей
770000122650 | Кабель СБВБбШвнг 12х2х0,9 | G210504 | Кабели сигнально-блокировочные
770000122664 | Кабель ОКЛм-Н-01-6-04-50/125-0,36/0,22-3 | G2109 | Кабели волоконно-оптические
770000122689 | Наконечник 1,5мм2 BM/001071 | G210402 | Наконечники кабельные
770000122727 | Кабель КСБГнг(А)-FRHF 2х2х0,9 | G21050370 | Кабели связи прочие
770000122729 | Кабель КПСВЭВнг(А)-LS 1х2х0,75 | G2106 | Кабели монтажные и управления
770000122730 | Кабель ПвПу2г 3х185/95-6 | G21050103 | Кабели силовые с изоляцией из СП
770000123072 | Кабель КВИПнг(А)-FRLS 2х2х1 В | G2106 | Кабели монтажные и управления
770000123149 | Кабель Eurolan/39U-10-08-01BL | G2109 | Кабели волоконно-оптические
770000123302 | Кабель КВБВнг(А)-LS 7х2,5 | G210502 | Кабели контрольные
770000123380 | Кабель ГЕРДА-КВКнг(А) 1х2х0,75 | G2106 | Кабели монтажные и управления
770000123524 | Кабель ВБШвнг(А) 3х4ок-0,66 | G21050102 | Кабели силовые с изоляцией из ПВХ
770000123539 | Провод ПуГВ 1х70 С | G210511 | Провода силовые
770000123542 | Провод ПуГВ 1х35 С | G210511 | Провода силовые
770000123544 | Провод ПуГВ 1х10 450/750В зелено-желтый | G210511 | Провода силовые
770000123597 | Кабель ПвБП 3х70/16 | G21050103 | Кабели силовые с изоляцией из СП
770000123654 | Кабель КПСВЭВнг(А)-LS 1х2х1,0 | G2106 | Кабели монтажные и управления
770000123687 | Кабель ВБШвнг(А) 3х10ок-0,66 | G21050102 | Кабели силовые с изоляцией из ПВХ
770000123698 | Кабель ВБШвнг(А) 5х10ок(N,PE)-0,66 | G21050102 | Кабели силовые с изоляцией из ПВХ
770000123728 | Кабель ВВГнг(А)-FRLS 3х4-0,66 | G21050102 | Кабели силовые с изоляцией из ПВХ
770000123737 | Кабель КВБВнг(А)-LS 4х1,0 | G210502 | Кабели контрольные
770000123803 | Кабель ВБШвнг(А) 5х10ок(N,PE)-0,66 | G21050102 | Кабели силовые с изоляцией из ПВХ
770000123854 | Кабель КИПвЭВнг(А)-LS 2х2х0,60 | G21050370 | Кабели связи прочие
770000123913 | Кабель ГЕРДА-КВКнг 4х(2х1,0)э | G2106 | Кабели монтажные и управления
770000123919 | Кабель ГЕРДА-КВКнг 2х(2х1,0)э | G2106 | Кабели монтажные и управления
770000124097 | Провод ПуГВ 1х1,5 | G210511 | Провода силовые
770000124100 | Кабель Lanmaster/LAN-5EUTP-OUT | G21050301 | Витая пара
770000124148 | Кабель ГЕРДА-КВКнг 2х2х1 ХЛ | G2106 | Кабели монтажные и управления
770000124163 | Кабель КВВГЭнг(А)-FRLS 10х1,5 | G210502 | Кабели контрольные
770000124166 | Кабель КВВГЭнг(А)-FRLS 4х1,5 | G210502 | Кабели контрольные
770000124271 | Кабель КВБбШвнг(А)-ХЛ 5х2,5 | G210502 | Кабели контрольные
770000124272 | Кабель КВБбШвнг(А)-ХЛ 5х4,0 | G210502 | Кабели контрольные
770000124273 | Кабель КВБбШвнг(А)-ХЛ 4х1,5 | G210502 | Кабели контрольные
770000124274 | Кабель КВБбШвнг(А) 14х1,5 | G210502 | Кабели контрольные
770000124276 | Кабель КВБбШвнг(А) 7х1,5 | G210502 | Кабели контрольные
770000124277 | Кабель КВБбШвнг(А) 10х1,5 | G210502 | Кабели контрольные
770000124284 | Провод ПЩ 16 | G210512 | Провода неизолированные
770000124306 | Кабель КГПпЭВнг(А)-LS 1х2х0,78 | G21050370 | Кабели связи прочие
770000124313 | Кабель КВВГнг(А)-LS 4х2,5 | G210502 | Кабели контрольные
770000124358 | Муфта соединительная 1СТпнг-1-(25-50)ЭМ | G21040101 | Муфты для силовых и контрольных кабелей
770000124423 | Кабель КСВВнг(А)-LS 8х0,5 | G2106 | Кабели монтажные и управления
770000124452 | Провод ПуГВ 1х25 ч | G210511 | Провода силовые
770000124454 | Провод ПуГВ 1х50 ч | G210511 | Провода силовые
770000124455 | Провод ПуГВ 1х95 ч | G210511 | Провода силовые
770000124471 | Кабель 45ФСС2-СФ (45FSS2-CF) | G2110 | Кабели греющие
770000124494 | Кабель ВВГ 1х50мк-1 | G21050102 | Кабели силовые с изоляцией из ПВХ
770000124499 | Кабель ВВГнг-LS 1х50(ож)-0,66 | G2170 | ПРОДУКЦИЯ КАБЕЛЬНАЯ НЕ НОРМАЛИЗОВАННАЯ
770000124550 | Кабель КВВГЭнг(А)-FRLS 5х1 | G210502 | Кабели контрольные
770000124615 | Кабель SRL30-2CR E&S TEC LO | G2110 | Кабели греющие
770000124784 | Кабель ОКМТ-Н-1/3(2,4)Сп-4(1/50)"2,7кН" | G2109 | Кабели волоконно-оптические
770000124790 | Кабель АВБШвнг(А)-LS 4х185-1 | G21050102 | Кабели силовые с изоляцией из ПВХ
770000124807 | Провод СИП-3 1х70-20 | G210516 | Провода самонесущие изолированные
770000124810 | Провод СИП-2 3х35+1х50 | G210516 | Провода самонесущие изолированные
770000124812 | Провод СИП-2 3х95+1х95 | G210516 | Провода самонесущие изолированные
770000124814 | Провод СИП-4 2х16 | G210516 | Провода самонесущие изолированные
770000124977 | Кабель Radiolab/8D-FB PE | G210506 | Кабели радиочастотные
770000124987 | Кабель КУИНнг(А)-LS 4х2х1,0 ВЭК | G2106 | Кабели монтажные и управления
770000124988 | Кабель КУИНнг(А)-LS 3х2х1,0 ВЭК | G2106 | Кабели монтажные и управления
770000125052 | Кабель ELSR-H-30-2-BOT Eltherm | G2110 | Кабели греющие
770000125081 | Кабель ВБбШнг 2х25(ож)-0,66 | G21050102 | Кабели силовые с изоляцией из ПВХ
770000125083 | Кабель ВБбШнг 2х25(ож)-1 | G21050102 | Кабели силовые с изоляцией из ПВХ
770000125086 | Кабель ВБбШнг 2х25-1 | G21050102 | Кабели силовые с изоляцией из ПВХ
770000125108 | Кабель ВБШвнг(A)-ХЛ 5х2,5ок(N,PE)-1 | G21050102 | Кабели силовые с изоляцией из ПВХ
770000125115 | Кабель ВБШвнг(A)-ХЛ 5х16ок(N,PE)-1 | G21050102 | Кабели силовые с изоляцией из ПВХ
770000125130 | Кабель АВБбШвнг-LS 3х95-6 | G21050102 | Кабели силовые с изоляцией из ПВХ
770000125137 | Кабель ВБШвнг(A)-ХЛ 4х2,5 ок(N)-1 | G21050102 | Кабели силовые с изоляцией из ПВХ
770000125138 | Кабель АВБбШвнг-LS 4х50-0,66 | G21050102 | Кабели силовые с изоляцией из ПВХ
770000125154 | Кабель ВБШвнг(A)-ХЛ 5х185мс(N,PE)-1 | G21050102 | Кабели силовые с изоляцией из ПВХ
770000125177 | Кабель ВБбШнг 2х6(ож)-0,66 | G21050102 | Кабели силовые с изоляцией из ПВХ
770000125179 | Кабель ВБбШнг 2х6(ож)-1 | G21050102 | Кабели силовые с изоляцией из ПВХ
770000125180 | Кабель ВБбШнг 2х6-1 | G21050102 | Кабели силовые с изоляцией из ПВХ
770000125210 | Кабель КПКЭВнг(А)-FRLS 1х2х0,75 | G2106 | Кабели монтажные и управления
770000125212 | Кабель КПКЭВнг(А)-FRLS 2х2х0,75 | G2106 | Кабели монтажные и управления
770000125225 | Кабель КСБГКнг(А)-FRLS 2х2х1,5 | G21050370 | Кабели связи прочие
770000125228 | Кабель МКЭКШВнг(А)-LS 4х2х1,5 | G2106 | Кабели монтажные и управления
770000125342 | Кабель Hyperline/76369 | G21050301 | Витая пара
770000125400 | Муфта Raychem/EPKT 0047-L12-CEE01 | G21040101 | Муфты для силовых и контрольных кабелей
770000125404 | Муфта Raychem/SMOE-81511 | G21040101 | Муфты для силовых и контрольных кабелей
770000125512 | Провод ПВ3 2,5 З-Ж | G210511 | Провода силовые
770000125514 | Провод ПВ3 6 З-Ж | G210511 | Провода силовые
770000125516 | Провод ПВ3 10 З-Ж | G210511 | Провода силовые
770000125517 | Провод ПВ3 2,5 Б | G210511 | Провода силовые
770000125540 | Наконечник ударный Bettermann/3042200 | G210402 | Наконечники кабельные
770000125553 | Кабель HTSX 9-2-OJ Thermon/410.020.940 | G2110 | Кабели греющие
770000125554 | Кабель HTSX 12-2-OJ Thermon/410.021.240 | G2110 | Кабели греющие
770000125726 | Кабель ВВГ-ХЛ 1х50-1 | G21050102 | Кабели силовые с изоляцией из ПВХ
770000125737 | Кабель ВБбШвнг(А) 1х35-0,66 | G21050102 | Кабели силовые с изоляцией из ПВХ
770000125745 | Провод ПМГ5 1х6 ХЛ1 | G210512 | Провода неизолированные
770000125875 | Муфта Raychem/POLT-12D/3XO-H4-L12B | G21040101 | Муфты для силовых и контрольных кабелей
770000125880 | Наконечник Bettermann/3041204 | G210402 | Наконечники кабельные
770000125891 | Провод эмалированный ПЭТВ-2 0,475 | G210513 | Провода обмоточные, эмальпровод
770000125893 | Кабель КУИНнг(А)-LS 12х2х1,5 ВЭ | G2106 | Кабели монтажные и управления
770000125900 | Кабель КВВГЭнг(А)-FRLSLTx 14х1,5 | G210502 | Кабели контрольные
770000125903 | Кабель КВВГЭнг(А)-FRLSLTx 14х2,5 | G210502 | Кабели контрольные
770000125956 | Кабель BSX 5-2-OJ Thermon/410.150.530 | G2110 | Кабели греющие
770000125964 | Кабель HTSX 20-2-OJ Thermon/410.002.040 | G2110 | Кабели греющие
770000125969 | Кабель HTSX 15-2-OJ Thermon/410.001.540 | G2110 | Кабели греющие
770000126017 | Кабель LiYCY 2х2х0,75 LappKabel/0035820 | G21050370 | Кабели связи прочие
770000126045 | Кабель ВБбШВнг-ХЛ 4х120+1х70-1кВ | G21050102 | Кабели силовые с изоляцией из ПВХ
770000126147 | Кабель ВВГнг(А)-LS 4х10ок(PE)-0,66 | G21050102 | Кабели силовые с изоляцией из ПВХ
770000126156 | Кабель ЭКБ-ДПО-Д-08Е-04 | G2109 | Кабели волоконно-оптические
770000126310 | Кабель ВБШвнг(А)-ХЛ 4х150мс(PE)-1 | G21050102 | Кабели силовые с изоляцией из ПВХ
770000126316 | Кабель ВБШвнг(А)-ХЛ 5х16мк(N,PE)-1 | G21050102 | Кабели силовые с изоляцией из ПВХ
770000126319 | Кабель ВБШвнг(А)-ХЛ 5х25мк(N,PE)-1 | G21050102 | Кабели силовые с изоляцией из ПВХ
770000126321 | Кабель ВБШвнг(А)-ХЛ 4х16мк(N)-1 | G21050102 | Кабели силовые с изоляцией из ПВХ
770000126326 | Кабель КВБбШвнг(А)-ХЛ 7х1,5 | G210502 | Кабели контрольные
770000126328 | Кабель КВБбШвнг(А)-ХЛ 19х1,5 | G210502 | Кабели контрольные
770000126416 | Кабель КВВГнг(А) 7х4 | G210502 | Кабели контрольные
770000126433 | Кабель ВВГнг 4х35-1 | G21050102 | Кабели силовые с изоляцией из ПВХ
770000126604 | Кабель ВБбШВнг(А)-ХЛ 3х95-6кВ | G21050102 | Кабели силовые с изоляцией из ПВХ
770000126610 | Лента(кабель) нагреват. 33НТР-ВР Bartec | G2110 | Кабели греющие
770000126617 | Кабель HSB 10 Bartec/07-5803-210А | G2110 | Кабели греющие
770000126641 | Кабель ПвБШвнг(А)-ХЛ 3х50мс-6 | G21050103 | Кабели силовые с изоляцией из СП
770000126648 | Кабель ВВГнг(А)-ХЛ 3х2,5ок-0,66 | G21050102 | Кабели силовые с изоляцией из ПВХ
770000126708 | Кабель ВБШвнг(А)-ХЛ 3х1,5ок-0,66 | G21050102 | Кабели силовые с изоляцией из ПВХ
770000126733 | Кабель КВВГЭнг(А)-LS 4х0,75 | G210502 | Кабели контрольные
770000126759 | Кабель КМПвВнг-FRLS 2х2,5 | G210507 | Кабели судовые
770000126781 | Кабель ВБШвнг(А) 4х6-0,66 | G21050102 | Кабели силовые с изоляцией из ПВХ
770000126876 | Кабель КВБбШнг(А) 14х1,5 | G210502 | Кабели контрольные
770000126877 | Кабель ВВГнг(А)-LS 4х25мк(N)-0,66 | G21050102 | Кабели силовые с изоляцией из ПВХ
770000126918 | Кабель КВБбШнг(А)-LS 4х1,5 | G210502 | Кабели контрольные
770000126945 | Кабель КВВГнг 7х1 | G210502 | Кабели контрольные
770000126958 | Кабель РК 50-3-38 | G210506 | Кабели радиочастотные
770000126962 | Кабель РК 50-3-39 | G210506 | Кабели радиочастотные
770000126981 | Кабель оптический ОCД-1х4Е-6,0 | G2109 | Кабели волоконно-оптические
770000126984 | Кабель ТППэпЗБбШп 10х2х0,7-200 | G21050302 | Кабели телефонные
770000126988 | Кабель КВБбШвнг(А) 5х1,5 | G210502 | Кабели контрольные
770000126991 | Кабель КВВГЭнг(А) 4х1,5 | G210502 | Кабели контрольные
770000127045 | Кабель МКЭКШВнг(А)-LS 2х2х1 | G2106 | Кабели монтажные и управления
770000127099 | Кабель ДКН-7-6z-1/8 | G2109 | Кабели волоконно-оптические
770000127101 | Кабель ДКН-7-6z-1/4 | G2109 | Кабели волоконно-оптические
770000127102 | Кабель ДКН-7-6z-1/16 | G2109 | Кабели волоконно-оптические
770000127106 | Кабель ДКН-7-1-1/8 | G2109 | Кабели волоконно-оптические
770000127446 | Кабель Cambium Networks/WB3176A | G21050370 | Кабели связи прочие
770000127452 | Муфта концевая 10ПКВТпЛН-8 | G21040101 | Муфты для силовых и контрольных кабелей
770000127661 | Кабель КВВГЭ-ХЛ 4х1-0,66 | G210502 | Кабели контрольные
770000127823 | Кабель КВВГнг(А)-LS 37х0,75 | G210502 | Кабели контрольные
770000128074 | Кабель ГЕРДА-КВ 1х2х0,5 | G2106 | Кабели монтажные и управления
770000128130 | Кабель ДН-2.7-1-4/4 | G2109 | Кабели волоконно-оптические
770000128214 | Провод СИП-3 1х95-20 | G210516 | Провода самонесущие изолированные
770000128345 | Кабель КПСЭнг(А)-FRLS 1х2х0,75 | G2106 | Кабели монтажные и управления
770000128355 | Кабель UTP категория 5e 4х2х0,5 | G21050301 | Витая пара
770000128359 | Кабель КВВГнг-FRLS 2х1,5 | G210502 | Кабели контрольные
770000128395 | Кабель КВВГнг(А) 10х1,5 | G210502 | Кабели контрольные
770000128399 | Кабель КВВГнг(А) 3х2,5 | G210502 | Кабели контрольные
770000128465 | Кабель ВБбШВнг-ХЛ 3х50+1х25ож-0,66кВ | G21050102 | Кабели силовые с изоляцией из ПВХ
770000128466 | Кабель ВБбШВнг-ХЛ 5х10-0,66кВ | G21050102 | Кабели силовые с изоляцией из ПВХ
770000128489 | Кабель ВБбШВнг-ХЛ 3х10-0,66кВ | G21050102 | Кабели силовые с изоляцией из ПВХ
770000128493 | Кабель ВБбШВнг-ХЛ 5х6-0,66кВ | G21050102 | Кабели силовые с изоляцией из ПВХ
770000128498 | Кабель ВБбШВнг-ХЛ 4х4-0,66кВ | G21050102 | Кабели силовые с изоляцией из ПВХ
770000128501 | Кабель ВБбШВнг-ХЛ 4х2,5-0,66кВ | G21050102 | Кабели силовые с изоляцией из ПВХ
770000128503 | Кабель ВБбШВнг-ХЛ 3х2,5-0,66кВ | G21050102 | Кабели силовые с изоляцией из ПВХ
770000128510 | Кабель КВБбШвнг-ХЛ 4х1,0 | G210502 | Кабели контрольные
770000128514 | Кабель ВБбШВнг-ХЛ 5х4-0,66кВ | G21050102 | Кабели силовые с изоляцией из ПВХ
770000128516 | Провод ПВ3-ХЛ 95 З-Ж | G210511 | Провода силовые
770000128517 | Провод ПВ3-ХЛ 70 З-Ж | G210511 | Провода силовые
770000128519 | Провод ПВ3-ХЛ 10 З-Ж | G210511 | Провода силовые
770000128523 | Провод ПВ3-ХЛ 1 З-Ж | G210511 | Провода силовые
770000128527 | Наконечник 6-5-3-М-УХЛ3 | G210402 | Наконечники кабельные
770000128530 | Наконечник 32-12-10-М-УХЛ3 | G210402 | Наконечники кабельные
770000128532 | Наконечник 95-12-16-М-УХЛ3 | G210402 | Наконечники кабельные
770000128533 | Наконечник 120-16-18-М-УХЛ3 | G210402 | Наконечники кабельные
770000128795 | Кабель Super-paar-tronic-c-pur 2х2х1,5 | G210502 | Кабели контрольные
770000128797 | Кабель Super-paar-tronic-c-pur 16х2х1,5 | G210502 | Кабели контрольные
770000128830 | Кабель H05VV5-F 3G1,5 Helukabel/13037 | G2106 | Кабели монтажные и управления
770000128831 | Кабель H05VV5-F 5G1,5 Helukabel/13039 | G2106 | Кабели монтажные и управления
770000128832 | Кабель H05VV5-F 7G1,5 Helukabel/13041 | G2106 | Кабели монтажные и управления
770000128833 | Кабель H05VV5-F 12G1,5 Helukabel/13043 | G2106 | Кабели монтажные и управления
770000128834 | Кабель H05VV5-F 25G1,5 Helukabel/13045 | G2106 | Кабели монтажные и управления
770000128839 | Кабель NYY-J 7х1,5 Helukabel/32066 | G21050102 | Кабели силовые с изоляцией из ПВХ
770000128841 | Кабель NYY-J 7х2,5 Helukabel/32076 | G21050102 | Кабели силовые с изоляцией из ПВХ
770000128848 | Кабель NYY-J 3х1,5 Helukabel/32023 | G21050102 | Кабели силовые с изоляцией из ПВХ
770000128851 | Кабель NYY-J 3х2,5 Helukabel/32024 | G21050102 | Кабели силовые с изоляцией из ПВХ
770000128852 | Кабель NYY-J 5х2,5 Helukabel/32060 | G21050102 | Кабели силовые с изоляцией из ПВХ
770000128854 | Кабель NYY-J 3х4 Helukabel/32025 | G21050102 | Кабели силовые с изоляцией из ПВХ
770000128855 | Кабель NYY-J 4х4 Helukabel/32046 | G21050102 | Кабели силовые с изоляцией из ПВХ
770000128856 | Кабель NYY-J 5х4 Helukabel/32061 | G21050102 | Кабели силовые с изоляцией из ПВХ
770000128858 | Кабель NYY-J 5х6 Helukabel/32062 | G21050102 | Кабели силовые с изоляцией из ПВХ
770000128860 | Кабель NYY-J 5х10 Helukabel/32063 | G21050102 | Кабели силовые с изоляцией из ПВХ
770000128863 | Кабель NYY-J 5х16 Helukabel/32064 | G21050102 | Кабели силовые с изоляцией из ПВХ
770000128864 | Кабель NYY-J 5х25 Helukabel/32065 | G21050102 | Кабели силовые с изоляцией из ПВХ
770000128868 | Кабель NYCWY 3х50 sm/25 Helukabel/32267 | G21050102 | Кабели силовые с изоляцией из ПВХ
770000128871 | Кабель NYCWY 3х185 sm/95 Helukabel/32272 | G21050102 | Кабели силовые с изоляцией из ПВХ
770000128875 | Кабель NYCWY 3х240sm/120 Helukabel/32273 | G21050102 | Кабели силовые с изоляцией из ПВХ
770000128877 | Кабель NYCWY 4х50 sm/25 Helukabel/32286 | G21050102 | Кабели силовые с изоляцией из ПВХ
770000128879 | Кабель NYCWY 4х150 sm/70 Helukabel/32290 | G21050102 | Кабели силовые с изоляцией из ПВХ
770000128880 | Кабель NYCWY 4х240sm/120 Helukabel/32292 | G21050102 | Кабели силовые с изоляцией из ПВХ
770000128892 | Кабель A-DQ(ZN)-B2Y G62,5/125 6 волокон | G2109 | Кабели волоконно-оптические
770000128893 | Кабель A-DQ(ZN)-B2Y Е9/125 6 волокон | G2109 | Кабели волоконно-оптические
770000128975 | Кабель 30FSS2-CF Heat Trace | G2110 | Кабели греющие
770000128976 | Муфта SLT-S Helson | G210470 | Арматура кабельная прочая
770000128977 | Муфта SLT-E Helson | G210470 | Арматура кабельная прочая
770000128978 | Кабель 15FSS2-CF Heat Trace | G2110 | Кабели греющие
770000128980 | Кабель ВВГнг(A)-ХЛ 3х2,5 ок-0,66кВ | G21050102 | Кабели силовые с изоляцией из ПВХ
770000129021 | Кабель ВВГнг-FRLS 2х6-0,66 | G21050102 | Кабели силовые с изоляцией из ПВХ
770000129068 | Кабель ДН(LS)-1,5-6z-4/4 | G2109 | Кабели волоконно-оптические
770000129114 | Кабель Multiflex 25G1,5 Helukabel/22542 | G2106 | Кабели монтажные и управления
770000129116 | Кабель Multiflex 3G1,5 Helukabel/22535 | G2106 | Кабели монтажные и управления
770000129117 | Кабель Multiflex 3G2,5 Helukabel/22546 | G2106 | Кабели монтажные и управления
770000129119 | Кабель Multiflex 4G10 Helukabel/22560 | G2106 | Кабели монтажные и управления
770000129125 | Кабель N2XSEY 3x50rm/16 Helukabel/34341 | G21050103 | Кабели силовые с изоляцией из СП
770000129132 | Кабель NSGAFOU 4x6x300 | G2170 | ПРОДУКЦИЯ КАБЕЛЬНАЯ НЕ НОРМАЛИЗОВАННАЯ
770000129135 | Кабель NSGAFOU 1x300 | G2170 | ПРОДУКЦИЯ КАБЕЛЬНАЯ НЕ НОРМАЛИЗОВАННАЯ
770000129336 | Провод неизолированный АС 120/19 | G210512 | Провода неизолированные
770000129425 | Кабель МКЭКШВнг(А)-LS 4х2х1 | G2106 | Кабели монтажные и управления
770000129478 | Кабель МКЭШВнг-LS 4х2х1,5 | G2106 | Кабели монтажные и управления
770000129504 | Кабель КВБбШнг(А)-LS 7х1,5 | G210502 | Кабели контрольные
770000129619 | Кабель ВВГнг(А)-LS-ХЛ 3х1,5 (N,PE)-0,66 | G21050102 | Кабели силовые с изоляцией из ПВХ
770000129620 | Кабель ВВГнг(А)-ХЛ 4х2,5 (PE)-0,66 | G21050102 | Кабели силовые с изоляцией из ПВХ
770000129623 | Кабель КВВГнг(А)-ХЛ 10х1 | G210502 | Кабели контрольные
770000129625 | Кабель КВВГнг(А)-ХЛ 14х1 | G210502 | Кабели контрольные
770000129626 | Кабель ВВГнг(А)-ХЛ 3х1,5 (N,PE)-0,66 | G21050102 | Кабели силовые с изоляцией из ПВХ
770000129629 | Кабель гибкий КГН-ХЛ 5х6 | G21050101 | Кабели силовые с изоляцией из ЭПР
770000129631 | Кабель гибкий КГН-ХЛ 5х10 | G21050101 | Кабели силовые с изоляцией из ЭПР
770000129633 | Кабель КВВГнг-ХЛ 4х2,5 | G210502 | Кабели контрольные
770000129636 | Кабель ВВГнг(А)-ХЛ-LS 3х4 (N,PE)-0,66 | G21050102 | Кабели силовые с изоляцией из ПВХ
770000129637 | Кабель ВВГнг(А)-ХЛ 5х16(N,PE)-0,66 | G21050102 | Кабели силовые с изоляцией из ПВХ
770000129638 | Кабель СБ2лШв 3х50-10 | G21050104 | Кабели силовые с бумажной изоляцией
770000129640 | Кабель ВВГнг(А)-FRLS-ХЛ 2х1,5-0,66 | G21050102 | Кабели силовые с изоляцией из ПВХ
770000129641 | Кабель ВВГнг(А)-LS-ХЛ 2х2,5-0,66 | G21050102 | Кабели силовые с изоляцией из ПВХ
770000129643 | Кабель ВВГнг(А)-LS-ХЛ 4х2,5-0,66 | G21050102 | Кабели силовые с изоляцией из ПВХ
770000129644 | Кабель КВВГнг(А)-ХЛ 4х1 | G210502 | Кабели контрольные
770000129645 | Провод неизолированный А95 | G210512 | Провода неизолированные
770000129646 | Кабель КВВГнг(А)-ХЛ 7х1 | G210502 | Кабели контрольные
770000129649 | Кабель КГВВнг-ХЛ 7х0,75 | G21050102 | Кабели силовые с изоляцией из ПВХ
770000129650 | Кабель КГВВнг-ХЛ 4х1,5 | G21050102 | Кабели силовые с изоляцией из ПВХ
770000129653 | Кабель ВВГнг(А)-ХЛ 1х185-1 | G21050102 | Кабели силовые с изоляцией из ПВХ
770000129657 | Кабель гибкий КГ-ХЛ 1х95 | G21050101 | Кабели силовые с изоляцией из ЭПР
770000129660 | Кабель КГ-ХЛ 3х4-0,66 | G21050101 | Кабели силовые с изоляцией из ЭПР
770000129662 | Кабель КуПе-ОЭКзнг(А)-LS-ХЛ 4х2х1 | G2106 | Кабели монтажные и управления
770000129663 | Кабель КМВЭВ-ХЛ-3 (2х2х-0,7) | G2106 | Кабели монтажные и управления
770000129667 | Кабель ВВГзнг(А) 3х2,5-1 | G21050102 | Кабели силовые с изоляцией из ПВХ
770000129672 | Кабель КуПе-ОЭКзнг(А)-ХЛ 2х2х1 | G2106 | Кабели монтажные и управления
770000129673 | Кабель КуПе-ОЭКзнг(А)-ХЛ 4х1 | G2106 | Кабели монтажные и управления
770000129674 | Кабель ВВГнг(А)-FRLS 3х2,5-1 | G21050102 | Кабели силовые с изоляцией из ПВХ
770000129679 | Кабель КуПе-ОЭКзнг(А)-ХЛ 5х1 | G2106 | Кабели монтажные и управления
770000129682 | Кабель КПСЭнг(А)-FRLS-ХЛ 1х2х0,5 | G2106 | Кабели монтажные и управления
770000129686 | Кабель КуПе-ОЭнг(А)-FRLS-ХЛ 2х2х1 | G2106 | Кабели монтажные и управления
770000129688 | Кабель КуПе-ОЭзнг(А)-ХЛ 2х2х1,0 | G2106 | Кабели монтажные и управления
770000129691 | Кабель КуПе-ОЭзнг(А)-ХЛ 3х2х1 | G2106 | Кабели монтажные и управления
770000129696 | Кабель КуПе-ОЭКзнг(А)-LS-ХЛ 2х2х1 | G2106 | Кабели монтажные и управления
770000129699 | Кабель КуПе-ОЭзнг(А)-ХЛ 4х1,0 | G2106 | Кабели монтажные и управления
770000129700 | Кабель КуПе-ОЭзнг(А)-ХЛ 5х1 | G2106 | Кабели монтажные и управления
770000129711 | Кабель КуПе-ОЭКзнг(А)-ХЛ 7х1 | G2106 | Кабели монтажные и управления
770000129712 | Кабель КуПе-ОЭзнг(А)-ХЛ 4х2х1 | G2106 | Кабели монтажные и управления
770000129728 | Муфта 5КВтпнг-LS-1-(70-120)ЭМ УХЛ3 | G21040101 | Муфты для силовых и контрольных кабелей
770000129732 | Кабель ВБШвнг(А)-FRLS 3х1,5-0,66кВ | G21050102 | Кабели силовые с изоляцией из ПВХ
770000129735 | Кабель КВБбШзнг(А) 10х1,5 | G210502 | Кабели контрольные
770000129741 | Кабель КУИНнг-LS 2х2х1,5 ВЭ-ХЛ | G2106 | Кабели монтажные и управления
770000129745 | Кабель КВВГзнг(А) 10х1 | G210502 | Кабели контрольные
770000129748 | Кабель КВВГзнг(А) 19х1 | G210502 | Кабели контрольные
770000129754 | Кабель ГЕРДА-КВнг-LS 2х2х0,75 | G2106 | Кабели монтажные и управления
770000129776 | Кабель 145 MULTI 37G1 Helukabel/53450 | G2106 | Кабели монтажные и управления
770000129778 | Кабель ВВГзнг(А)-LS 4х2,5ок(N)-0,66 | G21050102 | Кабели силовые с изоляцией из ПВХ
770000129779 | Кабель 145 MULTI 2х1 Helukabel/53432 | G2106 | Кабели монтажные и управления
770000129781 | Кабель 145 MULTI 4G1 Helukabel/53434 | G2106 | Кабели монтажные и управления
770000129782 | Кабель 145 MULTI 10G1 Helukabel/53439 | G2106 | Кабели монтажные и управления
770000129783 | Кабель 145 MULTI 12G1 Helukabel/53440 | G2106 | Кабели монтажные и управления
770000129784 | Кабель 145 MULTI 14G1 Helukabel/53441 | G2106 | Кабели монтажные и управления
770000129785 | Кабель 145 MULTI 21G1 Helukabel/53444 | G2106 | Кабели монтажные и управления
770000129786 | Кабель 145 MULTI 24G1 Helukabel/53445 | G2106 | Кабели монтажные и управления
770000129787 | Кабель КВВГЭнг(А)-LS 14х4 | G210502 | Кабели контрольные
770000129788 | Кабель 145 MULTI-C 2х1 Helukabel/52227 | G2106 | Кабели монтажные и управления
770000129789 | Кабель 145 MULTI-C 8х1 Helukabel/52233 | G2106 | Кабели монтажные и управления
770000129791 | Кабель 145 MULTI-C 10х1 Helukabel/52234 | G2106 | Кабели монтажные и управления
770000129793 | Кабель 145 MULTI-C 12х1 Helukabel/52235 | G2106 | Кабели монтажные и управления
770000129796 | Кабель 145 MULTI-C 14х1 Helukabel/52236 | G2106 | Кабели монтажные и управления
770000129797 | Кабель 145 MULTI-C 19х1 Helukabel/52238 | G2106 | Кабели монтажные и управления
770000129798 | Кабель гибкий КГ 5х1,5 | G21050101 | Кабели силовые с изоляцией из ЭПР
770000129799 | Кабель 145 MULTI-C 21х1 Helukabel/52239 | G2106 | Кабели монтажные и управления
770000129807 | Провод ПТВЭВнг ХК 2х2,5 | G210514 | Провода и кабели термост., термоэлектр.
770000129809 | Провод ПТВЭВнг ХА 2х2,5 | G210514 | Провода и кабели термост., термоэлектр.
770000129813 | Кабель ВВГнг(А)-LS 2х35мк(N)-1 | G21050102 | Кабели силовые с изоляцией из ПВХ
770000129828 | Кабель КМТВЭВнг ХА 8х1 | G210514 | Провода и кабели термост., термоэлектр.
770000129830 | Кабель КМТВЭВнг ХК 8х1 | G210514 | Провода и кабели термост., термоэлектр.
770000129833 | Кабель КМТВЭВнг ХК 10х1 | G210514 | Провода и кабели термост., термоэлектр.
770000129836 | Кабель КМТВЭВнг ХК 12х1 | G210514 | Провода и кабели термост., термоэлектр.
770000129838 | Кабель КМТВЭВнг ХК 18х1 | G210514 | Провода и кабели термост., термоэлектр.
770000129841 | Кабель КМТВЭВнг ХК 20х1 | G210514 | Провода и кабели термост., термоэлектр.
770000129847 | Кабель JZ-500 3G1 Helukabel/10061 | G2106 | Кабели монтажные и управления
770000129848 | Кабель JZ-500 10G1 Helukabel/10180 | G2106 | Кабели монтажные и управления
770000129849 | Кабель JZ-500 14G1 Helukabel/10074 | G2106 | Кабели монтажные и управления
770000129851 | Кабель оптический ОГДН-6х4А-9 | G2109 | Кабели волоконно-оптические
770000129852 | Кабель JZ-500 21G1 Helukabel/10179 | G2106 | Кабели монтажные и управления
770000129855 | Кабель JZ-500 40G1 Helukabel/10081 | G2106 | Кабели монтажные и управления
770000129857 | Кабель JZ-500 6G1 Helukabel/10067 | G2106 | Кабели монтажные и управления
770000129859 | Кабель JZ-500 27G1 Helukabel/10198 | G2106 | Кабели монтажные и управления
770000129864 | Кабель 145 MULTI 3G1 Helukabel/53433 | G2106 | Кабели монтажные и управления
770000129894 | Кабель ВВГзнг(А)-LS 3х2,5ок-0,66 | G21050102 | Кабели силовые с изоляцией из ПВХ
770000129950 | Кабель ВБШвнг(А)-LS 3х10-0,66 | G21050102 | Кабели силовые с изоляцией из ПВХ
770000129954 | Кабель ВБШвнг(А)-LS 3х10ок (N,РЕ)-0,66 | G21050102 | Кабели силовые с изоляцией из ПВХ
770000129961 | Кабель ВБШвнг(А)-LS 3х2,5-0,66 | G21050102 | Кабели силовые с изоляцией из ПВХ
770000129962 | Кабель ВБШвнг(А)-LS 3х4-0,66 | G21050102 | Кабели силовые с изоляцией из ПВХ
770000129964 | Кабель ВБШвнг(А)-LS 3х4ок(N,PE)-0,66 | G21050102 | Кабели силовые с изоляцией из ПВХ
770000130011 | Кабель КВБШвнг(А)-LS 4х1,5-0,66 | G210502 | Кабели контрольные
770000130014 | Кабель MCMK 3х6/6-0,66 | G21050102 | Кабели силовые с изоляцией из ПВХ
770000130018 | Кабель ВБШвнг(А)-LS 4х35-0,66 | G21050102 | Кабели силовые с изоляцией из ПВХ
770000130022 | Кабель ВБШвнг(А)-LS 5х70-1 | G21050102 | Кабели силовые с изоляцией из ПВХ
770000130030 | Кабель КВБбШвнг(А)-LS-5х4 | G210502 | Кабели контрольные
770000130063 | Проводник гибкий Thermon/492.125.404 | G2110 | Кабели греющие
770000130078 | Кабель ОККМнг-LS-01-1х4E3-2,7 | G2109 | Кабели волоконно-оптические
770000130092 | Наконечник WAGO/216-204 | G210402 | Наконечники кабельные
770000130127 | Кабель ВБШвнг(А) 3х2,5-1 | G21050102 | Кабели силовые с изоляцией из ПВХ
770000130129 | Кабель ВБШвнг(А) 5х16-1 | G21050102 | Кабели силовые с изоляцией из ПВХ
770000130139 | Кабель ВВГнг(А)-ХЛ 4х2,5-0,66 | G21050102 | Кабели силовые с изоляцией из ПВХ
770000130140 | Кабель ВВГнг(А)-LS-ХЛ 4х6-0,66 | G21050102 | Кабели силовые с изоляцией из ПВХ
770000130142 | Кабель ВВГнг(А)-LS-ХЛ 4х4-0,66 | G21050102 | Кабели силовые с изоляцией из ПВХ
770000130147 | Кабель ВВГнг(А)-LS-ХЛ 5х6-0,66 | G21050102 | Кабели силовые с изоляцией из ПВХ
770000130149 | Кабель ВВГнг(А)-ХЛ 3х1,5-0,66 | G21050102 | Кабели силовые с изоляцией из ПВХ
770000130152 | Провод ПуГВ-У 1х10-0,66 | G210511 | Провода силовые
770000130153 | Кабель ВВГнг(А)-LS-ХЛ 3х4-0,66 | G21050102 | Кабели силовые с изоляцией из ПВХ
770000130154 | Кабель ВВГнг(А)-ХЛ-LS 5х16-0,66 | G21050102 | Кабели силовые с изоляцией из ПВХ
770000130158 | Кабель гибкий КГН-ХЛ 3х6+1х4 | G21050101 | Кабели силовые с изоляцией из ЭПР
770000130159 | Кабель гибкий КГН-ХЛ 4х2,5 | G21050101 | Кабели силовые с изоляцией из ЭПР
770000130161 | Кабель ВВГнг(А)-ХЛ 3х4 (N,PE)-0,66 | G21050102 | Кабели силовые с изоляцией из ПВХ
770000130163 | Кабель ВВГнг(А)-ХЛ 3х6 (N,PE)-0,66 | G21050102 | Кабели силовые с изоляцией из ПВХ
770000130164 | Кабель ВВГнг(А)-ХЛ 4х2,5(N)-0,66 | G21050102 | Кабели силовые с изоляцией из ПВХ
770000130166 | Кабель ВВГнг(А)-ХЛ 4х10(N)-0,66 | G21050102 | Кабели силовые с изоляцией из ПВХ
770000130167 | Кабель ВВГнг(А)-ХЛ 4х16(N)-0,66 | G21050102 | Кабели силовые с изоляцией из ПВХ
770000130168 | Кабель ВВГнг(А)-ХЛ 4х25(N)-0,66 | G21050102 | Кабели силовые с изоляцией из ПВХ
770000130169 | Кабель ВВГнг(А)-ХЛ 4х35(N)-0,66 | G21050102 | Кабели силовые с изоляцией из ПВХ
770000130170 | Кабель ВВГнг(А)-ХЛ 4х50(N)-1 | G21050102 | Кабели силовые с изоляцией из ПВХ
770000130171 | Кабель ВВГнг(А)-ХЛ 4х95(N)-1 | G21050102 | Кабели силовые с изоляцией из ПВХ
770000130172 | Кабель ВВГнг(А)-ХЛ 4х150(N)-1 | G21050102 | Кабели силовые с изоляцией из ПВХ
770000130175 | Кабель ВВГнг(А) 4х185(N,PE)-1 | G21050102 | Кабели силовые с изоляцией из ПВХ
770000130185 | Кабель ВВГнг(А)-ХЛ 5х4(N,PE)-0,66 | G21050102 | Кабели силовые с изоляцией из ПВХ
770000130186 | Кабель ВВГнг(А)-ХЛ 5х6(N,PE)-0,66 | G21050102 | Кабели силовые с изоляцией из ПВХ
770000130188 | Кабель ВВГнг(А)-ХЛ 5х70(N,PE)-1 | G21050102 | Кабели силовые с изоляцией из ПВХ
770000130191 | Кабель ВВГнг(А) 5х95(N,PE)-1 | G21050102 | Кабели силовые с изоляцией из ПВХ
770000130197 | Провод неизолированный АС 95/16 | G210512 | Провода неизолированные
770000130198 | Кабель ВВГнг(А)-ХЛ 4х10(PE)-0,66 | G21050102 | Кабели силовые с изоляцией из ПВХ
770000130200 | Кабель КВБбШвнг(А) 14х1,5 | G210502 | Кабели контрольные
770000130201 | Кабель КВБбШвнг(А) 7х1,5 | G210502 | Кабели контрольные
770000130209 | Кабель ВВГнг(А)-ХЛ 5х10(N,PE)-0,66 | G21050102 | Кабели силовые с изоляцией из ПВХ
770000130221 | Кабель МЕDIAstrip H 1х70RM/16 6/10 | G21050101 | Кабели силовые с изоляцией из ЭПР
770000130224 | Кабель МЕDIAstrip H 1х95RM/25 6/10 | G21050101 | Кабели силовые с изоляцией из ЭПР
770000130230 | Кабель МЕDIAstrip 3х95RM/16 6/10 | G21050101 | Кабели силовые с изоляцией из ЭПР
770000130233 | Провод МГ 1х6 мм2 | G210512 | Провода неизолированные
770000130236 | Кабель ВБШвнг(А)-ХЛ 5х10(N,PE)-0,66 | G21050102 | Кабели силовые с изоляцией из ПВХ
770000130237 | Кабель ВБШвнг(А)-ХЛ 4х10(PE)-0,66 | G21050102 | Кабели силовые с изоляцией из ПВХ
770000130239 | Кабель ВБШвнг(А)-ХЛ 3х10(N,PE)-0,66 | G21050102 | Кабели силовые с изоляцией из ПВХ
770000130240 | Кабель ВБШвнг(А)-ХЛ 5х4(N,PE)-0,66 | G21050102 | Кабели силовые с изоляцией из ПВХ
770000130242 | Кабель ВБШвнг(А)-ХЛ 4х4(PE)-0,66 | G21050102 | Кабели силовые с изоляцией из ПВХ
770000130243 | Кабель ВБШвнг(А)-ХЛ 3х4(N,PE)-0,66 | G21050102 | Кабели силовые с изоляцией из ПВХ
770000130244 | Кабель ВВГнг(А)-ХЛ 5х120(N,PE)-1 | G21050102 | Кабели силовые с изоляцией из ПВХ
770000130245 | Кабель ВВГнг(А)-ХЛ 5х50 (N,PE)-1 | G21050102 | Кабели силовые с изоляцией из ПВХ
770000130247 | Кабель ВВГнг(А)-ХЛ 5х35(N,PE)-0,66 | G21050102 | Кабели силовые с изоляцией из ПВХ
770000130249 | Кабель ВБШвг(А)-ХЛ 4х6(PE)-0,66 | G21050102 | Кабели силовые с изоляцией из ПВХ
770000130276 | Кабель КУИНнг(А)-LS 1х2х1 ВЭ | G2106 | Кабели монтажные и управления
770000130277 | Кабель КУИНнг(А)-LS 5х2х1,5 ВЭ | G2106 | Кабели монтажные и управления
770000130385 | Кабель гибкий ELKAFLEX КГН-ХЛ 5х70-0,66 | G21050101 | Кабели силовые с изоляцией из ЭПР
770000130388 | Кабель гибкий ELKAFLEX КГН-ХЛ 5х35-0,66 | G21050101 | Кабели силовые с изоляцией из ЭПР
770000130460 | Кабель ДН(LS)-1,5-6z-4/12 | G2109 | Кабели волоконно-оптические
770000130581 | Кабель соединительный Rittal/4315.840 | G2112 | Шнуры осветительные
770000130648 | Кабель ДС-28.8-6z-5/24 | G2109 | Кабели волоконно-оптические
770000130737 | Кабель ДПС-Н-04-8Е-04-10,0 | G2109 | Кабели волоконно-оптические
770000130775 | Наконечник кабельный Wurth/0558.925.1 | G210402 | Наконечники кабельные
770000130779 | Наконечник кабельный Wurth/0558.926.2 | G210402 | Наконечники кабельные
770000130781 | Наконечник кабельный Wurth/0558.927.4 | G210402 | Наконечники кабельные
770000130793 | Кабель КММ 3х0,12 | G2106 | Кабели монтажные и управления
770000130804 | Наконечник кабельный Wurth/0558.504.0 | G210402 | Наконечники кабельные
770000130806 | Наконечник кабельный Wurth/0558.603.2 | G210402 | Наконечники кабельные
770000130807 | Наконечник кабельный Wurth/0558.505.4 | G210402 | Наконечники кабельные
770000130876 | Кабель оптический ОКЛнг-0,7(50)-8П | G2109 | Кабели волоконно-оптические
770000130975 | Кабель ВБШвнг(А)-ХЛ 3х185мс-6 | G21050102 | Кабели силовые с изоляцией из ПВХ
770000131076 | Кабель ELSR-N-22-2-BOT Eltherm/B0200220 | G2110 | Кабели греющие
770000131077 | Кабель ELSR-N-10-2-BOT Eltherm/B0200120 | G2110 | Кабели греющие
770000131260 | Кабель ВБШвнг(А) 3х2,5ок-0,66 | G21050102 | Кабели силовые с изоляцией из ПВХ
770000131323 | Кабель КВВГЭнг(А)-FRLSLTx 4х1,0 | G210502 | Кабели контрольные
770000131378 | Кабель CREOLON B PCP 5G6 0,6/1 kV | G21050101 | Кабели силовые с изоляцией из ЭПР
770000131379 | Кабель CREOLON B PCP 5G2,5 0,6/1 kV | G21050101 | Кабели силовые с изоляцией из ЭПР
770000131380 | Кабель CREOLON B PCP 3х4 0,6/1 kV | G21050101 | Кабели силовые с изоляцией из ЭПР
770000131381 | Кабель CREOLON B PCP 5G4 0,6/1 kV | G21050101 | Кабели силовые с изоляцией из ЭПР
770000131382 | Провод неизолированный АС 150/24 | G210512 | Провода неизолированные
770000131384 | Провод неизолированный АС 185/29 | G210512 | Провода неизолированные
770000131385 | Кабель MEDIAstrip 1х95RM/16 6/10 | G2170 | ПРОДУКЦИЯ КАБЕЛЬНАЯ НЕ НОРМАЛИЗОВАННАЯ
770000131482 | Кабель ДНб(126)-2.7-7-4/24(20+4ММ) | G2109 | Кабели волоконно-оптические
770000131880 | Кабель REDALEAD 3х54.1, б/у | G2160 | Кабель б/у, провода б/у
770000131900 | Кабель КСБнг(А)-FRHF 4х2х1.78 | G21050370 | Кабели связи прочие
770000131902 | Кабель МКЭШВнг(А)-ХЛ 2х2х1 | G2106 | Кабели монтажные и управления
770000131907 | Кабель КВВГнг(А)-ХЛ 10х1 | G210502 | Кабели контрольные
770000131909 | Кабель КСБнг(А)-FRHF 4х2х1,38 | G21050370 | Кабели связи прочие
770000131917 | Кабель КВБбШвнг-(А) 5х1 | G210502 | Кабели контрольные
770000131919 | Кабель КВБбШвнг(А) 7х1 | G210502 | Кабели контрольные
770000131927 | Кабель ВБШвнг(А) 2х6ок-1 | G21050102 | Кабели силовые с изоляцией из ПВХ
770000131928 | Кабель ВБШвнг(А)-LS 1х35мк-0,66 | G21050102 | Кабели силовые с изоляцией из ПВХ
770000131932 | Кабель КВБбШвнг(А) 10х1 | G210502 | Кабели контрольные
770000131934 | Кабель ВБШвнг(А) 3х10ок-0,66 | G21050102 | Кабели силовые с изоляцией из ПВХ
770000131935 | Кабель КВБбШвнг(А) 10х1,5 | G210502 | Кабели контрольные
770000131936 | Кабель ВБШвнг(А)-LS 5х4ок(N,PE)-0,66 | G21050102 | Кабели силовые с изоляцией из ПВХ
770000131937 | Кабель ВВГнг(А) 2х10ок-1 | G21050102 | Кабели силовые с изоляцией из ПВХ
770000131947 | Кабель ВБШвнг(А)-ХЛ 4х16ок(N)-0,66 | G21050102 | Кабели силовые с изоляцией из ПВХ
770000131948 | Кабель ВВГнг(А)-LS 1х185мк-1 | G21050102 | Кабели силовые с изоляцией из ПВХ
770000131991 | Кабель ОККМнг(А)-LS-01 1x8E3-(2,7) | G2109 | Кабели волоконно-оптические
770000132003 | Кабель КВБбШвнг-FRLS 10х1,5 | G210502 | Кабели контрольные
770000132005 | Кабель КВБбШвнг(А) 5х1,5 | G210502 | Кабели контрольные
770000132018 | Кабель ВВГнг(А)-ХЛ 3х10(N,PE)-0,66 | G21050102 | Кабели силовые с изоляцией из ПВХ
770000132023 | Кабель Heat Trace/30FSS2-CF | G2110 | Кабели греющие
770000132103 | Кабель МКЭКШВнг(А)-FRLS 4х2х1,5 | G2106 | Кабели монтажные и управления
770000132104 | Кабель ККСВ-3,7-2х0,75 | G210506 | Кабели радиочастотные
770000132120 | Кабель МКЭКШВнг(А)-ХЛ 2х2х1 | G2106 | Кабели монтажные и управления
770000132373 | Кольцо Telegartner/B00031D1275 | G2170 | ПРОДУКЦИЯ КАБЕЛЬНАЯ НЕ НОРМАЛИЗОВАННАЯ
770000132383 | Втулка Telegartner/C20640G1009 | G210470 | Арматура кабельная прочая
770000132387 | Кабель RG-59 Telegartner/L01001B0001 | G210506 | Кабели радиочастотные
770000132389 | Кабель RG-58 PVC Telegartner/L01000C0003 | G210506 | Кабели радиочастотные
770000132394 | Кабель ВБбШнг(А) 1х240(мк)-1 | G21050102 | Кабели силовые с изоляцией из ПВХ
770000132408 | Кабель силовой МСМК 3х25/16-0,66кВ | G21050102 | Кабели силовые с изоляцией из ПВХ
770000132411 | Кабель силовой МСМК 3х50/25-0,66кВ | G21050102 | Кабели силовые с изоляцией из ПВХ
770000132413 | Кабель силовой МСМК 3х95/50-0,66кВ | G21050102 | Кабели силовые с изоляцией из ПВХ
770000132414 | Кабель ВБШвнг(А)-LS 4х70-1 | G21050102 | Кабели силовые с изоляцией из ПВХ
770000132417 | Кабель КВБбШвнг(А)-LS 4х2,5 | G210502 | Кабели контрольные
770000132558 | Кабель ВБбШнг(А) 3х6(ок)-1 | G21050102 | Кабели силовые с изоляцией из ПВХ
770000132738 | Кабель ВВГнг 3х1,5 | G21050102 | Кабели силовые с изоляцией из ПВХ
770000132891 | Кабель MEDIAstrip H 3G4 0,6/1 | G21050101 | Кабели силовые с изоляцией из ЭПР
770000132908 | Кабель MEDIAstrip Н 4х120 0,6/1 | G21050101 | Кабели силовые с изоляцией из ЭПР
770000133008 | Кабель MEDIAstrip Н 5G6 0,6/1 | G21050101 | Кабели силовые с изоляцией из ЭПР
770000133017 | Кабель MEDIAstrip H 5G10 0,6/1 | G21050101 | Кабели силовые с изоляцией из ЭПР
770000133100 | Кабель КПСВПсКПс 1х2х1.5 | G2106 | Кабели монтажные и управления
770000133272 | Кабель КПСЭнг(А)-FRLS 4х2х0,5 | G2106 | Кабели монтажные и управления
770000133303 | Кабель КШСЭнг(А)-FRLS 1х2х0,52 | G2106 | Кабели монтажные и управления
770000133320 | Кабель ВВГнг(А) 4х50мк-1 | G21050102 | Кабели силовые с изоляцией из ПВХ
770000133322 | Кабель ВВГнг(А) 4х95мк-1 | G21050102 | Кабели силовые с изоляцией из ПВХ
770000133333 | Кабель ВВГнг 4х150-1 | G21050102 | Кабели силовые с изоляцией из ПВХ
770000133335 | Провод ПРГН 1х2,5 | G2160 | Кабель б/у, провода б/у
770000133343 | Кабель ВВГнг(А)-LS 4х50мк-0,66 | G21050102 | Кабели силовые с изоляцией из ПВХ
770000133345 | Кабель ОКЛЖ-01-6-24-10/125-0,36/0,22-3,5 | G2109 | Кабели волоконно-оптические
770000133346 | Кабель ОКЛЖ-01-6-12-10/125-0,36/0,22-3,5 | G2109 | Кабели волоконно-оптические
770000133348 | Кабель ВВГзнг(А) 3х1,5-0,66 | G21050102 | Кабели силовые с изоляцией из ПВХ
770000133353 | Кабель КСБКнг(А)-FRHF 16х2х1,13 | G21050370 | Кабели связи прочие
770000133354 | Кабель КСБКнг(А)-FRHF 12х2х1,13 | G21050370 | Кабели связи прочие
770000133356 | Кабель КСБКнг(А)-FRHF 8х2х1,13 | G21050370 | Кабели связи прочие
770000133358 | Кабель КСБКнг(А)-FRHF 4х2х1,13 | G21050370 | Кабели связи прочие
770000133359 | Кабель КСБКнг(А)-FRHF 2х2х1,13 | G21050370 | Кабели связи прочие
770000133375 | Провод МГ 1х6 | G210512 | Провода неизолированные
770000133549 | Кабель КуПе-ОЭнг(А)-LS 7х2х1,5 | G2106 | Кабели монтажные и управления
770000133551 | Кабель КуПе-ОЭнг(А)-LS 10х2х1,5 | G2106 | Кабели монтажные и управления
770000133583 | Кабель КуПе-ПсОЭнг(А)-LS 1х2х1,0л | G2106 | Кабели монтажные и управления
770000133587 | Кабель КуПе-ПсАнг(А)-LS 1х2х1,0 | G2106 | Кабели монтажные и управления
770000133608 | Кабель MEDIAstrip Н 3х120RM/25 6/10 | G21050101 | Кабели силовые с изоляцией из ЭПР
770000133609 | Кабель MEDIAstrip Н 3х70RM/16 6/10 | G21050101 | Кабели силовые с изоляцией из ЭПР
770000133743 | Кабель КуПе-ОЭмвзнг(А)-LS 2х2х1л | G2106 | Кабели монтажные и управления
770000133744 | Кабель КуПе-ОЭмвзнг(А)-LS 1х2х1л | G2106 | Кабели монтажные и управления
770000133745 | Кабель КуПе-ОЭмвзнг(А)-LS 8х2х1л | G2106 | Кабели монтажные и управления
770000133746 | Кабель КуПе-ОЭмвзнг(А)-LS 12х2х1л | G2106 | Кабели монтажные и управления
770000133747 | Кабель КуПе-ОЭмвзнг(А)-LS 16х2х1л | G2106 | Кабели монтажные и управления
770000133750 | Кабель КуПе-ОЭмвзнг(А)-LS 19х2х1л | G2106 | Кабели монтажные и управления
770000133751 | Кабель КуПе-ОЭмвзнг(А)-LS 5х2х1л | G2106 | Кабели монтажные и управления
770000133752 | Кабель КуПе-ОЭмвзнг(А)-LS 7х2х1л | G2106 | Кабели монтажные и управления
770000133941 | Кабель КуПе-ОЭмКвнг(А)-LS 1х2х1л | G2106 | Кабели монтажные и управления
770000133951 | Кабель ВБбШвнг(А)-ХЛ 3х2,5-0,66 | G21050102 | Кабели силовые с изоляцией из ПВХ
770000133960 | Кабель ВБбШвнг(А)-ХЛ 3х4-0,66 | G21050102 | Кабели силовые с изоляцией из ПВХ
770000133961 | Кабель ВБбШвнг(А)-ХЛ 4х2,5-0,66 | G21050102 | Кабели силовые с изоляцией из ПВХ
770000133965 | Кабель МКЭКШВнг(А)-LS 1х2х1 | G2106 | Кабели монтажные и управления
770000133981 | Кабель ВБбШвнг(А)-ХЛ 4х4-0,66 | G21050102 | Кабели силовые с изоляцией из ПВХ
770000133983 | Кабель ВБбШвнг(А)-ХЛ 5х4-0,66 | G21050102 | Кабели силовые с изоляцией из ПВХ
770000133985 | Кабель ВББШвнг(А)-ХЛ 5х6-0,66 | G21050102 | Кабели силовые с изоляцией из ПВХ
770000134103 | Кабель ВББШвнг(А)-ХЛ 5х10-0,66 | G21050102 | Кабели силовые с изоляцией из ПВХ
770000134104 | Кабель ВББШвнг(А)-ХЛ 5х35-0,66 | G21050102 | Кабели силовые с изоляцией из ПВХ
770000134105 | Кабель ВББШвнг(А)-ХЛ 4х25-0,66 | G21050102 | Кабели силовые с изоляцией из ПВХ
770000134148 | Кабель ДН-2.7-6z-4/24 | G2109 | Кабели волоконно-оптические
770000134268 | Кабель HSB 30 Bartec/07-5803-230А | G2110 | Кабели греющие
770000134272 | Кабель HSB 10 Bartec/07-5803-210А | G2110 | Кабели греющие
770000134414 | Кабель ВВГнг-LS 3х2,5 | G21050102 | Кабели силовые с изоляцией из ПВХ
770000134479 | Кабель ALSECURE PLUS LOW 3х2,5 re 0,6/1 | G21050101 | Кабели силовые с изоляцией из ЭПР
770000134483 | Кабель ALSECURE PLUS LOW 3х4 re 0,6/1 | G21050101 | Кабели силовые с изоляцией из ЭПР
770000134484 | Кабель ALSECURE PLUS LOW 5х35 re 0,6/1 | G21050101 | Кабели силовые с изоляцией из ЭПР
770000134513 | Кабель КВБбШвнг(А)-FRLS 10х1,5 | G210502 | Кабели контрольные
770000134679 | Кабель ВВГнг(А)-LS 5х1,5ок-0,66 | G2170 | ПРОДУКЦИЯ КАБЕЛЬНАЯ НЕ НОРМАЛИЗОВАННАЯ
770000134694 | Кабель КВБбШзнг(А) 10х1,5 | G210502 | Кабели контрольные
770000134772 | Кабель КСБГКнг(А)-FRLS 1х2х1,2 | G21050370 | Кабели связи прочие
770000134774 | Наконечник AI1-10RD PHC/3200182 | G210402 | Наконечники кабельные
770000134803 | Кабель ВБШвнг(А)-ХЛ 3х240 мс-0,66 | G21050102 | Кабели силовые с изоляцией из ПВХ
770000134805 | Кабель ВБШвнг(А)-ХЛ 2х50 мс-0,66 | G21050102 | Кабели силовые с изоляцией из ПВХ
770000134831 | Кабель КСБКнг(А)-FRHF 9х2х1,13 | G21050370 | Кабели связи прочие
770000134835 | Кабель КСБКнг(А)-FRHF 4х2х1,13 | G21050370 | Кабели связи прочие
770000134923 | Кабель ВВГнг(А) 3х120мк-6кВ | G21050102 | Кабели силовые с изоляцией из ПВХ
770000134926 | Кабель ВВГнг(А)-FRLS 5х6ок-1,00 | G21050102 | Кабели силовые с изоляцией из ПВХ
770000134933 | Кабель гибкий КГН 5х4 | G21050101 | Кабели силовые с изоляцией из ЭПР
770000134935 | Кабель ВВГнг(А)-FRLS 4х2,5ок-1 | G21050102 | Кабели силовые с изоляцией из ПВХ
770000134939 | Кабель SRL 10-2CT Chromalox | G2110 | Кабели греющие
770000134984 | Кабель КВВГнг(А)-FRLS 4х1,5ок | G210502 | Кабели контрольные
770000134985 | Кабель КВВГнг(А)-FRLS 7х1,5ок | G210502 | Кабели контрольные
770000134987 | Кабель ВВГнг(А) 4х35мк(N)-1,00 | G21050102 | Кабели силовые с изоляцией из ПВХ
770000134989 | Кабель ВВГнг(А) 5х25 мк(N,PE)-0,66 | G21050102 | Кабели силовые с изоляцией из ПВХ
770000134991 | Кабель ВВГнг(А) 5х4 ок(N,PE)-0,66 | G21050102 | Кабели силовые с изоляцией из ПВХ
770000134992 | Кабель ВВГнг(А) 3х4 ок-0,66 | G21050102 | Кабели силовые с изоляцией из ПВХ
770000135209 | Кабель 5-2, U=230 В | G2110 | Кабели греющие
770000135405 | Кабель КУИНнг(А)-LS 1х3х1 ВЭ | G2106 | Кабели монтажные и управления
770000135740 | Кабель ВБШвнг(А)-FRLS 3х1,5-0,66кВ | G21050102 | Кабели силовые с изоляцией из ПВХ
770000135827 | Кабель КСРЭВнг(А)-FRLS 1х2х0,8 | G2106 | Кабели монтажные и управления
770000135878 | Кабель MEDIAstrip BH 5G2,5 0,6/1 | G21050101 | Кабели силовые с изоляцией из ЭПР
770000135880 | Кабель MEDIAstrip BH 5G4 0,6/1 | G21050101 | Кабели силовые с изоляцией из ЭПР
770000135885 | Кабель MEDIAstrip BH 5G6 0,6/1 | G21050101 | Кабели силовые с изоляцией из ЭПР
770000135886 | Кабель MEDIAstrip BH 5G10 0,6/1 | G21050101 | Кабели силовые с изоляцией из ЭПР
770000135891 | Кабель MEDIAstrip BН 5G16 0,6/1 | G21050101 | Кабели силовые с изоляцией из ЭПР
770000135892 | Кабель MEDIAstrip BH 5G50 0,6/1 | G21050101 | Кабели силовые с изоляцией из ЭПР
770000135971 | Кабель A-DQ(ZN)B2Y Helukabel | G2109 | Кабели волоконно-оптические
770000135972 | Кабель A-DQ(ZN)B2Y Helukabel | G2109 | Кабели волоконно-оптические
770000135985 | Кабель A-DQ(ZN)B2Y Helukabel | G2109 | Кабели волоконно-оптические
770000135998 | Кабель МКШнг(А)-FRLS 2х2х1 ВЭК | G2106 | Кабели монтажные и управления
770000136021 | Комплект CSGL1-10B2 Andrew | G21040101 | Муфты для силовых и контрольных кабелей
770000136025 | Муфта концевая 1КВТп 4х(16-25) | G21040101 | Муфты для силовых и контрольных кабелей
770000136026 | Муфта концевая 1КВТп 5х(16-25) | G21040101 | Муфты для силовых и контрольных кабелей
770000136027 | Муфта концевая 1КВТп 5х(35-50) | G21040101 | Муфты для силовых и контрольных кабелей
770000136099 | Кабель ДН(LS)-2,7-6z-4/12 | G2109 | Кабели волоконно-оптические
770000136129 | Кабель КУИНнг(А)-LS 4х1 ВК | G2106 | Кабели монтажные и управления
770000136134 | Кабель КУИНнг(А)-LS 4х1 ВЭмК | G2106 | Кабели монтажные и управления
770000136137 | Муфта концевая 1КВТп 4х(70-120) | G21040101 | Муфты для силовых и контрольных кабелей
770000136138 | Муфта концевая 1КВТп 5х(70-120) | G21040101 | Муфты для силовых и контрольных кабелей
770000136139 | Кабель КУИНнг(А)-LS 4х2,5 В Эм | G2106 | Кабели монтажные и управления
770000136141 | Кабель КУИНнг(А)-LS 5х1,0 ВК | G2106 | Кабели монтажные и управления
770000136143 | Кабель КУИНнг(А)-LS 5х1,0 В Эм | G2106 | Кабели монтажные и управления
770000136144 | Кабель КУИНнг(А)-LS 5х2,5 В Эм | G2106 | Кабели монтажные и управления
770000136146 | Кабель КУИНнг(А)-LS 7х1,0 В Эм | G2106 | Кабели монтажные и управления
770000136147 | Кабель КУИНнг(А)-LS 7х1,0 В Эм К | G2106 | Кабели монтажные и управления
770000136148 | Кабель КУИНнг(А)-LS 7х2,5 В Эм | G2106 | Кабели монтажные и управления
770000136150 | Кабель КУИНнг(А)-LS 10х1,0 В К | G2106 | Кабели монтажные и управления
770000136151 | Кабель КУИНнг(А)-LS 10х1,0 В Эм | G2106 | Кабели монтажные и управления
770000136152 | Кабель КУИНнг(А)-LS 10х1,0 В Эм К | G2106 | Кабели монтажные и управления
770000136153 | Кабель КУИНнг(А)-LS 10х2,5 В Эм К | G2106 | Кабели монтажные и управления
770000136154 | Кабель КУИНнг(А)-LS 10х2,5 В Эм | G2106 | Кабели монтажные и управления
770000136155 | Кабель КУИНнг(А)-LS 14х1,0 В Эм | G2106 | Кабели монтажные и управления
770000136156 | Кабель КУИНнг(А)-LS 14х2,5 В Эм | G2106 | Кабели монтажные и управления
770000136157 | Кабель КУИНнг(А)-LS 14х2,5 В Эм К | G2106 | Кабели монтажные и управления
770000136533 | Провод СИП-3 1х95-20 | G210516 | Провода самонесущие изолированные
770000136534 | Провод СИП-3 1х95-35 | G210516 | Провода самонесущие изолированные
770000136574 | Кабель RG-214 Telegartner/L01002B0000 | G210506 | Кабели радиочастотные
770000136624 | Кабель МКЭШВнг(А)-LS 2х2х0,5 | G2106 | Кабели монтажные и управления
770000136640 | Контакт централ Telegartner/J01001A1226 | G210470 | Арматура кабельная прочая
770000136641 | Контакт централ Telegartner/C01011A1404 | G210470 | Арматура кабельная прочая
770000136642 | Контакт централ Telegartner/C20750G1009 | G2170 | ПРОДУКЦИЯ КАБЕЛЬНАЯ НЕ НОРМАЛИЗОВАННАЯ
770000136649 | Кабель ДН(LS)-2,7-6z-4/8 | G2109 | Кабели волоконно-оптические
770000136662 | Кабель КУСИЛнг (А)-LS 3х1,5ок ВЭ-0,66 | G21050102 | Кабели силовые с изоляцией из ПВХ
770000136663 | Кабель КУСИЛнг (А)-LS 3х2,5ок ВЭ-0,66 | G21050102 | Кабели силовые с изоляцией из ПВХ
770000136667 | Кабель КУСИЛнг (А)-LS 5х25мк ВЭК-0,66 | G21050102 | Кабели силовые с изоляцией из ПВХ
770000136668 | Кабель КУСИЛнг (А)-LS 5х4ок ВЭК-0,66 | G21050102 | Кабели силовые с изоляцией из ПВХ
770000136669 | Кабель КУСИЛнг (А)-LS 5х4ок ВЭ-0,66 | G21050102 | Кабели силовые с изоляцией из ПВХ
770000136671 | Кабель КУСИЛнг (А)-LS 5х6ок ВЭ-0,66 | G21050102 | Кабели силовые с изоляцией из ПВХ
770000136673 | Провод ПуГВнг(А)-LS 1х0,75 | G210511 | Провода силовые
770000136674 | Провод ПуГВнг(А)-LS 1х1,5 | G210511 | Провода силовые
770000136675 | Провод ПуГВнг(А)-LS 1х2,5 | G210511 | Провода силовые
770000136731 | Кабель ВВГнг(А)-ХЛ 3х120-6 | G21050102 | Кабели силовые с изоляцией из ПВХ
770000136749 | Кабель ГЕРДА-КВнг(А)-LS 16х2х1 Л | G2106 | Кабели монтажные и управления
770000136753 | Кабель КМТГВЭВнг(А) ХА 16х1,5 | G210514 | Провода и кабели термост., термоэлектр.
770000136832 | Кабель MEDIAstrip H 3х50 RM/25 | G21050101 | Кабели силовые с изоляцией из ЭПР
770000136922 | Кабель монтажный КСВЭВнг(А)-LS 2х2х0,5 | G2106 | Кабели монтажные и управления
770000136923 | Кабель КПСЭнг(А)-FRLS 1х2х0,75 | G2106 | Кабели монтажные и управления
770000136994 | Провод STS-MT/13.50-WRE | G2170 | ПРОДУКЦИЯ КАБЕЛЬНАЯ НЕ НОРМАЛИЗОВАННАЯ
770000137002 | Наконечник SIND-08-0383/CRIMP-LUC-ET50C8 | G210402 | Наконечники кабельные
770000137191 | Кабель ПвВнг(В)-ХЛ 1х120-6 | G21050103 | Кабели силовые с изоляцией из СП
770000137575 | Провод неизолированный гибкий ПАБ-10 | G210512 | Провода неизолированные
770000137594 | Кабель КВВГЭнг(А) 4х1 | G210502 | Кабели контрольные
770000137598 | Кабель КВВГЭнг(А) 7х1 | G210502 | Кабели контрольные
770000137601 | Кабель КВВГЭнг(А) 10х1 | G210502 | Кабели контрольные
770000137603 | Кабель КВВГЭнг(А) 14х1 | G210502 | Кабели контрольные
770000137606 | Кабель КВВГЭнг(А) 4х1,5 | G210502 | Кабели контрольные
770000137609 | Кабель КВВГЭнг(А) 10х1,5 | G210502 | Кабели контрольные
770000137622 | Кабель МКЭШВнг(А) 2х2х1 | G2106 | Кабели монтажные и управления
770000137627 | Кабель греющий Bartec/27-5822-551431R5 | G2110 | Кабели греющие
770000137834 | Кабель ВВГнг(A)-LS 2х6ок-0,66 | G21050102 | Кабели силовые с изоляцией из ПВХ
770000137836 | Кабель ВВГнг(A)-LS 3х10ок-0,66 | G21050102 | Кабели силовые с изоляцией из ПВХ
770000137846 | Кабель ВВГнг(А)-LS 3х16ок-1 | G21050102 | Кабели силовые с изоляцией из ПВХ
770000137851 | Кабель ВБШв 4х4ок(N)-1 | G21050102 | Кабели силовые с изоляцией из ПВХ
770000137860 | Кабель ВВГнг(A)-LS 3x4ок-0,66 | G21050102 | Кабели силовые с изоляцией из ПВХ
770000137862 | Кабель ВВГнг(A)-LS 5x10 ок(N,PE)-0,66 | G21050102 | Кабели силовые с изоляцией из ПВХ
770000137863 | Кабель ВВГнг(A)-LS 5x4 ок(N,PE)-0,66 | G21050102 | Кабели силовые с изоляцией из ПВХ
770000137865 | Кабель ВВГнг(А)-LS 5х50 мс(N,PE)-1 | G21050102 | Кабели силовые с изоляцией из ПВХ
770000137868 | Кабель ВВГнг(A)-LS 5x6 ок(N,PE)-0,66 | G21050102 | Кабели силовые с изоляцией из ПВХ
770000137871 | Кабель ВВГнг(A)-LS 4x4ок (N)-0,66 | G21050102 | Кабели силовые с изоляцией из ПВХ
770000137875 | Кабель ВБШв 5х4 ок(N,PE)-0,66 | G21050102 | Кабели силовые с изоляцией из ПВХ
770000137876 | Кабель ВБШв 5х16ок(N,PE)-0,66 | G21050102 | Кабели силовые с изоляцией из ПВХ
770000137877 | Кабель ВВГнг(A)-LS 3x6ок-0,66 | G21050102 | Кабели силовые с изоляцией из ПВХ
770000137880 | Кабель ВВГнг(А)-LS 2х16ок-1 | G21050102 | Кабели силовые с изоляцией из ПВХ
770000137881 | Кабель ВВГнг(А)-LS 2х25ок(N)-1 | G21050102 | Кабели силовые с изоляцией из ПВХ
770000137883 | Кабель ВВГнг(А)-LS 3х25мк-1 | G21050102 | Кабели силовые с изоляцией из ПВХ
770000137899 | Кабель ВВГнг(А) 4х2,5 | G21050102 | Кабели силовые с изоляцией из ПВХ
770000137909 | Кабель ВВГнг(А)-LS 3х120мс-1 | G21050102 | Кабели силовые с изоляцией из ПВХ
770000137934 | Удлинитель антенны D-Link/ANT24-CB09N | G2114 | Удлинители кабельные
770000138042 | Кабель ВБШвнг(A)-ХЛ 3х2,5 ок-0,66 | G21050102 | Кабели силовые с изоляцией из ПВХ
770000138043 | Кабель ВБШвнг(A)-ХЛ 4х2,5 ок(N)-0,66 | G21050102 | Кабели силовые с изоляцией из ПВХ
770000138044 | Кабель ВБШвнг(A)-ХЛ 5х6 ок(N,PE)-0,66 | G21050102 | Кабели силовые с изоляцией из ПВХ
770000138045 | Кабель ВБШвнг(A)-ХЛ 5х10 ок(N,PE)-0,66 | G21050102 | Кабели силовые с изоляцией из ПВХ
770000138047 | Кабель ВБШвнг(A)-ХЛ 5х35 мк(N,PE-0,66 | G21050102 | Кабели силовые с изоляцией из ПВХ
770000138048 | Кабель ВБШвнг(A)-ХЛ 4х25 мк(N)-0,66 | G21050102 | Кабели силовые с изоляцией из ПВХ
770000138072 | Кабель МКЭШВ 10х2х1 | G2106 | Кабели монтажные и управления
770000138380 | Кабель ВВГнг(А)-FRLS 3х2,5ок-0,66 | G21050102 | Кабели силовые с изоляцией из ПВХ
770000138419 | Провод полевой связи П-274М | G210509 | Провода радио и связи
770000138542 | Кабель МКЭШВнг-LS 3х2х1,0 | G2106 | Кабели монтажные и управления
770000138746 | Кабель КВБбШвнг(А)-LS 4х2,5 | G210502 | Кабели контрольные
770000138801 | Кабель КУСИЛнг (А)-LS 3х2,5мк ВЭ-0,66 | G21050102 | Кабели силовые с изоляцией из ПВХ
770000138806 | Кабель КУСИЛнг (А)-LS 5х4мк ВЭ-0,66 | G21050102 | Кабели силовые с изоляцией из ПВХ
770000138809 | Кабель КУСИЛнг (А)-LS 5х4мк ВЭК-0,66 | G21050102 | Кабели силовые с изоляцией из ПВХ
770000138811 | Кабель КУСИЛнг (А)-LS 5х6мк ВЭ-0,66 | G21050102 | Кабели силовые с изоляцией из ПВХ
770000139042 | Кабель КВВГЭнг(А)-LS 5х1,5 | G210502 | Кабели контрольные
770000139048 | Кабель ДСт-26-6z-6/24 | G2109 | Кабели волоконно-оптические
770000139068 | Муфта МТОК К6/108-1КТ3645-К | G21040102 | Муфты для оптических кабелей
770000139133 | Кабель греющий одножильный 80 Ом/км | G2110 | Кабели греющие
770000139134 | Кабель греющий одножильный 280 Ом/км | G2110 | Кабели греющие
770000139135 | Кабель греющий одножильный 25 Ом/км | G2110 | Кабели греющие
770000139136 | Кабель греющий одножильный 180 Ом/км | G2110 | Кабели греющие
770000139137 | Кабель греющий одножильный 11,7 Ом/км | G2110 | Кабели греющие
770000139138 | Кабель греющий параллельный 25 Вт/м | G2110 | Кабели греющие
770000139156 | Проводник ИРП-1,0-15-03 | G2110 | Кабели греющие
770000139157 | Проводник ИРП-1,5-15-03 | G2110 | Кабели греющие
770000139159 | Проводник ИРП-2,0-15-03 | G2110 | Кабели греющие
770000139161 | Кабель КВБбШвнг(А)-LS 4х1,5 | G210502 | Кабели контрольные
770000139163 | Кабель КВБбШвнг(А)-LS 7х1,5 | G210502 | Кабели контрольные
770000139166 | Проводник ИРП-3,5-15-03 | G2110 | Кабели греющие
770000139236 | Муфта концевая 10КВТпН-7 | G21040101 | Муфты для силовых и контрольных кабелей
770000139237 | Муфта концевая 1КВТпН-1 | G21040101 | Муфты для силовых и контрольных кабелей
770000139238 | Наконечник ИРКК 1.51.32-203-15 | G2170 | ПРОДУКЦИЯ КАБЕЛЬНАЯ НЕ НОРМАЛИЗОВАННАЯ
770000139319 | Кабель КПСЭнг(А)-FRHF 6х2х1,0 | G2106 | Кабели монтажные и управления
770000139320 | Кабель ОКМТ-Н-2/6(2,4)Сп-8(2)"2,7кН" | G2109 | Кабели волоконно-оптические
770000139322 | Кабель ГЕРДА-КВнг(А)-FRLS 2x2x0,75 | G2106 | Кабели монтажные и управления
770000139375 | Кабель ВВГ-ХЛ 2х1 | G21050102 | Кабели силовые с изоляцией из ПВХ
770000139489 | Кабель КВВГЭнг(А)-LS 10х1,5 | G210502 | Кабели контрольные
770000139490 | Кабель КВВГЭнг(А)-LS 10х2,5 | G210502 | Кабели контрольные
770000139492 | Кабель КВВГЭнг(А)-LS 10х4 | G210502 | Кабели контрольные
770000139493 | Кабель КВВГЭнг(А)-LS 14х1,5 | G210502 | Кабели контрольные
770000139494 | Кабель КВВГЭнг(А)-LS 19х1,5 | G210502 | Кабели контрольные
770000139495 | Кабель КВВГЭнг(А)-LS 4х1,5 | G210502 | Кабели контрольные
770000139496 | Кабель КВВГЭнг(А)-LS 4х2,5 | G210502 | Кабели контрольные
770000139498 | Кабель КВВГЭнг(А)-LS 4х4 | G210502 | Кабели контрольные
770000139499 | Кабель КВВГЭнг(А)-LS 7х1,5 | G210502 | Кабели контрольные
770000139500 | Кабель КВВГЭнг(А)-LS 7х2,5 | G210502 | Кабели контрольные
770000139501 | Кабель КВВГЭнг(А)-LS 7х4 | G210502 | Кабели контрольные
770000139502 | Кабель КВВГЭнг(А)-LS 14х4 | G210502 | Кабели контрольные
770000139547 | Кабель греющий одножильный 31,5 Ом/км | G2110 | Кабели греющие
770000139631 | Провод ПуГВ 1х16 | G210511 | Провода силовые
770000139757 | Муфта TESOG/РОLТ-12С/3х1-Н1- L12 | G21040101 | Муфты для силовых и контрольных кабелей
770000139924 | Кабель ВБШвнг(А) 5х25 | G21050102 | Кабели силовые с изоляцией из ПВХ
770000139954 | Кабель КУСИЛнг (А)-LS 3х1,5мк ВЭ-0,66 | G21050102 | Кабели силовые с изоляцией из ПВХ
770000140089 | Кабель 5D-FB, 100м | G210506 | Кабели радиочастотные
770000140094 | Кабель RG-8U, 100м | G210506 | Кабели радиочастотные
770000140098 | Кабель SAT 703B, 100м | G210506 | Кабели радиочастотные
770000140240 | Кабель МКЭШВнг-LS 4х2х1,0 | G2106 | Кабели монтажные и управления
770000140246 | Кабель ВБбШнг(А)-LS 3х50-6 | G21050102 | Кабели силовые с изоляцией из ПВХ
770000140295 | Кабель ВВГнг(А) 5х25мк(N,PE)-0,66 | G21050102 | Кабели силовые с изоляцией из ПВХ
770000140297 | Кабель КУИНнг(А)-LS 10х2х1,5 ВЭ | G2106 | Кабели монтажные и управления
770000140299 | Кабель ВВГнг(А) 4х35мк(N)-1,00 | G21050102 | Кабели силовые с изоляцией из ПВХ
770000140303 | Кабель КУИНнг(А)-LS 6х2х1,5 ВЭ | G2106 | Кабели монтажные и управления
770000140305 | Кабель ВВГнг(А)-FRLS 5х10ок(N,PE)-1 | G21050102 | Кабели силовые с изоляцией из ПВХ
770000140418 | Муфта концевая 1ПКВТпБН-4М 16-25мм2 | G21040101 | Муфты для силовых и контрольных кабелей
770000140424 | Муфта концевая 1ПКВТпБН-5 70-120мм2 | G21040101 | Муфты для силовых и контрольных кабелей
770000140427 | Муфта концевая 1ПКВТпН-4М 16-25мм2 | G21040101 | Муфты для силовых и контрольных кабелей
770000140428 | Муфта концевая 1ПКВТпН-5 70-120мм2 | G21040101 | Муфты для силовых и контрольных кабелей
770000140448 | Муфта концевая 1П5КВТпБН-1М 16-25мм2 | G21040101 | Муфты для силовых и контрольных кабелей
770000140456 | Муфта концевая 1ПКВТпБ (3х4) | G21040101 | Муфты для силовых и контрольных кабелей
770000140458 | Муфта концевая 1ПКВТпБ (4х10) | G21040101 | Муфты для силовых и контрольных кабелей
770000140459 | Муфта концевая 1ПКВТпБ (4х4) | G21040101 | Муфты для силовых и контрольных кабелей
770000140461 | Муфта концевая 1ПКВТпБ (5х4) | G21040101 | Муфты для силовых и контрольных кабелей
770000140481 | Кабель гибкий КГН 4х1,5 | G21050101 | Кабели силовые с изоляцией из ЭПР
770000140482 | Кабель ВВГнг(А)-LS 3х25ок-1 | G21050102 | Кабели силовые с изоляцией из ПВХ
770000140493 | Кабель ВВГнг(А)-LS 5х2,5ок(N,PE)-1 | G21050102 | Кабели силовые с изоляцией из ПВХ
770000140497 | Кабель ГЕРДА-КВ 2x2x0,1 | G2106 | Кабели монтажные и управления
770000140531 | Кабель КуПе-ОЭнг(А)-LS 9х2х0,75 | G2106 | Кабели монтажные и управления
770000140703 | Кабель ВБШвнг(А)-LS 5х95мк(N,PE)-1 | G21050102 | Кабели силовые с изоляцией из ПВХ
770000140707 | Кабель ВБШвнг(А)-LS 5х70мк(N,PE)-1 | G21050102 | Кабели силовые с изоляцией из ПВХ
770000140740 | Кабель MCMK 3х10/10RM-0,6/1 | G21050102 | Кабели силовые с изоляцией из ПВХ
770000140797 | Кабель MCCMK 3х10/10RM-0,6/1 | G21050102 | Кабели силовые с изоляцией из ПВХ
770000140801 | Кабель MCCMK 3х2,5/2,5-0,6/1 | G21050102 | Кабели силовые с изоляцией из ПВХ
770000140805 | Кабель UTP 2PR 24AWG 5e Rexant/01-0025 | G21050301 | Витая пара
770000140852 | Кабель КВВГЭнг-LS 14х1 | G210502 | Кабели контрольные
770000141225 | Кабель STS-MT/21.50-WIRE | G2110 | Кабели греющие
770000141232 | Кабель ВВГнг(А)-LS 1х4-0,66 | G21050102 | Кабели силовые с изоляцией из ПВХ
770000141552 | Кабель ВБШвнг(А)-FRLS 5х70-0,66 | G21050102 | Кабели силовые с изоляцией из ПВХ
770000141554 | Кабель ВВГнг(А)-LS 5х70 | G21050102 | Кабели силовые с изоляцией из ПВХ
770000141841 | Кабель ОККМнг(А)-HF-02-4x4E3-2,7 | G2109 | Кабели волоконно-оптические
770000141857 | Кабель коаксиальный 10D-FB CCA Picocell | G210506 | Кабели радиочастотные
770000141895 | Провод ПРТО 1,5 | G210511 | Провода силовые
770000142264 | Кабель ТНВПЭнг-LS 10х2х0,51мм | G21050302 | Кабели телефонные
770000142269 | Гильза SLFR 70 Roxtec/ASFR100700012 | G210403 | Гильзы кабельные
770000142273 | Кабель НВПЭнг-LS 2х2х0,52мм | G21050301 | Витая пара
770000142275 | Кабель НВПЭнг-LS 4х2х0,52мм | G21050301 | Витая пара
770000142292 | Кабель ВВГнг(А)-LS 3х1,5-0,66 | G21050102 | Кабели силовые с изоляцией из ПВХ
770000142296 | Кабель ВВГнг(А)-LS 3х2,5-0,66 | G21050102 | Кабели силовые с изоляцией из ПВХ
770000142371 | Кабель ТНВПЭнг-LS 32х2х0,51мм | G21050302 | Кабели телефонные
770000142372 | Кабель ТНВПЭнг-LS 24х2х0,51мм | G21050302 | Кабели телефонные
770000142379 | Кабель КУИНнг(А)-LS 7х2х1 ВЭ | G2106 | Кабели монтажные и управления
770000142381 | Кабель РК75-7-316ф-С супер | G210506 | Кабели радиочастотные
770000142643 | Кабель ВБШвнг(А)-ХЛ 4х10 | G21050102 | Кабели силовые с изоляцией из ПВХ
770000142645 | Кабель ВБШвнг(А)-ХЛ 5х16 | G21050102 | Кабели силовые с изоляцией из ПВХ
770000142647 | Кабель ВБШвнг(А)-ХЛ 5х25 | G21050102 | Кабели силовые с изоляцией из ПВХ
770000142655 | Кабель ВБШвнг(А)-ХЛ 5х35 | G21050102 | Кабели силовые с изоляцией из ПВХ
770000142670 | Кабель ПвБВнг(А)-LS 3х185-6 | G21050103 | Кабели силовые с изоляцией из СП
770000142685 | Кабель ВБШвнг(А)-ХЛ 5х50 | G21050102 | Кабели силовые с изоляцией из ПВХ
770000142688 | Кабель ВБШвнг(А)-ХЛ 5х70 | G21050102 | Кабели силовые с изоляцией из ПВХ
770000142697 | Кабель ВБШвнг(А)-ХЛ 5х95 | G21050102 | Кабели силовые с изоляцией из ПВХ
770000142699 | Кабель ВБШвнг(А)-ХЛ 5х120 | G21050102 | Кабели силовые с изоляцией из ПВХ
770000142704 | Кабель ВБШвнг(А)-ХЛ 5х150 | G21050102 | Кабели силовые с изоляцией из ПВХ
770000142706 | Кабель ВБШвнг(А)-ХЛ 5х185 | G21050102 | Кабели силовые с изоляцией из ПВХ
770000142712 | Кабель ВБШвнг(А)-ХЛ 5х185 (N,PE)-1 | G21050102 | Кабели силовые с изоляцией из ПВХ
770000142715 | Кабель ВБШвнг(А)-ХЛ 5х240 | G21050102 | Кабели силовые с изоляцией из ПВХ
770000142723 | Кабель ВБШвнг(А)-ХЛ 1х240 | G21050102 | Кабели силовые с изоляцией из ПВХ
770000142724 | Кабель ВБШвнг(А)-ХЛ 1х185 | G21050102 | Кабели силовые с изоляцией из ПВХ
770000142728 | Кабель ВБШвнг(А)-FRLS 3х10 | G21050102 | Кабели силовые с изоляцией из ПВХ
770000142799 | Кабель АПвБвнг (А)-ХЛ 1х120/16-10 | G21050103 | Кабели силовые с изоляцией из СП
770000142836 | Кабель ВБШвнг(А)-ХЛ 5х10ок(N,PE), б/у | G2160 | Кабель б/у, провода б/у
770000142837 | Кабель ВБШвнг(А)-ХЛ 3х16ок(N,PE), б/у | G2160 | Кабель б/у, провода б/у
770000142838 | Кабель ВБШвнг(А)-ХЛ 3х4ок(N,PE), б/у | G2160 | Кабель б/у, провода б/у
770000142841 | Кабель ВБШвнг(А)-ХЛ 4х2,5ок(N,PE), б/у | G2160 | Кабель б/у, провода б/у
770000142842 | Кабель ВБШвнг(А)-ХЛ 4х1,5 ок(N,PE), б/у | G2160 | Кабель б/у, провода б/у
770000142843 | Кабель ВБШвнг(А)-ХЛ 5х4 ок(N,PE), б/у | G2160 | Кабель б/у, провода б/у
770000142845 | Кабель ВБШвнг(А)-ХЛ 2х10 ок(N,Pe), б/у | G2160 | Кабель б/у, провода б/у
770000142853 | Кабель ВБШвнг(А)-ХЛ 3х10 ок(N,PE), б/у | G2160 | Кабель б/у, провода б/у
770000142854 | Кабель ВБШвнг(А)-ХЛ 5х16 ок(N,PE), б/у | G2160 | Кабель б/у, провода б/у
770000142857 | Кабель ВБШвнг(А)-ХЛ 5х50 ок(N,PE), б/у | G2160 | Кабель б/у, провода б/у
770000142858 | Кабель ВБШвнг(А)-ХЛ 3х6 ок(N,PE), б/у | G2160 | Кабель б/у, провода б/у
770000143002 | Кабель КВЭВнг(А)-LS 1х2х1,5 | G2106 | Кабели монтажные и управления
770000143003 | Кабель КВЭВнг(А)-LS1х3х1,5 | G2106 | Кабели монтажные и управления
770000143005 | Кабель КВЭВнг-LS 1х2х1 | G2106 | Кабели монтажные и управления
770000143050 | Кабель RE-2Y(St)Yv Helukabel/20157 | G2106 | Кабели монтажные и управления
770000143051 | Кабель RE-2Y(St)Yv Helukabel/20176 | G2106 | Кабели монтажные и управления
770000143172 | Кабель 33м VDV-Reels/GTP-1093R | G2170 | ПРОДУКЦИЯ КАБЕЛЬНАЯ НЕ НОРМАЛИЗОВАННАЯ
770000143251 | Кабель ВВГнг(А)-FRLS 4х2,5ок | G21050102 | Кабели силовые с изоляцией из ПВХ
770000143253 | Кабель ВВГнг(А)-FRLS 4х25ок | G21050102 | Кабели силовые с изоляцией из ПВХ
770000143371 | Кабель КВБбШнг(А) 5х2,5 | G210502 | Кабели контрольные
770000143408 | Кабель ВБШвнг(А)-LS 4х50мс(PE)-1 | G21050102 | Кабели силовые с изоляцией из ПВХ
770000143410 | Кабель ВБШвнг(А)-LS 4х35мс(N)-0,66 | G21050102 | Кабели силовые с изоляцией из ПВХ
770000143412 | Кабель АВБШвнг(А)-LS 4х95-1 | G21050102 | Кабели силовые с изоляцией из ПВХ
770000143415 | Кабель монтажный МКШ 3х0,75 | G2106 | Кабели монтажные и управления
770000143416 | Кабель АВБШвнг(А)-LS 4х25-0,66 | G21050102 | Кабели силовые с изоляцией из ПВХ
770000143420 | Кабель АВБШвнг(А)-LS 4х16-0,66 | G21050102 | Кабели силовые с изоляцией из ПВХ
770000143428 | Кабель АВБШвнг(А)-LS 4х10-0,66 | G21050102 | Кабели силовые с изоляцией из ПВХ
770000143431 | Провод ПВСнг(А)-LS 7х1 | G210511 | Провода силовые
770000143437 | Кабель АВБШв 4х16-0,66 | G21050102 | Кабели силовые с изоляцией из ПВХ
770000143439 | Кабель АВБШв 4х35-0,66 | G21050102 | Кабели силовые с изоляцией из ПВХ
770000143458 | Провод ПуГВнг(В)-LS 1х35 | G210511 | Провода силовые
770000143461 | Провод ПуГВнг(В)-LS 1х1,5 | G210511 | Провода силовые
770000143462 | Кабель ПвПуг 1х95/35-6 | G21050103 | Кабели силовые с изоляцией из СП
770000143486 | Кабель КУИНнг(А)-FRLS 2х2х1 ВЭ | G2106 | Кабели монтажные и управления
770000143489 | Кабель КУИНнг(А)-FRLS 6х2х1 ВЭ С | G2106 | Кабели монтажные и управления
770000143565 | Кабель ВВГнг(А)-FRLS-ХЛ1 3х2,5ок-0,66 | G21050102 | Кабели силовые с изоляцией из ПВХ
770000143567 | Кабель ВВГнг(А)-FRLS 3х4ок-0,66 | G21050102 | Кабели силовые с изоляцией из ПВХ
770000143595 | Кабель ВВГнг(А)-FRLS 2х10ок | G21050102 | Кабели силовые с изоляцией из ПВХ
770000143596 | Кабель ВВГнг(А)-FRLS 2х35ок | G21050102 | Кабели силовые с изоляцией из ПВХ
770000143598 | Кабель ВВГнг(А)-FRLS 2х4ок | G21050102 | Кабели силовые с изоляцией из ПВХ
770000143599 | Кабель ВВГнг(А)-FRLS 2х6ок | G21050102 | Кабели силовые с изоляцией из ПВХ
770000143603 | Кабель ВВГнг(А)-FRLS 3х16ок | G21050102 | Кабели силовые с изоляцией из ПВХ
770000143613 | Кабель ВВГнг(А)-FRLS 4х10ок | G21050102 | Кабели силовые с изоляцией из ПВХ
770000143622 | Кабель КуПе-ИЭОЭнг(А)-LS-ХЛ 2х2х1 | G2106 | Кабели монтажные и управления
770000143623 | Кабель ВВГнг(А)-ХЛ 5х2,5ок-0,66 | G21050102 | Кабели силовые с изоляцией из ПВХ
770000143625 | Кабель ВВГнг(А)-FRLS 4х4ок-0,66 | G21050102 | Кабели силовые с изоляцией из ПВХ
770000143627 | Кабель ВВГнг(А)-FRLS 4х16ок-0,66 | G21050102 | Кабели силовые с изоляцией из ПВХ
770000143628 | Кабель ВВГнг(А)-FRLS 4х6ок-0,66 | G21050102 | Кабели силовые с изоляцией из ПВХ
770000143631 | Кабель ВВГнг(А)-FRLS 5х10ок-0,66 | G21050102 | Кабели силовые с изоляцией из ПВХ
770000143693 | Кабель ВВГнг(А)-ХЛ 5х10-0,66 | G21050102 | Кабели силовые с изоляцией из ПВХ
770000143694 | Кабель ВВГнг(А)-ХЛ 5х16-0,66 | G21050102 | Кабели силовые с изоляцией из ПВХ
770000143761 | Кабель КВВГЭнг-FRLS 14х1 | G210502 | Кабели контрольные
770000143762 | Кабель КВВГЭнг-FRLS 4х1 | G210502 | Кабели контрольные
770000143763 | Кабель КВВГЭнг-FRLS 7х1 | G210502 | Кабели контрольные
770000143780 | Провод ПВСнг(А)-LS 2х1 | G210511 | Провода силовые
770000143894 | Кабель ГЕРДА-КВКнг(А)-LS 8х2х1 | G2106 | Кабели монтажные и управления
770000143914 | Кабель ВВГнг(А)-FRLS 4х120мс-1 | G21050102 | Кабели силовые с изоляцией из ПВХ
770000143917 | Кабель ВВГнг(А)-FRLS 4х150мс-1 | G21050102 | Кабели силовые с изоляцией из ПВХ
770000144050 | Кабель ВВГнг(А)-ХЛ1 5х150 | G21050102 | Кабели силовые с изоляцией из ПВХ
770000144052 | Кабель 2XSEYBY 3х50RM/16 | G21050103 | Кабели силовые с изоляцией из СП
770000144054 | Кабель 2XSEYBY 3х95RM/16 | G21050103 | Кабели силовые с изоляцией из СП
770000144108 | Кабель ALSECURE LOW T 3х6 re 0,6/1 | G21050103 | Кабели силовые с изоляцией из СП
770000144120 | Муфта 4ПКТп-1-150/240 | G21040101 | Муфты для силовых и контрольных кабелей
770000144126 | Муфта 5ПКТп-1-150/240 | G21040101 | Муфты для силовых и контрольных кабелей
770000144127 | Муфта 5ПКТп-1-70/150 | G21040101 | Муфты для силовых и контрольных кабелей
770000144459 | Провод СИП-2 3х16+1х25 | G210516 | Провода самонесущие изолированные
770000144524 | Кабель АВБШвнг(А)-LS 4х50-1 | G21050102 | Кабели силовые с изоляцией из ПВХ
770000144631 | Кабель КУИНнг(А)-FRLS 10х1 ВЭ Т | G2106 | Кабели монтажные и управления
770000144633 | Кабель КУИНнг(А)-FRLS 14х1 ВЭ Т | G2106 | Кабели монтажные и управления
770000144635 | Кабель КУИНнг(А)-FRLS 20х1 ВЭ Т | G2106 | Кабели монтажные и управления
770000144651 | Кабель MEDIAstrip H 4х95-1 ХЛ1 Nexans | G21050101 | Кабели силовые с изоляцией из ЭПР
770000144687 | Кабель ВВГнг(А) 4х50-0,66 | G21050102 | Кабели силовые с изоляцией из ПВХ
770000144841 | Кабель КВПЭфнг(А)-LS-5е 2х2х0,52 | G21050301 | Витая пара
770000144864 | Кабель КВВГнг(А)-FRLSLTx 7х1,5 | G210502 | Кабели контрольные
770000144875 | Кабель ВБШвнг(А) 4х6ок(N)-0,66 | G21050102 | Кабели силовые с изоляцией из ПВХ
770000144930 | Кабель КВВГЭнг(А)-FRLSLTx 7х1,5 | G210502 | Кабели контрольные
770000144937 | Наконечник 2,5-4-2,6-М-УХЛ3 | G210402 | Наконечники кабельные
770000144960 | Кабель Hyperline/UTP4-C5e-SOLID-LSZH-GY | G21050301 | Витая пара
770000144966 | Кабель КПСЭнг(А)-FRLS 1х2х0,75 | G2106 | Кабели монтажные и управления
770000144968 | Кабель КСКВЭВнг(А)-FRLS 6х0,75мм | G2106 | Кабели монтажные и управления
770000144980 | Кабель КПСВЭВнг(А)-LS 2х2х0,75 | G2106 | Кабели монтажные и управления
770000145031 | Кабель КУИНнг(А)-FRLS 2х2х1 ВЭК Т | G2106 | Кабели монтажные и управления
770000145032 | Кабель КУИНнг(А)-FRLS 2х2х1 ВЭ Т | G2106 | Кабели монтажные и управления
770000145107 | Кабель Siemens/6XV1830-5EH10 | G21050370 | Кабели связи прочие
770000145165 | Кабель КПСВЭВнг(А)-LS 4х2х0,5 | G2106 | Кабели монтажные и управления
770000145166 | Кабель КСБнг(А)-FRLS 2х2х0,64 | G21050370 | Кабели связи прочие
770000145168 | Кабель КПСЭнг(А)-FRLS 1х2х1 | G2106 | Кабели монтажные и управления
770000145190 | Кабель КУИНнг-LS 4х2х1,0 ВЭ-ХЛ | G2106 | Кабели монтажные и управления
770000145193 | Кабель КУИНнг-LS 1х2х1,0 ВЭ-ХЛ | G2106 | Кабели монтажные и управления
770000145197 | Кабель КУИНнг-LS 20х2х1,0 ВЭ-ХЛ | G2106 | Кабели монтажные и управления
770000145213 | Кабель КУИНнг-FRHF 1х2х0,5 ПЭ-ХЛ | G2106 | Кабели монтажные и управления
770000145222 | Кабель КВИПнг-FRHF 2х2х0,75 ПЭ-ХЛ | G2106 | Кабели монтажные и управления
770000145229 | Кабель ВВГнг(А) 4х10ок(N)-0,66 | G21050102 | Кабели силовые с изоляцией из ПВХ
770000145237 | Кабель ВВГнг(А)-FRLS 4х10 ок(N)-0,66 | G21050102 | Кабели силовые с изоляцией из ПВХ
770000145240 | Кабель ВВГнг(А)-FRLS 4х120мс(N)-1 | G21050102 | Кабели силовые с изоляцией из ПВХ
770000145241 | Кабель ВВГнг(А)-FRLS 4х150мс(N)-1 | G21050102 | Кабели силовые с изоляцией из ПВХ
770000145242 | Кабель ВВГнг(А)-ХЛ 4х1,5 ок(N)-0,66 | G21050102 | Кабели силовые с изоляцией из ПВХ
770000145245 | Кабель ВВГнг(А)-FRLS 4х16ок(N)-0,66 | G21050102 | Кабели силовые с изоляцией из ПВХ
770000145246 | Кабель ВВГнг(А)-LS 5х50мк(N,PE)-1 | G21050102 | Кабели силовые с изоляцией из ПВХ
770000145248 | Кабель ВВГнг(А)-ХЛ 4х16 ок(N)-0,66 | G21050102 | Кабели силовые с изоляцией из ПВХ
770000145255 | Кабель ВВГнг(А)-FRLS 4х2,5ок(N)-0,66 | G21050102 | Кабели силовые с изоляцией из ПВХ
770000145258 | Кабель ВВГнг(А)-FRLS 4х25 мк(N)-0,66 | G21050102 | Кабели силовые с изоляцией из ПВХ
770000145272 | Кабель ELSR-H-45-2-BOT Eltherm/B0221453 | G2110 | Кабели греющие
770000145305 | Кабель ВБШвнг(А)-LS 4х4-0,66 | G2170 | ПРОДУКЦИЯ КАБЕЛЬНАЯ НЕ НОРМАЛИЗОВАННАЯ
770000145318 | Кабель ВВГнг(А)-FRLS 4х4ок(N)-0,66 | G21050102 | Кабели силовые с изоляцией из ПВХ
770000145349 | Кабель ВВГнг(А)-FRLS 4х6ок(N)-0,66 | G21050102 | Кабели силовые с изоляцией из ПВХ
770000145353 | Кабель ВВГнг(А)-ХЛ 4х16 ок(N)-1 | G21050102 | Кабели силовые с изоляцией из ПВХ
770000145426 | Кабель ВВГнг(А)-ХЛ 4х2,5 ок(N)-0,66 | G21050102 | Кабели силовые с изоляцией из ПВХ
770000145434 | Кабель ВВГнг(А)-ХЛ 4х25 мк(N)-0,66 | G21050102 | Кабели силовые с изоляцией из ПВХ
770000145441 | Кабель ВВГнг(А)-ХЛ 4х95 мс(N)-1 | G21050102 | Кабели силовые с изоляцией из ПВХ
770000145442 | Кабель ВВГнг(А)-FRLS 5х10 ок(N,PE)-0,66 | G21050102 | Кабели силовые с изоляцией из ПВХ
770000145447 | Кабель ВВГнг(А)-ХЛ 5х16 ок(N,PE)-0,66 | G21050102 | Кабели силовые с изоляцией из ПВХ
770000145463 | Кабель ВВГнг(А)-ХЛ 5х50 мк(N,PE)-0,66 | G21050102 | Кабели силовые с изоляцией из ПВХ
770000145469 | Кабель ВВГнг(А)-ХЛ 5х95 мс(N,PE)-0,66 | G21050102 | Кабели силовые с изоляцией из ПВХ
770000145485 | Кабель ВВГнг(А)-ХЛ 5х2,5 ок(N,PE)-0,66 | G21050102 | Кабели силовые с изоляцией из ПВХ
770000145488 | Кабель ВВГнг(А)-ХЛ 5х25 мк(N,PE)-0,66 | G21050102 | Кабели силовые с изоляцией из ПВХ
770000145491 | Кабель КВВГЭнг(А)-LS 14х2,5 | G210502 | Кабели контрольные
770000145493 | Кабель КВВГЭнг(А)-LS 19х2,5 | G210502 | Кабели контрольные
770000145504 | Кабель КВБбШвнг(А)-ХЛ 19х2,5 | G210502 | Кабели контрольные
770000145509 | Кабель ВБШвнг(А)-ХЛ 4х16-0,66 | G21050102 | Кабели силовые с изоляцией из ПВХ
770000145512 | Кабель ВБШвнг(А)-ХЛ 4х25-0,66 | G21050102 | Кабели силовые с изоляцией из ПВХ
770000145519 | Кабель КПСЭнг(А)-FRHF 3х2х1,5 | G2106 | Кабели монтажные и управления
770000145594 | Кабель PRO-FTP-4х2х0.4-CCA (01-0148-3) | G21050301 | Витая пара
770000145596 | Кабель ВВГнг(А)-ХЛ 5х4 ок(N,PE)-0,66 | G21050102 | Кабели силовые с изоляцией из ПВХ
770000145612 | Кабель ВВГнг 3х2,5-0,6 | G21050102 | Кабели силовые с изоляцией из ПВХ
770000145756 | Провод ПуВ 1х16 | G210511 | Провода силовые
770000145758 | Кабель ВБШвнг(А)-ХЛ 2х70 мс-1 | G21050102 | Кабели силовые с изоляцией из ПВХ
770000145760 | Провод ПуВ 1х6 | G210511 | Провода силовые
770000145833 | Кабель ВВГнг(А)-FRLS 5х120мс(N,PE)-1 | G21050102 | Кабели силовые с изоляцией из ПВХ
770000145834 | Кабель ВВГнг(А)-FRLS 5х150мс(N,PE)-1 | G21050102 | Кабели силовые с изоляцией из ПВХ
770000145855 | Кабель ВВГнг(А)-FRLS 5х2,5ок(N,PE)-0,66 | G21050102 | Кабели силовые с изоляцией из ПВХ
770000145926 | Кабель ВВГнг(А)-ХЛ1 5х150 мс(N,PE)-1 | G21050102 | Кабели силовые с изоляцией из ПВХ
770000145961 | Кабель КВВГЭнг(А)-FRLS 14х1 | G210502 | Кабели контрольные
770000145971 | Кабель КВВГЭнг(А)-FRLS 7х1 | G210502 | Кабели контрольные
770000146002 | Кабель КВВГЭнг(A)-LS 4х1 | G210502 | Кабели контрольные
770000146003 | Кабель КВВГЭнг(A)-LS 4х1,5 | G210502 | Кабели контрольные
770000146028 | Кабель КВЭВнг(А)-LS 1х2х1 | G2106 | Кабели монтажные и управления
770000146032 | Кабель КВЭВЭнг(A)-LS 1х2х1 | G2106 | Кабели монтажные и управления
770000146034 | Кабель КПСЭСнг(А)-FRLS 1х2х0,75 | G2106 | Кабели монтажные и управления
770000146050 | Кабель РкВнг-ХЛ 3х120/16-6 | G21050101 | Кабели силовые с изоляцией из ЭПР
770000146052 | Наконечник AI 0,5-10 WH PHC/3201275 | G210402 | Наконечники кабельные
770000146067 | Кабель MEDIAstrip BH 3х2,5 0,6/1 kV | G21050101 | Кабели силовые с изоляцией из ЭПР
770000146068 | Кабель MEDIAstrip BH 3х6-0,6/1 | G21050101 | Кабели силовые с изоляцией из ЭПР
770000146069 | Кабель MEDIAstrip BH 4х240 0,6/1 | G21050101 | Кабели силовые с изоляцией из ЭПР
770000146070 | Кабель MEDIAstrip BH 5G35-0,6/1 | G21050101 | Кабели силовые с изоляцией из ЭПР
770000146071 | Кабель MEDIAstrip BH 5G70-0,6/1 | G21050101 | Кабели силовые с изоляцией из ЭПР
770000146072 | Кабель MEDIAstrip BH 5G95-0,6/1 | G21050101 | Кабели силовые с изоляцией из ЭПР
770000146073 | Кабель MEDIAstrip BH 5G120-0,6/1 | G21050101 | Кабели силовые с изоляцией из ЭПР
770000146074 | Кабель MEDIAstrip BH 5G150-0,6/1 | G21050101 | Кабели силовые с изоляцией из ЭПР
770000146075 | Кабель MEDIAstrip BH 5G185-0,6/1 | G21050101 | Кабели силовые с изоляцией из ЭПР
770000146136 | Кабель ВВГнг(А)-ХЛ 3х1,5 ок(N,PE)-0,66 | G21050102 | Кабели силовые с изоляцией из ПВХ
770000146208 | Кабель ВВГнг(А)-ХЛ 4х35 мк(N)-0,66 | G21050102 | Кабели силовые с изоляцией из ПВХ
770000146213 | Кабель ВВГнг(А)-ХЛ 5х120 мс(N,PE)-1 | G21050102 | Кабели силовые с изоляцией из ПВХ
770000146252 | Кабель ВВГнг(А)-ХЛ 4х50(N)-1 | G21050102 | Кабели силовые с изоляцией из ПВХ
770000146256 | Кабель ВВГнг(А)-ХЛ 5х50 мк(N,PE)-1 | G21050102 | Кабели силовые с изоляцией из ПВХ
770000146270 | Кабель КГВВнг(A)-ХЛ 4х1,5 | G21050102 | Кабели силовые с изоляцией из ПВХ
770000146271 | Кабель КГВВнг(A)-ХЛ 7х0,75 | G21050102 | Кабели силовые с изоляцией из ПВХ
770000146481 | Кабель ВБШвнг(А)-LS 5х50мк(N,PE)-0,66 | G21050102 | Кабели силовые с изоляцией из ПВХ
770000146504 | Кабель ВБШвнг(А)-ХЛ 3х95мс-6 | G21050102 | Кабели силовые с изоляцией из ПВХ
770000146514 | Кабель ВБШвнг(А)-ХЛ 4х185мс-1 | G21050102 | Кабели силовые с изоляцией из ПВХ
770000146518 | Кабель ВБШвнг(А)-ХЛ 4х240мс-1 | G21050102 | Кабели силовые с изоляцией из ПВХ
770000146521 | Кабель ВВГнг(А)-ХЛ 2х35мк-0,66 | G21050102 | Кабели силовые с изоляцией из ПВХ
770000146528 | Кабель ВВГ-ХЛ 2х6ок-0,66 | G21050102 | Кабели силовые с изоляцией из ПВХ
770000146530 | Кабель КПСЭнг(А)-FRHF 7х2х1,5 | G2106 | Кабели монтажные и управления
770000146540 | Кабель ОКМТ-Н-2/4(2,4)Сп-8(2)"2,7кН" | G2109 | Кабели волоконно-оптические
770000146546 | Кабель греющий Bartec/27-5822-756G0150 | G2110 | Кабели греющие
770000146700 | Кабель Hyperline/SSTP4-10GBE-SOL-OUT-40 | G21050301 | Витая пара
770000146868 | Кабель ВБШвнг(А) 1х10-1 з-ж | G21050102 | Кабели силовые с изоляцией из ПВХ
770000146870 | Кабель ВБШвнг(А) 5х1,5-0,66 | G21050102 | Кабели силовые с изоляцией из ПВХ
770000146873 | Провод ПуГВ 1х1 з-ж | G210511 | Провода силовые
770000146912 | Кабель ПвВнг(А)-ХЛ 1х240/25-35 | G21050103 | Кабели силовые с изоляцией из СП
770000146913 | Кабель ПвВнг(А)-ХЛ 1х35/16-10 | G21050103 | Кабели силовые с изоляцией из СП
770000146934 | Кабель ПвВнг(А)-ХЛ 3х185/35-10 | G21050103 | Кабели силовые с изоляцией из СП
770000146939 | Кабель ПвВнг(А)-ХЛ 3х240/25-35 | G21050103 | Кабели силовые с изоляцией из СП
770000146945 | Кабель ПвБВнг(А)-ХЛ 3х50/16-10 | G21050103 | Кабели силовые с изоляцией из СП
770000146950 | Кабель ПвВнг(А)-ХЛ 3х50/16-10 | G21050103 | Кабели силовые с изоляцией из СП
770000146951 | Кабель ПвВнг(А)-ХЛ 3х95/16-35 | G21050103 | Кабели силовые с изоляцией из СП
770000146953 | Кабель Hyperline/SSTP4-C8-SOLID-OUTDOOR- | G21050301 | Витая пара
770000146983 | Кабель ВВГнг(А)-ХЛ 5х150 мс(N,PE)-1 | G21050102 | Кабели силовые с изоляцией из ПВХ
770000146986 | Кабель ВБШвнг(А)-ХЛ 4х35 мк(N)-0,66 | G21050102 | Кабели силовые с изоляцией из ПВХ
770000147000 | Кабель ВВГнг(А)-ХЛ 1х95 мк-1 | G21050102 | Кабели силовые с изоляцией из ПВХ
770000147004 | Кабель ВВГнг(А)-ХЛ 3х4 ок-0,66 | G21050102 | Кабели силовые с изоляцией из ПВХ
770000147005 | Кабель ВВГнг(А)-ХЛ 3х6 ок-0,66 | G21050102 | Кабели силовые с изоляцией из ПВХ
770000147013 | Кабель ВВГнг(А)-ХЛ 4х6 ок(N)-0,66 | G21050102 | Кабели силовые с изоляцией из ПВХ
770000147017 | Кабель ВВГнг(А)-ХЛ 5х10 ок(N,PE)-0,66 | G21050102 | Кабели силовые с изоляцией из ПВХ
770000147019 | Кабель ВВГнг(А)-ХЛ 5х120 мс(N,PE)-1 | G21050102 | Кабели силовые с изоляцией из ПВХ
770000147022 | Кабель ВВГнг(А)-ХЛ 5х16 ок(N,PE)-0,66 | G21050102 | Кабели силовые с изоляцией из ПВХ
770000147024 | Кабель ВВГнг(А)-ХЛ 5х2,5 ок(N,PE)-0,66 | G21050102 | Кабели силовые с изоляцией из ПВХ
770000147053 | Кабель ВВГнг(А)-ХЛ 5х25 мк(N,PE)-0,66 | G21050102 | Кабели силовые с изоляцией из ПВХ
770000147060 | Кабель ВВГнг(А)-ХЛ 5х4 ок(N,PE)-0,66 | G21050102 | Кабели силовые с изоляцией из ПВХ
770000147069 | Кабель ВВГнг(А)-ХЛ 5х70мс (N,PE)-1 | G21050102 | Кабели силовые с изоляцией из ПВХ
770000147071 | Кабель ВВГнг(А)-ХЛ 5х95мс (N,PE)-1 | G21050102 | Кабели силовые с изоляцией из ПВХ
770000147094 | Кабель UTP-3нг(А)-FRLS 4х2х0,52 | G21050301 | Витая пара
770000147112 | Лента нагревательная 33BTC2-BP | G2110 | Кабели греющие
770000147129 | Кабель ТППэп(А)-НДГ 30х2х0,5-200 | G21050302 | Кабели телефонные
770000147132 | Кабель КВВГЭнг(А)-FRLS 4х1,5 | G210502 | Кабели контрольные
770000147135 | Кабель ТППэп(А)-НДГ 10х2х0,5-200 | G21050302 | Кабели телефонные
770000147157 | Кабель FTP 5e General Cable/53554АОNGP | G21050301 | Витая пара
770000147160 | Кабель ParLan U/UTP 5e 2х2х0,52 PVC | G21050301 | Витая пара
770000147164 | Кабель MEDIAstrip H 1х50-10 ХЛ1 Nexans | G21050101 | Кабели силовые с изоляцией из ЭПР
770000147165 | Кабель КВВГЭнг(A)-LS 19х1 | G210502 | Кабели контрольные
770000147191 | Кабель КВЭВЭнг(A)-LS 2х2х1 | G2106 | Кабели монтажные и управления
770000147192 | Кабель КВЭВЭнг(A)-LS 2х2х1,5 | G2106 | Кабели монтажные и управления
770000147193 | Кабель КВЭВЭнг(A)-LS 3х2х1 | G2106 | Кабели монтажные и управления
770000147194 | Кабель ALSECURE PLUS LOW T 5x95 0,6/1 | G21050101 | Кабели силовые с изоляцией из ЭПР
770000147385 | Кабель ВВГнг(А)-ХЛ 5х35-0,66 | G21050102 | Кабели силовые с изоляцией из ПВХ
770000147453 | Кабель КПСЭСнг(А)-FRLS 1х2х4 | G21050301 | Витая пара
770000147542 | Кабель ВБШв 3х6ок-0,66 | G21050102 | Кабели силовые с изоляцией из ПВХ
770000147548 | Кабель ВБШв 5х6ок-0,66 | G21050102 | Кабели силовые с изоляцией из ПВХ
770000147895 | Кабель МКЭШВнг(А)-LS 8х2х1 | G2106 | Кабели монтажные и управления
770000147903 | Кабель МКЭШВнг(А)-LS 12х2х1 | G2106 | Кабели монтажные и управления
770000147904 | Кабель МКЭШВнг(А)-LS 16х2х1 | G2106 | Кабели монтажные и управления
770000147907 | Кабель МКЭШВнг(А)-LS 20х2х1 | G2106 | Кабели монтажные и управления
770000148032 | Кабель Li2YCYv (TP) 2х2х0,5 UNITRONIC | G21050370 | Кабели связи прочие
770000148044 | Кабель ВБШвнг(А)-ХЛ 4х2,5ок-0,66 | G21050102 | Кабели силовые с изоляцией из ПВХ
770000148045 | Кабель ВБШвнг(А)-ХЛ 4х4,0ок-0,66 | G21050102 | Кабели силовые с изоляцией из ПВХ
770000148050 | Кабель ВВГнг(А)-FRLS 3x2,5-0,66 | G21050102 | Кабели силовые с изоляцией из ПВХ
770000148054 | Кабель КВБбШвнг(А)-ХЛ 4х1,0 | G210502 | Кабели контрольные
770000148239 | Кабель ВБбШвнг(А) 5х2,5-0,66 | G21050102 | Кабели силовые с изоляцией из ПВХ
770000148240 | Кабель ВБбШвнг(А) 5х4,0-0,66 | G21050102 | Кабели силовые с изоляцией из ПВХ
770000148242 | Кабель ВБбШвнг(А) 5х6,0-0,66 | G21050102 | Кабели силовые с изоляцией из ПВХ
770000148243 | Кабель ВБбШвнг(А) 5х10,0-0,66 | G21050102 | Кабели силовые с изоляцией из ПВХ
770000148246 | Кабель ВБбШвнг(А) 3х4-0,66 | G21050102 | Кабели силовые с изоляцией из ПВХ
770000148275 | Кабель Belden/GOSN216 | G2109 | Кабели волоконно-оптические
770000148656 | Кабель ВБбШнг(А)-ХЛ 3х2,5-3 | G21050102 | Кабели силовые с изоляцией из ПВХ
770000148664 | Кабель ВБбШнг(А)-ХЛ 3х4-0,66 | G21050102 | Кабели силовые с изоляцией из ПВХ
770000148665 | Кабель ВБбШнг(А)-ХЛ 3х6-0,66 | G21050102 | Кабели силовые с изоляцией из ПВХ
770000148666 | Кабель ВБбШнг(А)-ХЛ 3х10-0,66 | G21050102 | Кабели силовые с изоляцией из ПВХ
770000148667 | Кабель ВБбШнг(А)-ХЛ 3х16-0,66 | G21050102 | Кабели силовые с изоляцией из ПВХ
770000148668 | Кабель ВБбШнг(А)-ХЛ 4х25-0,66 | G21050102 | Кабели силовые с изоляцией из ПВХ
770000148670 | Кабель ВБбШнг(А)-ХЛ 4х35-0,66 | G21050102 | Кабели силовые с изоляцией из ПВХ
770000148671 | Кабель ВБбШнг(А)-ХЛ 5х2,5-0,66 | G21050102 | Кабели силовые с изоляцией из ПВХ
770000148672 | Кабель ВБбШнг(А)-ХЛ 5х16-0,66 | G21050102 | Кабели силовые с изоляцией из ПВХ
770000148673 | Кабель ВБбШнг(А)-ХЛ 5х35-0,66 | G21050102 | Кабели силовые с изоляцией из ПВХ
770000148674 | Кабель ВБбШнг(А)-ХЛ 5х95-1 | G21050102 | Кабели силовые с изоляцией из ПВХ
770000148675 | Кабель ВБбШнг(А)-ХЛ 4х150-1 | G21050102 | Кабели силовые с изоляцией из ПВХ
770000148676 | Кабель ВБбШнг(А)-ХЛ 4х95-1 | G21050102 | Кабели силовые с изоляцией из ПВХ
770000148682 | Кабель ПвБПнг(А)-FRHF 5х70-1 | G21050103 | Кабели силовые с изоляцией из СП
770000148686 | Кабель ПвБВнг(А)-ХЛ 3х95-6 | G21050103 | Кабели силовые с изоляцией из СП
770000148689 | Кабель КПСЭСнг(А)-FRHF 2х2х1,5 | G2106 | Кабели монтажные и управления
770000148694 | Кабель КПСЭСнг(А)-FRHF 2х2х2,5 | G2106 | Кабели монтажные и управления
770000148731 | Наконечник штыревой НШвИ 1,0-8 | G210402 | Наконечники кабельные
770000148732 | Кабель ГЕРДА-КВнг(А)-FRLS 1х2х1 | G2106 | Кабели монтажные и управления
770000148814 | Кабель ГЕРДА-КВКнг-LS 3х2х1,5 | G2106 | Кабели монтажные и управления
770000148816 | Кабель ГЕРДА-КВКнг(А)-LS 5х2х1,5 | G2106 | Кабели монтажные и управления
770000148820 | Кабель КСБГнг(А)-FRHF 2х2х1,5 | G21050370 | Кабели связи прочие
770000148821 | Кабель КСБГнг(А)-FRHF 3х2х1,5 | G21050370 | Кабели связи прочие
770000148822 | Кабель КСБГнг(А)-FRHF 4х2х1,5 | G21050370 | Кабели связи прочие
770000148911 | Кабель MEDIAstrip BH 3х120-6 | G21050101 | Кабели силовые с изоляцией из ЭПР
770000148913 | Кабель MEDIAstrip BH 3х95-6 | G21050101 | Кабели силовые с изоляцией из ЭПР
770000148917 | Кабель MEDIAstrip BH 3х50-6 | G21050101 | Кабели силовые с изоляцией из ЭПР
770000148918 | Кабель MEDIAstrip BH 4х95-0,6/1 | G21050101 | Кабели силовые с изоляцией из ЭПР
770000148919 | Кабель MEDIAstrip BH 4х70-0,6/1 | G21050101 | Кабели силовые с изоляцией из ЭПР
770000148921 | Кабель MEDIAstrip BH 4х50-0,6/1 | G21050101 | Кабели силовые с изоляцией из ЭПР
770000148922 | Кабель MEDIAstrip BH 4х35-0,6/1 | G21050101 | Кабели силовые с изоляцией из ЭПР
770000148924 | Кабель MEDIAstrip BH 4х6 0,6/1 | G21050101 | Кабели силовые с изоляцией из ЭПР
770000148925 | Кабель MEDIAstrip BH 4х1,5-0,6/1 | G21050101 | Кабели силовые с изоляцией из ЭПР
770000148934 | Наконечник НВИ 1,5-5 100шт ШТОК/26318 | G210402 | Наконечники кабельные
770000148936 | Наконечник НВИ 2,5-5 100шт ШТОК/26320 | G210402 | Наконечники кабельные
770000148937 | Наконечник НКИ 1,5-3 100шт ШТОК/26301 | G210402 | Наконечники кабельные
770000148939 | Наконечник НКИ 1,5-5 100шт ШТОК/26303 | G210402 | Наконечники кабельные
770000148940 | Наконечник НКИ 2,5-6 100шт ШТОК/26309 | G210402 | Наконечники кабельные
770000148943 | Гильза ГСИ 1,5 ШТОК/26351 | G210403 | Гильзы кабельные
770000148945 | Гильза ГСИ 2,5 ШТОК/26352 | G210403 | Гильзы кабельные
770000148946 | Гильза ГСИ 6,0 ШТОК/26353 | G210403 | Гильзы кабельные
770000148950 | Наконечник НШВИ(2) 0,75-8 100 ШТОК/26382 | G210402 | Наконечники кабельные
770000148951 | Наконечник НШВИ 1,5-12 100шт ШТОК/26367 | G210402 | Наконечники кабельные
770000148953 | Наконечник НШВИ(2) 0,5-8 100 ШТОК/26381 | G210402 | Наконечники кабельные
770000148954 | Наконечник НШВИ(2) 1,5-8 100 ШТОК/26384 | G210402 | Наконечники кабельные
770000148957 | Наконечник НШВИ 2,5-12 100шт ШТОК/26369 | G210402 | Наконечники кабельные
770000148960 | Провод ПвБвнг(А)-ХЛ 1х95/16-10 | G210511 | Провода силовые
770000148962 | Зажим СИЗ-1 1-3мм2 Navigator/71 135 | G210470 | Арматура кабельная прочая
770000148964 | Зажим СИЗ-2 2,5-4,5 Navigator/71 136 | G210470 | Арматура кабельная прочая
770000148966 | Зажим СИЗ-3 2,5-5,5 Navigator/71 137 | G210470 | Арматура кабельная прочая
770000149108 | Кабель КВБбШвнг(А)-LS 5х2,5-1 | G210502 | Кабели контрольные
770000149119 | Кабель МКЭКШВнг(А)-LS 3х2х1 | G2106 | Кабели монтажные и управления
770000149209 | Кабель ВВГнг(А)-ХЛ 4х70-0,66 | G21050102 | Кабели силовые с изоляцией из ПВХ
770000149239 | Кабель КУИНнг(А) 4х1 ВЭ ХЛ | G2106 | Кабели монтажные и управления
770000149241 | Кабель КУИНнг(А) 7х1 ВЭ ХЛ | G2106 | Кабели монтажные и управления
770000149246 | Кабель КУИНнг(А) 6х2х1 ВЭ ХЛ | G2106 | Кабели монтажные и управления
770000149248 | Кабель коаксиальный LMR 400 | G210506 | Кабели радиочастотные
770000149253 | Кабель КУИНнг(А) 2х2х1 ВЭ ХЛ | G2106 | Кабели монтажные и управления
770000149255 | Кабель КУИНнг(А) 3х2х1 ВЭ ХЛ | G2106 | Кабели монтажные и управления
770000149257 | Кабель КУИНнг(А) 4х2,5 ВЭ ХЛ | G2106 | Кабели монтажные и управления
770000149258 | Кабель КУИНнг(А) 4х2х1 ВЭ ХЛ | G2106 | Кабели монтажные и управления
770000149259 | Кабель КУИНнг(А) 5х1 ВЭ ХЛ | G2106 | Кабели монтажные и управления
770000149263 | Кабель КУИНнг(А) 5х2х1 ВЭ ХЛ | G2106 | Кабели монтажные и управления
770000149264 | Кабель КУИНнг(А) 6х1 ВЭ ХЛ | G2106 | Кабели монтажные и управления
770000149265 | Кабель КУИНнг(А) 7х2х1 ВЭ ХЛ | G2106 | Кабели монтажные и управления
770000149271 | Кабель КУИНнг(А) 8х2х1 ВЭ ХЛ | G2106 | Кабели монтажные и управления
770000149272 | Кабель КУИНнг(А) 9х2х1 ВЭ ХЛ | G2106 | Кабели монтажные и управления
770000149274 | Кабель КУИНнг(А) 10х1 ВЭ ХЛ | G2106 | Кабели монтажные и управления
770000149278 | Кабель КУИНнг(А) 11х2х1 ВЭ ХЛ | G2106 | Кабели монтажные и управления
770000149279 | Кабель КУИНнг(А) 12х2х1 ВЭ ХЛ | G2106 | Кабели монтажные и управления
770000149280 | Кабель КУИНнг(А) 14х1 ВЭ ХЛ | G2106 | Кабели монтажные и управления
770000149281 | Кабель КУИНнг(А) 15х2х1 ВЭ ХЛ | G2106 | Кабели монтажные и управления
770000149294 | Кабель КУИНнг(А) 18х1 ВЭ ХЛ | G2106 | Кабели монтажные и управления
770000149295 | Кабель КУИНнг(А) 19х1 ВЭ ХЛ | G2106 | Кабели монтажные и управления
770000149296 | Кабель КУИНнг(А) 20х1 ВЭ ХЛ | G2106 | Кабели монтажные и управления
770000149297 | Кабель КУИНнг(А) 22х1 ВЭ ХЛ | G2106 | Кабели монтажные и управления
770000149299 | Кабель КУИНнг(А) 4х1 ВЭК ХЛ | G2106 | Кабели монтажные и управления
770000149300 | Кабель КУИНнг(А) 4х2,5 ВЭК ХЛ | G2106 | Кабели монтажные и управления
770000149302 | Кабель КУИНнг(А) 2х2х1 ВЭК ХЛ | G2106 | Кабели монтажные и управления
770000149303 | Кабель КУИНнг(А) 2х2х2,5 ВЭК ХЛ | G2106 | Кабели монтажные и управления
770000149304 | Кабель КУИНнг(А) 3х2х1 ВЭК ХЛ | G2106 | Кабели монтажные и управления
770000149305 | Кабель КУИНнг(А) 7х2х1 ВЭК ХЛ | G2106 | Кабели монтажные и управления
770000149307 | Кабель КУИНнг(А) 10х2х1 ВЭК ХЛ | G2106 | Кабели монтажные и управления
770000149309 | Кабель КВВБГнг 4х1,5 | G210502 | Кабели контрольные
770000149310 | Кабель КУИНнг(А)-FRLS 2х0,75 ВЭ ХЛ | G2106 | Кабели монтажные и управления
770000149311 | Кабель КУИНнг(А)-FRLS 7х2х0,75 ВЭ ХЛ | G2106 | Кабели монтажные и управления
770000149312 | Кабель КГВВ(А)-LS 2х1,5 | G21050102 | Кабели силовые с изоляцией из ПВХ
770000149317 | Кабель АВБбШнг-LS 3х35ос-6кВ | G21050102 | Кабели силовые с изоляцией из ПВХ
770000149324 | Кабель ГЕРДА-КВнг(А)-LS 12х2х1 Л | G2106 | Кабели монтажные и управления
770000149327 | Кабель ГЕРДА-КВнг(А)-LS 44х2х1 Л | G2106 | Кабели монтажные и управления
770000149329 | Провод ПРТО 1х6 | G2160 | Кабель б/у, провода б/у
770000149333 | Кабель ГЕРДА-КВнг(А)-LS 8х2х1 Л | G2106 | Кабели монтажные и управления
770000149340 | Кабель КМТГВЭВнг(А) ХА 24х1,5 | G210514 | Провода и кабели термост., термоэлектр.
770000149342 | Кабель КМТГВЭВнг(А) ХА 28х1 | G210514 | Провода и кабели термост., термоэлектр.
770000149347 | Кабель КМТГВЭВнг(А) ХК 28х1 | G210514 | Провода и кабели термост., термоэлектр.
770000149365 | Кабель МКЭШВнг(А)-FRLS 12х2х1,5 | G2106 | Кабели монтажные и управления
770000149422 | Провод ВПП 16-380 | G210511 | Провода силовые
770000149431 | Муфта Scotchcast 91-NBA-3 3M | G21040101 | Муфты для силовых и контрольных кабелей
770000149432 | Кабель КУИНнг(А) 2х2х1 ЭВ ХЛ | G2106 | Кабели монтажные и управления
770000149433 | Кабель КУИНнг(А) 3х2х1 ЭВ ХЛ | G2106 | Кабели монтажные и управления
770000149434 | Кабель КУИНнг(А) 4х2х1 ЭВ ХЛ | G2106 | Кабели монтажные и управления
770000149435 | Кабель КУИНнг(А) 5х2х1 ЭВ ХЛ | G2106 | Кабели монтажные и управления
770000149436 | Кабель КУИНнг(А) 7х2х1 ЭВ ХЛ | G2106 | Кабели монтажные и управления
770000149437 | Кабель КУИНнг(А) 5х2х0,75 ЭВ ХЛ | G2106 | Кабели монтажные и управления
770000149438 | Кабель КУИНнг(А) 4х2х1 ЭВЭ ХЛ | G2106 | Кабели монтажные и управления
770000149440 | Кабель КУИНнг(А) 2х2х0,75 ЭВЭ ХЛ | G2106 | Кабели монтажные и управления
770000149441 | Кабель КУИНнг(А) 4х2х1,5 В ХЛ | G2106 | Кабели монтажные и управления
770000149544 | Кабель нефтепогружной КПпБК-120 3х35 | G2107 | Кабели нефтепогружные
770000149759 | Кабель КВВГнг(А)-LS 27х0,75 | G210502 | Кабели контрольные
770000149848 | Кабель КВВГнг(А)-LS 27х1 | G210502 | Кабели контрольные
770000149857 | Проводник Trac 4 AWG XLPE 3kV Thermon | G2110 | Кабели греющие
770000149858 | Кабель TEK2C40-OJ Thermon | G2110 | Кабели греющие
770000149859 | Кабель TEK2C50-OJ Thermon | G2110 | Кабели греющие
770000149861 | Кабель TEK2C60-OJ Thermon | G2110 | Кабели греющие
770000149862 | Кабель TEK3C40-OJ Thermon | G2110 | Кабели греющие
770000149864 | Кабель TEK3C50-OJ Thermon | G2110 | Кабели греющие
770000149865 | Кабель TEK3C60-OJ Thermon | G2110 | Кабели греющие
770000149866 | Кабель TEK3C70-OJ Thermon | G2110 | Кабели греющие
770000149867 | Кабель HTSX 9-2-OJ Thermon | G2110 | Кабели греющие
770000149870 | Кабель ТЕРК-нг 2х2,5ВХЛ | G210514 | Провода и кабели термост., термоэлектр.
770000149873 | Кабель ОСД-6х8А-10 | G2109 | Кабели волоконно-оптические
770000150047 | Кабель КГВЭВнг(А) 4х1,5 | G21050102 | Кабели силовые с изоляцией из ПВХ
770000150087 | Кабель CK-FS.225/30 | G2110 | Кабели греющие
770000150367 | Кабель ВВГнг(А)-LS 5х35мк-0,66 | G21050102 | Кабели силовые с изоляцией из ПВХ
770000150377 | Кабель ВВГнг(А)-ХЛ 4х50мк-0,66 | G21050102 | Кабели силовые с изоляцией из ПВХ
770000150498 | Кабель ПвБВнг(А)-LS 3х70/16-10 | G21050103 | Кабели силовые с изоляцией из СП
770000150518 | Кабель MEDIAstrip BH 5х35 0,6/1 kV | G2170 | ПРОДУКЦИЯ КАБЕЛЬНАЯ НЕ НОРМАЛИЗОВАННАЯ
770000150519 | Кабель MEDIAstrip BH 5х25 0,6/1 | G2170 | ПРОДУКЦИЯ КАБЕЛЬНАЯ НЕ НОРМАЛИЗОВАННАЯ
770000150542 | Кабель MEDIAstrip BH 3х4 0,6/1 kV | G21050101 | Кабели силовые с изоляцией из ЭПР
770000150559 | Кабель ВВГнг(А)-ХЛ 5х6-0,66 | G21050102 | Кабели силовые с изоляцией из ПВХ
770000150668 | Кабель HTSX 6-2-OJ Thermon/410.020.640 | G2110 | Кабели греющие
770000150677 | Кабель FP 10-4-OJ Thermon/411.133.340 | G2110 | Кабели греющие
770000150685 | Кабель RSX 15-2-OJ Thermon/410.141.530 | G2110 | Кабели греющие
770000150737 | Наконечник НКИ 5,5-5 IEK/UNL20-006-6-5 | G210402 | Наконечники кабельные
770000151043 | Кабель РкВнг-ХЛ 3х120/16-10 | G21050101 | Кабели силовые с изоляцией из ЭПР
770000151140 | Кабель ВВГнг 3х120-6 | G21050102 | Кабели силовые с изоляцией из ПВХ
770000151177 | Муфта 3ПКНт 10-70/120 | G21040101 | Муфты для силовых и контрольных кабелей
770000151188 | Кабель REX 1/2"-50 HD Draka NK Cable | G210506 | Кабели радиочастотные
770000151282 | Кабель КПСЭнг(А)-FRLS 2х2х1,0 | G2106 | Кабели монтажные и управления
770000151291 | Кабель ВВГнг-ХЛ 3х2,5-0,66 | G21050102 | Кабели силовые с изоляцией из ПВХ
770000151303 | Кабель ОКСпБнг(С)-М4-01-8Е3-0,22(0,36)-3 | G2109 | Кабели волоконно-оптические
770000151313 | Кабель КВЭВЭнг-LS 3х2х1 | G2106 | Кабели монтажные и управления
770000151320 | Кабель гибкий КГ-ХЛ 1х6 | G21050101 | Кабели силовые с изоляцией из ЭПР
770000151365 | Кабель КПсПпБК 3х16-3,3 | G2107 | Кабели нефтепогружные
770000151403 | Кабель ВВГнг(А)-LS 3х1,5ок-0,66 | G21050102 | Кабели силовые с изоляцией из ПВХ
770000151441 | Кабель ВБШвнг(А)-FRLS 3х4ок-0,66 | G21050102 | Кабели силовые с изоляцией из ПВХ
770000151487 | Кабель ПвБШвнг(А)-ХЛ 3х70мс-6 | G21050103 | Кабели силовые с изоляцией из СП
770000151503 | Кабель ВВГнг 3х50-6 | G21050102 | Кабели силовые с изоляцией из ПВХ
770000151506 | Муфта 1ПКНт 10-70/120В | G21040101 | Муфты для силовых и контрольных кабелей
770000151508 | Муфта 3ПКНт 10-35/50 | G21040101 | Муфты для силовых и контрольных кабелей
770000151540 | Кабель силовой МСМК 3х2,5/2,5-0,66 | G21050102 | Кабели силовые с изоляцией из ПВХ
770000151570 | Кабель КВВГЭнг(А)-LS 19х1 | G210502 | Кабели контрольные
770000151573 | Кабель КВВГЭнг(А)-LS 7х1 | G210502 | Кабели контрольные
770000151603 | Кабель КВБбШвнг(А)-LS-4х4 | G210502 | Кабели контрольные
770000151669 | Кабель НВПэ 2х2х0,52 5е | G21050301 | Витая пара
770000151694 | Кабель ДСн(FRHF)-5-0-5/12 | G2109 | Кабели волоконно-оптические
770000151695 | Кабель ДСн(FRHF)-5-0-5/2 | G2109 | Кабели волоконно-оптические
770000152042 | Кабель греющий SRM/E 5-2 Chromalox | G2110 | Кабели греющие
770000152256 | Кабель греющий 31,5 Ом/км | G2110 | Кабели греющие
770000152257 | Кабель саморегулируемый 45Вт/м | G2110 | Кабели греющие
770000152266 | Кабель саморегулируемый 150 Вт/м | G2110 | Кабели греющие
770000152468 | Кабель КПСЭнг(А)-FRLS 4х2х1 | G2106 | Кабели монтажные и управления
770000152473 | Кабель КПСЭнг(А)-FRLS 2х1 | G2106 | Кабели монтажные и управления
770000152502 | Кабель ВБШвнг(А) 2х10-0,66 | G21050102 | Кабели силовые с изоляцией из ПВХ
770000152529 | Кабель гибкий КГН 5х70 | G21050101 | Кабели силовые с изоляцией из ЭПР
770000152530 | Кабель гибкий КГН 5х35 | G21050101 | Кабели силовые с изоляцией из ЭПР
770000152564 | Кабель ВБШвнг(А) 5х6ок(N,PE)-0,66 | G21050102 | Кабели силовые с изоляцией из ПВХ
770000152576 | Кабель ВВГнг(А)-FRLS 3х4-1 | G21050102 | Кабели силовые с изоляцией из ПВХ
770000152585 | Кабель ВБВнг(А)-ХЛ 3х70мс-6 | G21050102 | Кабели силовые с изоляцией из ПВХ
770000152602 | Кабель КВБбШвнг(А)-FRLS 19х2,5 | G210502 | Кабели контрольные
770000152609 | Кабель КВБбШвнг(А)-FRLS 5х1,5 | G210502 | Кабели контрольные
770000152615 | Кабель КПГ1У 5х4,0 | G21050101 | Кабели силовые с изоляцией из ЭПР
770000152707 | Кабель КСБСнг(А)-FRHF 2х2х0,98 | G21050370 | Кабели связи прочие
770000152724 | Штанга анкерная ША | G210470 | Арматура кабельная прочая
770000152784 | Кабель MEDIAstrip BH 3х25-0,6/1 | G21050101 | Кабели силовые с изоляцией из ЭПР
770000152785 | Кабель MEDIAstrip BH 4х16 0,6/1 | G21050101 | Кабели силовые с изоляцией из ЭПР
770000152787 | Кабель MEDIAstrip СH 4х2,5-0,6/1 | G21050101 | Кабели силовые с изоляцией из ЭПР
770000152798 | Кабель СБнлШнг 3х50-10кВ | G21050104 | Кабели силовые с бумажной изоляцией
770000152882 | Кабель гибкий КГН 4х25 | G21050101 | Кабели силовые с изоляцией из ЭПР
770000153021 | Кабель ВВГнг(А)-LS 3х2,5ок-0,66 | G21050102 | Кабели силовые с изоляцией из ПВХ
770000153036 | Кабель КуПе-ОЭнг(А)-ХЛ 4х1 | G2106 | Кабели монтажные и управления
770000153039 | Кабель КуПе-ОЭнг(А)-ХЛ 10х1 | G2106 | Кабели монтажные и управления
770000153040 | Кабель КуПе-ОЭнг(А)-ХЛ 14х1,5 | G2106 | Кабели монтажные и управления
770000153041 | Кабель КуПе-Анг(А)-ХЛ 5х1 | G2106 | Кабели монтажные и управления
770000153043 | Кабель КуПе-Анг(А)-ХЛ 19х1,5 | G2106 | Кабели монтажные и управления
770000153170 | Муфта концевая 3КВТп-1-35/50 | G21040101 | Муфты для силовых и контрольных кабелей
770000153329 | Кабель МКЭКШВнг(А)-LS 2х2х1,5 | G2106 | Кабели монтажные и управления
770000153336 | Кабель OZ-BL-PAAR-CY 2х2х0,75 Helukabel | G2106 | Кабели монтажные и управления
770000153435 | Муфта МТОК 96/192Т1-Т-О1-IV | G21040102 | Муфты для оптических кабелей
770000153437 | Муфта МТОК В3/216-1КТ3645-К | G21040102 | Муфты для оптических кабелей
770000153443 | Кабель КВИПнг-LS 1х2х1 ЭВЭ-ХЛ | G2106 | Кабели монтажные и управления
770000153444 | Кабель КВИПнг-LS 2х2х1 ЭВЭ-ХЛ | G2106 | Кабели монтажные и управления
770000153456 | Провод СИПг-3 1х95-10 | G210516 | Провода самонесущие изолированные
770000153618 | Наконечник 6-5-3-М-Т2 | G210402 | Наконечники кабельные
770000153750 | Кабель ТНВПЭнг-LS 200х2х0,51мм | G21050302 | Кабели телефонные
770000153787 | Кабель нагревательный Fine/SRF 24-2CR | G2110 | Кабели греющие
770000153825 | Кабель АВБбШвнг(А)-ХЛ 3х120(ож)-1 | G21050102 | Кабели силовые с изоляцией из ПВХ
770000153919 | Провод ПВС 5х1,0 | G210511 | Провода силовые
770000153929 | Кабель КГМВЭБВнг(А) 3х1 | G2106 | Кабели монтажные и управления
770000153931 | Кабель КГМЭВЭБВнг(А) 3х3х1 | G2106 | Кабели монтажные и управления
770000153936 | Кабель ВБШвнг(А)-LS 4х4-1 | G21050102 | Кабели силовые с изоляцией из ПВХ
770000153953 | Кабель ГЕРДА-КВнг(А)-LS 12х2х1,5 | G2106 | Кабели монтажные и управления
770000153955 | Кабель ГЕРДА-КВнг(А)-LS 4х2х1 с | G2106 | Кабели монтажные и управления
770000153956 | Кабель ГЕРДА-КВнг(А)-LS 7х2х1 с | G2106 | Кабели монтажные и управления
770000153965 | Кабель ПвБВнг(А)-ХЛ 3х185/25-6 | G21050103 | Кабели силовые с изоляцией из СП
770000153985 | Кабель КВЭВнг(А)-LS 1х2х0,75 | G2106 | Кабели монтажные и управления
770000154014 | Кабель ВВГнг(А)-ХЛ 5х6ок (N,PE)-0,66 | G21050102 | Кабели силовые с изоляцией из ПВХ
770000154018 | Кабель оптический ДПТа-П-08А-2(6)-6,0кН | G2109 | Кабели волоконно-оптические
770000154020 | Кабель ВВГнг(А)-ХЛ 3х6ок (N,PE)-0,66 | G21050102 | Кабели силовые с изоляцией из ПВХ
770000154030 | Кабель ВВГнг(А)-ХЛ 3х16ок (N,PE)-0,66 | G21050102 | Кабели силовые с изоляцией из ПВХ
770000154031 | Кабель ВВГнг(А)-ХЛ 3х4ок (N,PE)-0,66 | G21050102 | Кабели силовые с изоляцией из ПВХ
770000154105 | Кабель ВВГнг(А)-FRLS 4х1,5ок-0,66 | G21050102 | Кабели силовые с изоляцией из ПВХ
770000154106 | Кабель ВВГнг(А)-FRLS 4х2,5ок-0,66 | G21050102 | Кабели силовые с изоляцией из ПВХ
770000154120 | Кабель ВВГнг(А)-ХЛ 5х240мс (N,PE)-1 | G21050102 | Кабели силовые с изоляцией из ПВХ
770000154125 | Кабель ВВГнг(А)-ХЛ 5х35мк (N,PE)-0,66 | G21050102 | Кабели силовые с изоляцией из ПВХ
770000154144 | Кабель ВВГнг(А)-ХЛ 3х10ок (N,PE)-0,66 | G21050102 | Кабели силовые с изоляцией из ПВХ
770000154199 | Кабель оптическ СК-ДПС-08Е-06-Е04х2-15кН | G2109 | Кабели волоконно-оптические
770000154221 | Кабель ВВГнг(А)-ХЛ 2х2,5ок-0,66 | G21050102 | Кабели силовые с изоляцией из ПВХ
770000154225 | Кабель КВВГнг(А) 14х1,5 | G210502 | Кабели контрольные
770000154237 | Кабель ВВГнг(А)-ХЛ 2х4 ок-0,66 | G21050102 | Кабели силовые с изоляцией из ПВХ
770000154246 | Кабель ВВГнг(А)-ХЛ 2х10ок-0,66 | G21050102 | Кабели силовые с изоляцией из ПВХ
770000154287 | Кабель КВВГнг(А)-ХЛ 4х4 | G210502 | Кабели контрольные
770000154289 | Кабель КВВГнг(А)-ХЛ 4х6 | G210502 | Кабели контрольные
770000154478 | Кабель MEDIAstrip BH 4х2,5 0,6/1 | G21050101 | Кабели силовые с изоляцией из ЭПР
770000154480 | Кабель MEDIAstrip BH 7х2,5-0,6/1 | G2170 | ПРОДУКЦИЯ КАБЕЛЬНАЯ НЕ НОРМАЛИЗОВАННАЯ
770000154482 | Кабель MEDIAstrip BH 4х10 0,6/1 | G21050101 | Кабели силовые с изоляцией из ЭПР
770000154490 | Кабель MEDIAstrip BH 4х4 0,6/1 | G21050101 | Кабели силовые с изоляцией из ЭПР
770000154495 | Кабель MEDIAstrip BH 10х2,5-0,6/1 | G21050101 | Кабели силовые с изоляцией из ЭПР
770000154658 | Кабель MEDIAstrip BH 4х25-0,6/1 | G21050101 | Кабели силовые с изоляцией из ЭПР
770000154673 | Кабель MEDIAstrip BH 4х150 0,6/1 | G21050101 | Кабели силовые с изоляцией из ЭПР
770000154674 | Кабель MEDIAstrip BH 4х185 0,6/1 | G21050101 | Кабели силовые с изоляцией из ЭПР
770000154736 | Кабель MEDIAstrip BH 4х120-0,6/1 | G21050101 | Кабели силовые с изоляцией из ЭПР
770000154741 | Кабель MEDIAstrip BH 3х50-0,6/1 | G21050101 | Кабели силовые с изоляцией из ЭПР
770000154795 | Кабель ALSECURE LOW T 3х4 re 0,6/1 | G21050103 | Кабели силовые с изоляцией из СП
770000154796 | Кабель ALSECURE LOW T 5х185 re 0,6/1kV | G21050103 | Кабели силовые с изоляцией из СП
770000154873 | Кабель ВБШвнг(А)-ХЛ 3х2,5ок(N,PE), б/у | G2160 | Кабель б/у, провода б/у
770000154875 | Кабель ВБШвнг(А)-ХЛ 4х4 ок(N,PE), б/у | G2160 | Кабель б/у, провода б/у
770000154877 | Кабель ВБШвнг(А)-ХЛ 5х2,5ок(N,PE), б/у | G2160 | Кабель б/у, провода б/у
770000154878 | Кабель ВБШвнг(А)-ХЛ 5х35ок(N,PE), б/у | G2160 | Кабель б/у, провода б/у
770000154879 | Кабель КУИНнг(А)-FRLS 2х2х1,5 ВЭК, б/у | G2160 | Кабель б/у, провода б/у
770000154938 | Кабель ДПЛ-Н-16А-4(4)-2,7кН | G2109 | Кабели волоконно-оптические
770000155011 | Кабель КСВВнг 2х0,5 | G2106 | Кабели монтажные и управления
770000155014 | Кабель КСВВнг 6х0,5 | G2106 | Кабели монтажные и управления
770000155016 | Кабель КСВВнг 8х0,5 | G2106 | Кабели монтажные и управления
770000155028 | Кабель КМВЭВ 2х2х1 | G2106 | Кабели монтажные и управления
770000155128 | Кабель ГЕРДА-КВнг(А) 10х2х1 с | G2106 | Кабели монтажные и управления
770000155138 | Кабель КВВГЭнг(А)-LS 27х1,5 | G210502 | Кабели контрольные
770000155141 | Кабель ВВГнг(А) 3х1,5ок-1 | G21050102 | Кабели силовые с изоляцией из ПВХ
770000155145 | Кабель КВВГнг(А)-FRLS 4х2,5 | G210502 | Кабели контрольные
770000155203 | Кабель МКЭШВнг(А)-LS 1х2х1 | G2106 | Кабели монтажные и управления
770000155214 | Кабель ВВГнг(А)-FRLS 3х1,5ок(N,PE)-1 | G21050102 | Кабели силовые с изоляцией из ПВХ
770000155217 | Кабель КУИНнг(А)-LS 1х2х1,5 ВЭ | G2106 | Кабели монтажные и управления
770000155220 | Комплект МТОК 96Т1 | G21040102 | Муфты для оптических кабелей
770000155231 | Кабель ГЕРДА-КВнг(А) 1х2х1 с | G2106 | Кабели монтажные и управления
770000155234 | Кабель КГВЭВнг(А)-LS 3х2,5мк-1 | G21050102 | Кабели силовые с изоляцией из ПВХ
770000155236 | Кабель КМТВЭВнг(А) ХА 4х1 | G210514 | Провода и кабели термост., термоэлектр.
770000155357 | Кабель КИПвЭнг(А)-HF 4х2х0,78 | G21050370 | Кабели связи прочие
770000155365 | Кабель КПСЭнг(А)-FRLS 1х2х0,5 | G2106 | Кабели монтажные и управления
770000155373 | Кабель КунРс Внг(А)-FRLS 2х1 | G2106 | Кабели монтажные и управления
770000155390 | Провод ПМВКэкнг(А)-1,5-15-Б | G210511 | Провода силовые
770000155470 | Кабель КУПЭВ 7х2х0,5 | G2106 | Кабели монтажные и управления
770000155505 | Кабель КУПЭВ 10х2х0,5 | G2106 | Кабели монтажные и управления
770000155642 | Кабель КУИНнг(А)-FRLS 3х0,75 ВЭК ХЛ | G2106 | Кабели монтажные и управления
770000155643 | Кабель КУИНнг(А)-FRLS 14х1 ВЭК ХЛ | G2106 | Кабели монтажные и управления
770000155660 | Кабель PHCH 2х2,5-E 0,6/1 кВ Nexans | G21050101 | Кабели силовые с изоляцией из ЭПР
770000155662 | Кабель PHCH 2х16-E 0,6/1 кВ Nexans | G21050101 | Кабели силовые с изоляцией из ЭПР
770000155836 | Кабель КВВГЭнг(А)-LSLTx 7х2,5 | G210502 | Кабели контрольные
770000155837 | Кабель КВВГЭнг(А)-LSLTx 14х2,5 | G210502 | Кабели контрольные
770000155889 | Кабель КУИНнг(А)-FRLS 5х2х1,5 ВЭ ХЛ | G2106 | Кабели монтажные и управления
770000155891 | Кабель MEDIAstrip H 1х70RM/16-6/10 | G21050101 | Кабели силовые с изоляцией из ЭПР
770000155894 | Кабель КУИНнг(А)-FRLS 10х2х1,5 ВЭ ХЛ | G2106 | Кабели монтажные и управления
770000155903 | Кабель КУИНнг(А) 18х2х1,5 ВЭ ХЛ | G2106 | Кабели монтажные и управления
770000155904 | Кабель КУИНнг(А) 5х2х1,5 ВЭ ХЛ | G2106 | Кабели монтажные и управления
770000155909 | Кабель КУИНнг(А) 14х2х1,5 ВЭ ХЛ | G2106 | Кабели монтажные и управления
770000155910 | Кабель КУИНнг(А) 18х2х1 ВЭ ХЛ | G2106 | Кабели монтажные и управления
770000155911 | Кабель КУИНнг(А) 5х2х2,5 ВЭ ХЛ | G2106 | Кабели монтажные и управления
770000155914 | Кабель КУИНнг(А) 14х2х2,5 ВЭ ХЛ | G2106 | Кабели монтажные и управления
770000155931 | Кабель КУИНнг(А)-FRLS 7х1,5 ВЭ ХЛ | G2106 | Кабели монтажные и управления
770000155935 | Кабель КУИНнг(А)-FRLS 7х1 ВЭ ХЛ | G2106 | Кабели монтажные и управления
770000155937 | Кабель КУИНнг(А) 10х2,5 ВЭ ХЛ | G2106 | Кабели монтажные и управления
770000155991 | Кабель ВВГнг(А) 1х35ок-0,66 | G21050102 | Кабели силовые с изоляцией из ПВХ
770000156003 | Кабель АПвПу2г 1х120/50-35 | G21050103 | Кабели силовые с изоляцией из СП
770000156025 | Кабель MEDIAstrip H 1х150 0,6/1 kV | G21050101 | Кабели силовые с изоляцией из ЭПР
770000156026 | Кабель MEDIAstrip H 1х85 0,6/1 | G2170 | ПРОДУКЦИЯ КАБЕЛЬНАЯ НЕ НОРМАЛИЗОВАННАЯ
770000156038 | Кабель MEDIAstrip H 3х6 0,6/1 kV | G21050101 | Кабели силовые с изоляцией из ЭПР
770000156044 | Кабель MEDIAstrip H 3х10 0,6/1 kV | G21050101 | Кабели силовые с изоляцией из ЭПР
770000156045 | Кабель MEDIAstrip H 3х25 0,6/1 kV | G21050101 | Кабели силовые с изоляцией из ЭПР
770000156046 | Кабель MEDIAstrip H 4х10 0,6/1 kV | G21050101 | Кабели силовые с изоляцией из ЭПР
770000156083 | Кабель гибкий КГН 4х4 | G21050101 | Кабели силовые с изоляцией из ЭПР
770000156084 | Кабель гибкий КГН 4х6 | G21050101 | Кабели силовые с изоляцией из ЭПР
770000156156 | Кабель ОПН-ДПН-06-08-М-04 | G2109 | Кабели волоконно-оптические
770000156253 | Кабель ВВГнг(А)-FRLS 2х1,5ок(N)-0,66 | G21050102 | Кабели силовые с изоляцией из ПВХ
770000156256 | Кабель ВВГнг(А)-FRLS 2х2,5ок(N)-0,66 | G21050102 | Кабели силовые с изоляцией из ПВХ
770000156259 | Кабель КВИПнг(А)-LS 2х2х1 ЭВ | G2106 | Кабели монтажные и управления
770000156261 | Кабель КВИПнг-LS 2х2х1,5 ЭВ | G2106 | Кабели монтажные и управления
770000156265 | Кабель MEDIAstrip H 4х16 0,6/1 kV | G21050101 | Кабели силовые с изоляцией из ЭПР
770000156266 | Кабель КВИПнг-LS 3х2х1,0 ЭВ | G2106 | Кабели монтажные и управления
770000156272 | Кабель ГЕРДА-КВнг-LS 4х(2х1)э | G2106 | Кабели монтажные и управления
770000156273 | Кабель MEDIAstrip H 4х35 0,6/1 kV | G21050101 | Кабели силовые с изоляцией из ЭПР
770000156274 | Кабель КСБГнг(А)-FRHF 1х2х0,9 | G21050370 | Кабели связи прочие
770000156284 | Кабель MEDIAstrip H 4х35 0,6/1 kV | G21050101 | Кабели силовые с изоляцией из ЭПР
770000156292 | Кабель ParLan F/UTP 1х2х0,52 ZH нг(А)-HF | G21050301 | Витая пара
770000156297 | Кабель MEDIAstrip H 4х50 0,6/1 kV | G21050101 | Кабели силовые с изоляцией из ЭПР
770000156299 | Кабель MEDIAstrip H 4х70 0,6/1 kV | G21050101 | Кабели силовые с изоляцией из ЭПР
770000156304 | Кабель MEDIAstrip H 4х95 0,6/1 kV | G21050101 | Кабели силовые с изоляцией из ЭПР
770000156305 | Кабель КШСнг(А)-FRLS 1х2х0,52 | G2106 | Кабели монтажные и управления
770000156306 | Кабель MEDIAstrip H 4х150 0,6/1 kV | G21050101 | Кабели силовые с изоляцией из ЭПР
770000156307 | Кабель FTP 4PR 24AW Proconnect/01-0142-3 | G21050301 | Витая пара
770000156308 | Муфта 5ПСТ-1-(70-120)(М) | G21040101 | Муфты для силовых и контрольных кабелей
770000156310 | Муфта 5ПСТ-135/50 | G21040101 | Муфты для силовых и контрольных кабелей
770000156326 | Кабель MEDIAstrip H 5G16 0,6/1 kV | G21050101 | Кабели силовые с изоляцией из ЭПР
770000156327 | Кабель MEDIAstrip H 5G25 0,6/1 kV | G21050101 | Кабели силовые с изоляцией из ЭПР
770000156328 | Кабель MEDIAstrip H 5G50 0,6/1 kV | G21050101 | Кабели силовые с изоляцией из ЭПР
770000156330 | Кабель MEDIAstrip H 5G70 0,6/1 kV | G21050101 | Кабели силовые с изоляцией из ЭПР
770000156334 | Кабель MEDIAstrip H 5G120 0,6/1 kV | G21050101 | Кабели силовые с изоляцией из ЭПР
770000156337 | Кабель Panduit/PUL6004WH-EY | G21050301 | Витая пара
770000156340 | Кабель КУСИЛнг(А) 4х1,5ок-0,66 ХЛ | G21050102 | Кабели силовые с изоляцией из ПВХ
770000156396 | Кабель MEDIAstrip BH 3х70RM/16 6/10 | G21050101 | Кабели силовые с изоляцией из ЭПР
770000156409 | Кабель ALSECURE PLUS LOW T 1х185re 0,6/1 | G21050101 | Кабели силовые с изоляцией из ЭПР
770000156410 | Кабель ALSECURE LOW T 5х70re 0,6/1 | G21050101 | Кабели силовые с изоляцией из ЭПР
770000156412 | Кабель ВВГзнг(А) 3х2,5ож-0,66кВ | G21050102 | Кабели силовые с изоляцией из ПВХ
770000156414 | Кабель ВВГзнг(А) 3х10ож-0,66кВ | G21050102 | Кабели силовые с изоляцией из ПВХ
770000156422 | Кабель ВВГзнг(А) 3х16ож-0,66кВ | G21050102 | Кабели силовые с изоляцией из ПВХ
770000156436 | Кабель ВВГзнг(А) 4х2,5ож-0,66кВ | G21050102 | Кабели силовые с изоляцией из ПВХ
770000156440 | Кабель ВВГзнг(А) 4х4ож-0,66кВ | G21050102 | Кабели силовые с изоляцией из ПВХ
770000156442 | Кабель ВВГзнг(А) 5х2,5ож-0,66кВ | G21050102 | Кабели силовые с изоляцией из ПВХ
770000156444 | Кабель ВВГзнг(А) 5х6ож-0,66кВ | G21050102 | Кабели силовые с изоляцией из ПВХ
770000156449 | Кабель ВВГзнг(А) 5х16ож-0,66кВ | G21050102 | Кабели силовые с изоляцией из ПВХ
770000156451 | Кабель ВВГзнг(А) 5х25ож-0,66кВ | G21050102 | Кабели силовые с изоляцией из ПВХ
770000156453 | Кабель ВВГзнг(А) 5х35ож-0,66кВ | G21050102 | Кабели силовые с изоляцией из ПВХ
770000156460 | Кабель ВВГзнг(А) 5х70-1кВ | G21050102 | Кабели силовые с изоляцией из ПВХ
770000156461 | Кабель ВВГзнг(А) 5х95-1кВ | G21050102 | Кабели силовые с изоляцией из ПВХ
770000156462 | Кабель ВВГзнг(А) 4х70-1кВ | G21050102 | Кабели силовые с изоляцией из ПВХ
770000156464 | Кабель КУСИЛнг(А) 14х1,5ок-0,66 ХЛ | G21050102 | Кабели силовые с изоляцией из ПВХ
770000156465 | Кабель ВВГзнг(А) 4х185-1кВ | G21050102 | Кабели силовые с изоляцией из ПВХ
770000156476 | Кабель КВВГзнг(А) 4х2,5 | G210502 | Кабели контрольные
770000156479 | Кабель КВВГзнг(А) 10х1,5 | G210502 | Кабели контрольные
770000156480 | Кабель КВВГзнг(А) 19х1,5 | G210502 | Кабели контрольные
770000156513 | Кабель КВВГЭнг 4х1 | G210502 | Кабели контрольные
770000156590 | Кабель КВВГЭнг 7х1 | G210502 | Кабели контрольные
770000156596 | Кабель КВВГЭнг 14х1 | G210502 | Кабели контрольные
770000156602 | Кабель КВВГЭнг 19х1 | G210502 | Кабели контрольные
770000156606 | Кабель КВВГЭнг 5х1 | G210502 | Кабели контрольные
770000156746 | Кабель ParLan F/UTP 1х2х0,52 PVC | G21050301 | Витая пара
770000156776 | Провод НВ-0,5 1 600 | G2106 | Кабели монтажные и управления
770000156913 | КабельFTP4-C5E-SOLID-OUTDOOR-L Hyperline | G21050301 | Витая пара
770000156949 | Гильза SLRS 43 Roxtec/ASL1000430012 | G210403 | Гильзы кабельные
770000157032 | Кабель ВБбШнг(А)-ХЛ 3х25-3 | G21050102 | Кабели силовые с изоляцией из ПВХ
770000157045 | Сердечник Roxtec/5W00000002701 | G210470 | Арматура кабельная прочая
770000157135 | Провод ПТВВГ-ХА 2Х1,5 | G210514 | Провода и кабели термост., термоэлектр.
770000157256 | Кабель ВБШв 3х70, б/у | G2160 | Кабель б/у, провода б/у
770000157343 | Муфта ПКВтО-10-95 | G21040101 | Муфты для силовых и контрольных кабелей
770000157344 | Муфта ПКНтО-10-95 | G21040101 | Муфты для силовых и контрольных кабелей
770000157374 | Кабель КУПЭВ 4х2х0,5 | G2106 | Кабели монтажные и управления
770000157472 | Кабель КПСВЭПс 2х2х0,5 | G2106 | Кабели монтажные и управления
770000157480 | Кабель U/UTP 19C-R5-07BL-R500 Eurolan | G21050301 | Витая пара
770000157498 | Кабель КВПУ-5e 2х2х0,52 | G21050301 | Витая пара
770000157767 | Кабель КГВВнг(А)-LS 3х1,5-0,66 | G21050102 | Кабели силовые с изоляцией из ПВХ
770000157768 | Кабель КГВВнг(А)-LS 3х2,5-0,66 | G21050102 | Кабели силовые с изоляцией из ПВХ
770000157965 | Гильза SLFR 125 Roxtec/ASFR101250012 | G210403 | Гильзы кабельные
770000158050 | Кабель ПвВнг-LS 1х240/35-6 | G21050103 | Кабели силовые с изоляцией из СП
770000158058 | Кабель ПвВнг-LS 1х300/25-6 | G21050103 | Кабели силовые с изоляцией из СП
770000158072 | Кабель ВБбШвнг(А)-LS 3х150-6 | G21050102 | Кабели силовые с изоляцией из ПВХ
770000158135 | Кабель ВВГ-ХЛ 2х1,5-0,66 | G21050102 | Кабели силовые с изоляцией из ПВХ
770000158142 | Кабель ВБШвнг(А)-LS 4х16мк(N)-0,66 | G21050102 | Кабели силовые с изоляцией из ПВХ
770000158144 | Кабель ВБШвнг(А)-LS 4х25мк(N)-0,66 | G21050102 | Кабели силовые с изоляцией из ПВХ
770000158166 | Кабель Tesh 11.7 Thermon/419.100.114 | G2110 | Кабели греющие
770000158168 | Кабель Tesh 200 Thermon/419.102.004 | G2110 | Кабели греющие
770000158172 | Кабель Tesh 25 Thermon/419.100.254 | G2110 | Кабели греющие
770000158173 | Кабель ВБШвнг(А)-LS 4х70мк(N)-1 | G21050102 | Кабели силовые с изоляцией из ПВХ
770000158174 | Кабель Tesh 320 Thermon/419.103.204 | G2110 | Кабели греющие
770000158176 | Кабель Tesh 80 Thermon/419.100.804 | G2110 | Кабели греющие
770000158196 | Кабель ВБШвнг(А)-LS 2х95мк(N)-1 | G21050102 | Кабели силовые с изоляцией из ПВХ
770000158326 | Комплект Hyperline/FO-FFSPS-60 | G210470 | Арматура кабельная прочая
770000158447 | Кабель ОКСТМ-10-01-0,22-24-(2,7) | G2109 | Кабели волоконно-оптические
770000158450 | Кабель опт. ОПС-008А-01-А08х1-7,0 | G2109 | Кабели волоконно-оптические
770000158465 | Кабель АВБбШнг(А) 3х150-6 | G21050102 | Кабели силовые с изоляцией из ПВХ
770000158467 | Кабель АВБбШвнг(А)-LS 4х120-1 | G21050102 | Кабели силовые с изоляцией из ПВХ
770000158483 | Провод СИП-3 1х120-20 | G210516 | Провода самонесущие изолированные
770000158487 | Провод СИП-2 3х150+1х95 | G210516 | Провода самонесущие изолированные
770000158668 | Кабель ПвВнг(А)-LS 1х240/25-10 | G21050103 | Кабели силовые с изоляцией из СП
770000158669 | Кабель ПвВнг(В) 1х240/25-10 | G21050103 | Кабели силовые с изоляцией из СП
770000158678 | Кабель ВВГ 4х16-0,66 | G21050102 | Кабели силовые с изоляцией из ПВХ
770000158731 | Провод ПТГВВ 2х1,5 П | G210514 | Провода и кабели термост., термоэлектр.
770000158736 | Кабель КМТВЭВнг(А) ХА 8х1,5 | G210514 | Провода и кабели термост., термоэлектр.
770000158745 | Кабель ОКЗпБнг(С)-М4-01-4МГ1-0,22(0,36)- | G2109 | Кабели волоконно-оптические
770000158782 | Кабель OB-BL-PAAR-CY 2х2х0,75 Helukabel | G2106 | Кабели монтажные и управления
770000158787 | Кабель КВВЭБнг(А)-FRLS 2х2х1 | G2106 | Кабели монтажные и управления
770000158791 | Кабель КВВЭБнг(А)-LS 4х1,5 | G2106 | Кабели монтажные и управления
770000158793 | Кабель КВЭВЭБнг(А)-LS 5х2х1 | G2106 | Кабели монтажные и управления
770000158980 | Кабель 3G2,5 0,6/1kV УХЛ | G21050101 | Кабели силовые с изоляцией из ЭПР
770000158990 | Кабель RT-Y(st)Y-fl 1х2х1,13 KX Leoni | G210514 | Провода и кабели термост., термоэлектр.
770000159003 | Кабель 4х16 0,6/1 | G21050101 | Кабели силовые с изоляцией из ЭПР
770000159010 | Кабель 4х2,5 0,6/1kV | G21050101 | Кабели силовые с изоляцией из ЭПР
770000159013 | Кабель 4х35 0,6/1 | G21050101 | Кабели силовые с изоляцией из ЭПР
770000159016 | Кабель 4х4 0,6/1kV | G21050101 | Кабели силовые с изоляцией из ЭПР
770000159029 | Кабель 4х70 0,6/1 | G21050101 | Кабели силовые с изоляцией из ЭПР
770000159031 | Кабель 4х95 0,6/1 | G21050101 | Кабели силовые с изоляцией из ЭПР
770000159034 | Кабель 5G120 0,6/1 | G21050101 | Кабели силовые с изоляцией из ЭПР
770000159043 | Кабель 5G50 0,6/1 | G21050101 | Кабели силовые с изоляцией из ЭПР
770000159047 | Кабель 5G2,5 0,6/1kV | G21050101 | Кабели силовые с изоляцией из ЭПР
770000159075 | Кабель греющий SRM/E 5-2 СТ Chromalox | G2110 | Кабели греющие
770000159106 | Кабель ВВГнг(А)-ХЛ 3х2,5 ок(N,PE)-0,66 | G21050102 | Кабели силовые с изоляцией из ПВХ
770000159108 | Кабель ВВГнг(А)-ХЛ 4х2,5 ок(N,PE)-0,66 | G21050102 | Кабели силовые с изоляцией из ПВХ
770000159156 | Кабель КПСнг(А)-FRLS 2х2х1 | G2106 | Кабели монтажные и управления
770000159179 | Кабель ВБШв(А)-LS 5х10-0,66 | G21050102 | Кабели силовые с изоляцией из ПВХ
770000159218 | Кабель греющий 80 Ом/км | G2110 | Кабели греющие
770000159219 | Кабель греющий 150 Ом/км | G2110 | Кабели греющие
770000159220 | Кабель греющий 180 Ом/км | G2110 | Кабели греющие
770000159232 | Муфта 5ПКТп-1-16/35 | G21040101 | Муфты для силовых и контрольных кабелей
770000159238 | Муфта 4КВ(Н)Тп-1-70/120 | G21040101 | Муфты для силовых и контрольных кабелей
770000159239 | Муфта 4КВ(Н)Тп-1-150/240 | G21040101 | Муфты для силовых и контрольных кабелей
770000159241 | Кабель ВВГнг(А) 4х95-1кВ | G21050102 | Кабели силовые с изоляцией из ПВХ
770000159256 | Кабель КВВБГ-ХЛ 14х1,5 | G210502 | Кабели контрольные
770000159261 | Кабель КВВБГ-ХЛ 4х2,5 | G210502 | Кабели контрольные
770000159262 | Кабель КВВБГ-ХЛ 10х1,5 | G210502 | Кабели контрольные
770000159274 | Кабель ВБШвнг(А) 4х70-1кВ | G21050102 | Кабели силовые с изоляцией из ПВХ
770000159346 | Муфта концевая 1КВТпН-1 35-50 мм2 | G21040101 | Муфты для силовых и контрольных кабелей
770000159397 | Муфта соединительная 3СТП-1 16/25 | G21040101 | Муфты для силовых и контрольных кабелей
770000159464 | Кабель КВБбШвнг(А)-LS 7х1-1 | G210502 | Кабели контрольные
770000159466 | Кабель МКЭКШВнг-LS 3х2х1 | G2106 | Кабели монтажные и управления
770000159467 | Кабель МКЭКШВнг-LS 4х2х1 | G2106 | Кабели монтажные и управления
770000159648 | Кабель EFHS 3х10-0,6/1 Nexans | G21050101 | Кабели силовые с изоляцией из ЭПР
770000159649 | Кабель EFHS 3х6-0,6/1 Nexans | G21050101 | Кабели силовые с изоляцией из ЭПР
770000159658 | Кабель PHCH 3х10-0,6/1 Nexans | G21050101 | Кабели силовые с изоляцией из ЭПР
770000159659 | Кабель PHCH 3х6-0,6/1 Nexans | G21050101 | Кабели силовые с изоляцией из ЭПР
770000159687 | Наконечник штыр 10мм2 KLAUKE/KLK720V | G210402 | Наконечники кабельные
770000159718 | Кабель КуПе-ОЭл нг(А) LS 1х2х1,0 окл | G2106 | Кабели монтажные и управления
770000159722 | Кабель КуПе-ОЭл нг(А) LS 2х2х1,0 окл | G2106 | Кабели монтажные и управления
770000159725 | Кабель КуПе-ОЭл нг(А) LS 14х2х1,0 окл | G2106 | Кабели монтажные и управления
770000159923 | Кабель ВБШвнг(А)-ХЛ 4х10 ок(N)-0,66 | G21050102 | Кабели силовые с изоляцией из ПВХ
770000159934 | Кабель ВБШвнг(А)-ХЛ 5х120 мс(N,PE)-1 | G21050102 | Кабели силовые с изоляцией из ПВХ
770000159954 | Кабель ВБШвнг(А)-ХЛ 5х185 мс(N,Pe)-1 | G21050102 | Кабели силовые с изоляцией из ПВХ
770000159963 | Кабель ВБШвнг(А)-ХЛ 1х185 мк-1 | G21050102 | Кабели силовые с изоляцией из ПВХ
770000159964 | Кабель ВБШвнг(А)-ХЛ 1х240 мк-1 | G21050102 | Кабели силовые с изоляцией из ПВХ
770000159965 | Кабель ВБШвнг(А)-ХЛ 5х16 ок(N,PE)-0,66 | G21050102 | Кабели силовые с изоляцией из ПВХ
770000159967 | Кабель ВБШвнг(А)-ХЛ 5х240 мс(N,PE)-1 | G21050102 | Кабели силовые с изоляцией из ПВХ
770000159970 | Кабель ВБШвнг(А)-ХЛ 5х25 мк(N,PE)-0,66 | G21050102 | Кабели силовые с изоляцией из ПВХ
770000159972 | Кабель ВБШвнг(А)-ХЛ 5х35 мк(N,PE)-0,66 | G21050102 | Кабели силовые с изоляцией из ПВХ
770000159973 | Кабель ВБШвнг(А)-ХЛ 5х50 мк(N,PE)-0,66 | G21050102 | Кабели силовые с изоляцией из ПВХ
770000159974 | Кабель ВБШвнг(А)-ХЛ 5х70 мс(N,PE)-1 | G21050102 | Кабели силовые с изоляцией из ПВХ
770000159975 | Кабель ВБШвнг(А)-ХЛ 5х95 мс(N,PE)-1 | G21050102 | Кабели силовые с изоляцией из ПВХ
770000159977 | Кабель ВВГнг(А)-ХЛ 3х2,5 ок-0,66 | G21050102 | Кабели силовые с изоляцией из ПВХ
770000160052 | Кабель ВБШвнг(А)-FRLS 3х10 ок-0,66 | G21050102 | Кабели силовые с изоляцией из ПВХ
770000160257 | Кабель КВВЭнг(А)-LS 1х2х1,5 | G2106 | Кабели монтажные и управления
770000160404 | Кабель МКЭКШВнг-LS 3х2х1,5 | G2106 | Кабели монтажные и управления
770000160479 | Муфта концевая 5КНТп-1-70/120 Росмуфта | G21040101 | Муфты для силовых и контрольных кабелей
770000160485 | Муфта концевая 5КНТп-1-16/25 Росмуфта | G21040101 | Муфты для силовых и контрольных кабелей
770000160486 | Муфта концевая 5КВТп-1-16/25 Росмуфта | G21040101 | Муфты для силовых и контрольных кабелей
770000160706 | Муфта концевая 5КВТп-1-70/120 Росмуфта | G21040101 | Муфты для силовых и контрольных кабелей
770000160901 | Кабель саморегулируемый 15 Вт/м | G2110 | Кабели греющие
770000161113 | Кабель КГВВнг(А)-LS 4х1,5-0,66 | G21050102 | Кабели силовые с изоляцией из ПВХ
770000161114 | Кабель КГВВнг(А)-LS 4х1,5-1 | G21050102 | Кабели силовые с изоляцией из ПВХ
770000161154 | Кабель ВКШв 5х6 ок(N,PE)-0,66 | G21050102 | Кабели силовые с изоляцией из ПВХ
770000161162 | Наконечник 50-12-11-М-Т2 | G210402 | Наконечники кабельные
770000161165 | Наконечник ПМ 16-6 | G210402 | Наконечники кабельные
770000161515 | Кабель RG-58 PVC Telegartner/L01000C0003 | G210506 | Кабели радиочастотные
770000161544 | Кабель PHCH 4х2,5-0,6/1 Nexans | G21050101 | Кабели силовые с изоляцией из ЭПР
770000161568 | Кабель ГЕРДА-КВнг(А) 2х2х1 ХЛ | G2106 | Кабели монтажные и управления
770000161580 | Кабель ГЕРДА-КВнг(А) 3х2х1 ХЛ | G2106 | Кабели монтажные и управления
770000161582 | Кабель ГЕРДА-КВнг(А) 4х2х1 ХЛ | G2106 | Кабели монтажные и управления
770000161587 | Кабель КВВГнг(А)-LS 5х1,5 | G210502 | Кабели контрольные
770000161588 | Кабель Герда-КВнг(А) 5х2х1 ХЛ | G2106 | Кабели монтажные и управления
770000161591 | Модуль Roxtec/5RM0000011496 | G210470 | Арматура кабельная прочая
770000161601 | Кабель Герда-КВнг(А) 6х2х1 ХЛ | G2106 | Кабели монтажные и управления
770000161605 | Кабель Герда-КВнг(А) 7х2х1 ХЛ | G2106 | Кабели монтажные и управления
770000161634 | Кабель КВИПнг(А)-LS 8х2х1 ВЭ | G2106 | Кабели монтажные и управления
770000161642 | Кабель КВИПнг(А)-LS 5х2х1 ВЭ | G2106 | Кабели монтажные и управления
770000161662 | Кабель Герда-КВнг(А) 8х2х1 ХЛ | G2106 | Кабели монтажные и управления
770000161737 | Кабель ВВГнг(А) 1х300мк-1 | G21050102 | Кабели силовые с изоляцией из ПВХ
770000161802 | Кабель ДСн(HF)-5-0-5/2 | G2109 | Кабели волоконно-оптические
770000161832 | Кабель ГЕРДА-КВнг(А)-LS 8х2х1,5 | G2106 | Кабели монтажные и управления
770000161851 | Кабель РК 75-4,8-319 нг(А)-HF | G210506 | Кабели радиочастотные
770000162192 | Кабель ВБШв 4х120 мс(N)-1 | G21050102 | Кабели силовые с изоляцией из ПВХ
770000162211 | Кабель ВБШв 4х16 ок(N)-1 | G21050102 | Кабели силовые с изоляцией из ПВХ
770000162212 | Кабель ВБШв 4х95 мс(N)-1 | G21050102 | Кабели силовые с изоляцией из ПВХ
770000162430 | Кабель КВБбШвнг(А)-LS 10х2,5 | G210502 | Кабели контрольные
770000162433 | Кабель КВБбШвнг(А)-LS 5х1,5 | G210502 | Кабели контрольные
770000162435 | Кабель КВБбШвнг(А)-LS 7х1,5 | G210502 | Кабели контрольные
770000162483 | Кабель система пож. безопасности 6-02-22 | G2110 | Кабели греющие
770000162556 | Кабель ТЕРК-нг(А)-LS-ХК 1х2х1,5В | G210514 | Провода и кабели термост., термоэлектр.
770000162561 | Кабель КУИНнг(А)-LS 4х2х1 ВЭ | G2106 | Кабели монтажные и управления
770000162562 | Кабель КУИНнг(А)-LS 6х2х1 ВЭ | G2106 | Кабели монтажные и управления
770000162568 | Кабель ВБШвнг(А)-ХЛ 4х10 ок(Pe)-0,66 | G21050102 | Кабели силовые с изоляцией из ПВХ
770000162574 | Кабель ВВГнг(А) 5х185-0,66 ХЛ | G21050102 | Кабели силовые с изоляцией из ПВХ
770000162575 | Кабель ВВГнг(А) 5х35-0,66 ХЛ | G21050102 | Кабели силовые с изоляцией из ПВХ
770000162576 | Кабель ВВГнг(А) 5х25-0,66 ХЛ | G21050102 | Кабели силовые с изоляцией из ПВХ
770000162578 | Кабель ВВГнг(А) 5х16-0,66 ХЛ | G21050102 | Кабели силовые с изоляцией из ПВХ
770000162580 | Кабель ВВГнг(А) 5х6-0,66 ХЛ | G21050102 | Кабели силовые с изоляцией из ПВХ
770000162581 | Кабель ВВГнг(А) 5х4-0,66 ХЛ | G21050102 | Кабели силовые с изоляцией из ПВХ
770000162584 | Кабель ВВГнг(А) 3х6-0,66 ХЛ | G21050102 | Кабели силовые с изоляцией из ПВХ
770000162585 | Кабель ВВГнг(А) 3х4-0,66 ХЛ | G21050102 | Кабели силовые с изоляцией из ПВХ
770000162616 | Кабель оптический ЭКБ-ДПЛ-Д-08Е | G2109 | Кабели волоконно-оптические
770000162622 | Кабель КВВГЭнг 4х1,5 | G210502 | Кабели контрольные
770000162623 | Кабель КВВГЭнг 5х1,5 | G210502 | Кабели контрольные
770000162624 | Кабель КВВГЭнг 7х1,5 | G210502 | Кабели контрольные
770000162627 | Кабель КВВГЭнг 10х1,5 | G210502 | Кабели контрольные
770000162628 | Кабель ВБШвнг(А)-ХЛ 4х2,5 ок(Pe)-0,66 | G21050102 | Кабели силовые с изоляцией из ПВХ
770000162645 | Кабель КВВГЭнг 14х1,5 | G210502 | Кабели контрольные
770000162646 | Кабель КВВГЭнг 19х1,5 | G210502 | Кабели контрольные
770000162648 | Кабель ПвПу 3х240/35-6кВ | G21050103 | Кабели силовые с изоляцией из СП
770000162651 | Кабель ВБШвнг(А)-ХЛ 5х240 мс(N, Pe)-1 | G21050102 | Кабели силовые с изоляцией из ПВХ
770000162656 | Кабель КВБбШвнг(А)-ХЛ 10х2,5 | G210502 | Кабели контрольные
770000162665 | Кабель ВБШвнг(А)-ХЛ 4х16 ок(Pe)-0,66 | G21050102 | Кабели силовые с изоляцией из ПВХ
770000162740 | Кабель Centrilift Celf 3х42 б/у | G2160 | Кабель б/у, провода б/у
770000162896 | Кабель ВБШвнг(А)-ХЛ 4х10ок(PE)-0,66 | G21050102 | Кабели силовые с изоляцией из ПВХ
770000162897 | Кабель ВБШвнг(А)-ХЛ 4х16ок(PE)-0,66 | G21050102 | Кабели силовые с изоляцией из ПВХ
770000162898 | Кабель ВБШвнг(А)-ХЛ 4х2,5ок(PE)-0,66 | G21050102 | Кабели силовые с изоляцией из ПВХ
770000162961 | Кабель РК 75-4,8-330фнг(C)-HF | G210506 | Кабели радиочастотные
770000162992 | Кабель ПвБВнг(А)-ХЛ 1х120/16-6 | G21050103 | Кабели силовые с изоляцией из СП
770000163056 | Кабель ВВГ 1х6-1 | G21050102 | Кабели силовые с изоляцией из ПВХ
770000163306 | Кабель КУИНнг-FRLS 18х2х1 ВЭм | G2106 | Кабели монтажные и управления
770000163310 | Кабель КВВГЭнг-FRLS 37х1,0 | G210502 | Кабели контрольные
770000163323 | Кабель КПпБП-120 3х35 б/у | G2160 | Кабель б/у, провода б/у
770000163327 | Кабель КМТВЭВнг ХА 14х1 | G210514 | Провода и кабели термост., термоэлектр.
770000163643 | Кабель ВБбШнг 4х2,5-1 | G21050102 | Кабели силовые с изоляцией из ПВХ
770000163647 | Кабель ВБбШнг 3х2,5-1 | G21050102 | Кабели силовые с изоляцией из ПВХ
770000163651 | Кабель КУИНнг-LS 27х2х1 ВЭ | G2106 | Кабели монтажные и управления
770000163656 | Пружина роликовая ППД-1 | G210404 | Комплектующие к арматуре кабельной
770000163737 | Кабель CENTRILIFT CELF 3х33,5 мм2 б/у | G2160 | Кабель б/у, провода б/у
770000163750 | Муфта МТОК А1/216-1КТ3645-К-77 | G21040102 | Муфты для оптических кабелей
770000163795 | Кабель ВБШвнг(А) 4х120-0,66 | G21050102 | Кабели силовые с изоляцией из ПВХ
770000163796 | Кабель ВБШвнг(А) 4х35-0,66 | G21050102 | Кабели силовые с изоляцией из ПВХ
770000163993 | Провод ПуГВнг 1х1 450/750 В | G210511 | Провода силовые
770000164589 | Кабель ДСт-20-6z-5/24 | G2109 | Кабели волоконно-оптические
770000164661 | Кабель ГЕРДА-КВКнг(А)-LS 5х2х1 ХЛ | G2106 | Кабели монтажные и управления
770000164665 | Кабель ГЕРДА-КВКнг(А)-LS 6х2х1 ХЛ | G2106 | Кабели монтажные и управления
770000164670 | Кабель ГЕРДА-КВКнг(А)-LS 7х2х1 ХЛ | G2106 | Кабели монтажные и управления
770000164774 | Лента нагревательная 33НТР2-BP | G2110 | Кабели греющие
770000164783 | Кабель КСБКнг-FRLS 2х2х0,64 | G21050370 | Кабели связи прочие
770000164790 | Наконечник кабельный SAL1.27 Ensto | G210402 | Наконечники кабельные
770000164811 | Наконечник кабельный SАL1.272 Ensto | G210402 | Наконечники кабельные
770000164879 | Муфта ЕРКТ-2304 Raychem/94855 | G21040101 | Муфты для силовых и контрольных кабелей
770000164896 | Зажим SLIP22.12 Ensto/6418677416187 | G210470 | Арматура кабельная прочая
770000165239 | Провод ПВ3 4 Б | G210511 | Провода силовые
770000165300 | Муфта концевая 1П5КВТпБН-2 70-120мм2 | G21040101 | Муфты для силовых и контрольных кабелей
770000165305 | Муфта концевая 1ПКВТпБ (3х10) | G21040101 | Муфты для силовых и контрольных кабелей
770000165498 | Кабель MCMK 3х35/16AN-1 | G21050102 | Кабели силовые с изоляцией из ПВХ
770000165504 | Кабель MCCMK 3х35/16AN-1 | G21050102 | Кабели силовые с изоляцией из ПВХ
770000165634 | Кабель КВБбШвнг(А)-FRLS 4х1,5 | G210502 | Кабели контрольные
770000165637 | Кабель ДКН-7-0-4/8(-60) | G2109 | Кабели волоконно-оптические
770000165652 | Кабель КВПЭфнг(А)-HF-5е 4х2х0,52 | G21050301 | Витая пара
770000165681 | Кабель ВБШвнг(А)-ХЛ 1х25 мк-0,66 | G21050102 | Кабели силовые с изоляцией из ПВХ
770000165816 | Муфта концевая 4ПКТп-1-70/120 | G21040101 | Муфты для силовых и контрольных кабелей
770000165819 | Муфта концевая 3ПКВТп-10-35/50 | G21040101 | Муфты для силовых и контрольных кабелей
770000165852 | Кабель UTP cat.5e, 305 м Super | G21050301 | Витая пара
770000165862 | Кабель КВБВнг(А)-LS 14х4 | G210502 | Кабели контрольные
770000165881 | Кабель ВБШвнг(А) 4х70мк(N)-1 | G21050102 | Кабели силовые с изоляцией из ПВХ
770000165886 | Кабель ВБШвнг(А) 4х120мк-1 | G21050102 | Кабели силовые с изоляцией из ПВХ
770000165887 | Кабель ВБШвнг(А) 4х35мк(N)-0,66 | G21050102 | Кабели силовые с изоляцией из ПВХ
770000165891 | Кабель ВБШвнг(А) 1х300 мк-1 | G21050102 | Кабели силовые с изоляцией из ПВХ
770000165892 | Кабель ВБШвнг(А) 1х120 мк-1 | G21050102 | Кабели силовые с изоляцией из ПВХ
770000165894 | Кабель ВБШвнг(А) 1х400 мк-1 | G21050102 | Кабели силовые с изоляцией из ПВХ
770000165898 | Кабель ВБШвнг(А) 5х6ок(N,PE)-0,66 | G21050102 | Кабели силовые с изоляцией из ПВХ
770000165900 | Кабель ВБШвнг(А) 5х4ок(N,PE)-0,66 | G21050102 | Кабели силовые с изоляцией из ПВХ
770000165901 | Кабель ВБШвнг(А) 5х2,5ок(N,PE)-0,66 | G21050102 | Кабели силовые с изоляцией из ПВХ
770000165939 | Лента нагревательная 33НТР2-BP | G2110 | Кабели греющие
770000165956 | Кабель ГЕРДА-КВнг(А)-FRLS 2х2х0,5 э | G2106 | Кабели монтажные и управления
770000166072 | Кабель МКЭШВнг(А) 2х2х2,5 | G2106 | Кабели монтажные и управления
770000166162 | Муфта концевая 4КВНТп(Б)-1-150/240 | G21040101 | Муфты для силовых и контрольных кабелей
770000166178 | Кабель STS-MT/13.50-WIRE Pentair | G2110 | Кабели греющие
770000166180 | Гильза SIND-08-0383/CRIMP-LUG-ET50C8 | G2170 | ПРОДУКЦИЯ КАБЕЛЬНАЯ НЕ НОРМАЛИЗОВАННАЯ
770000166498 | Муфта 4КВТпН-1 35-50 | G21040101 | Муфты для силовых и контрольных кабелей
770000166500 | Муфта 4КВТпН-1 150-240 | G21040101 | Муфты для силовых и контрольных кабелей
770000166515 | Кабель ВВГнг(А) 5х16 (N,PE)-0,66 ХЛ | G21050102 | Кабели силовые с изоляцией из ПВХ
770000166605 | Кабель ГЕРДА-КПнг-HF 10х2х0,75 | G2106 | Кабели монтажные и управления
770000166705 | Кабель ALSECURE LOW T 3х6 re 0,6/1 | G21050103 | Кабели силовые с изоляцией из СП
770000166866 | Кабель КВИПнг 2х2х0,64 ВЭ | G2106 | Кабели монтажные и управления
770000166883 | Муфта Raychem/EPKT 2043 | G21040101 | Муфты для силовых и контрольных кабелей
770000166894 | Муфта концевая 1П5КВТпН-3 150-240мм2 | G21040101 | Муфты для силовых и контрольных кабелей
770000166901 | Муфта концевая 1ПКВТпН-1М 16-25мм2 | G21040101 | Муфты для силовых и контрольных кабелей
770000166908 | Муфта соединительная ПСТк(4-14)х1,5-2,5 | G21040101 | Муфты для силовых и контрольных кабелей
770000166913 | Провод ПуВ 1х35 Ч | G210511 | Провода силовые
770000166920 | Провод ПуВ 1х70 З-Ж | G210511 | Провода силовые
770000166924 | Провод ПуВ 1х95 Ч | G210511 | Провода силовые
770000166941 | Кабель КПКЭВКГнг(А)-FRLS 1х2х0,75 | G2106 | Кабели монтажные и управления
770000166951 | Кабель КВВГнг(А)-ХЛ 7х1 | G210502 | Кабели контрольные
770000166952 | Кабель КПСЭнг(А)-FRHF 1х2х0,75 | G2106 | Кабели монтажные и управления
770000166956 | Кабель КПСЭнг(А)-FRHF 2х2х0,75 | G2106 | Кабели монтажные и управления
770000166962 | Кабель КВВГнг(А)-ХЛ 14х1 | G210502 | Кабели контрольные
770000166968 | Кабель КВВГнг(А)-ХЛ 4х1 | G210502 | Кабели контрольные
770000166971 | Кабель 2XSEYBY 3х95RM/16 | G21050103 | Кабели силовые с изоляцией из СП
770000167016 | Кабель ВБШвнг(А)-LS 5х2,5ок(N,PE)-1 | G21050102 | Кабели силовые с изоляцией из ПВХ
770000167116 | Кабель КВВГнг(А)-ХЛ 4х1,0 | G210502 | Кабели контрольные
770000167431 | Кабель КуПе-ИЭОЭзнг(А)-LS 2х2х1 | G2106 | Кабели монтажные и управления
770000167437 | Кабель КуПе-ИЭОЭзнг(А)-LS 2х2х1,5 | G2106 | Кабели монтажные и управления
770000167443 | Кабель КуПэ-ОЭзнг(А)-LS 1х2х1,5 | G2106 | Кабели монтажные и управления
770000167445 | Кабель КуПэ-ОЭзнг(А)-LS 1х3х1,5 | G2106 | Кабели монтажные и управления
770000167446 | Кабель КуПэ-ОЭзнг(А)-LS 1х2х1 | G2106 | Кабели монтажные и управления
770000167450 | Кабель КуПе-ИЭОЭзнг(А)-LS 1х2х1 | G2106 | Кабели монтажные и управления
770000167454 | Кабель КуПе-ИЭОЭзнг(А)-LS 3х2х1 | G2106 | Кабели монтажные и управления
770000167527 | Кабель ВВГнг(А)-LS 1х35мк-0,66 | G21050102 | Кабели силовые с изоляцией из ПВХ
770000167581 | Кабель КуПе-ОЭмнг(А)-ХЛ 2х2х1л | G2106 | Кабели монтажные и управления
770000167586 | Кабель КуПе-ОЭмКнг(А)-ХЛ 2х2х1л | G2106 | Кабели монтажные и управления
770000167606 | Кабель КуПе-ИЭнг(А)-ХЛ 3х2х1 | G2106 | Кабели монтажные и управления
770000167608 | Кабель КуПе-ИЭнг(А)-ХЛ 4х2х1 | G2106 | Кабели монтажные и управления
770000167610 | Кабель КуПе-ИЭнг(А)-ХЛ 5х2х1 | G2106 | Кабели монтажные и управления
770000167615 | Кабель КуПе-ИЭнг(А)-ХЛ 7х2х1 | G2106 | Кабели монтажные и управления
770000167617 | Кабель КуПе-ОЭнг(А)-ХЛ 2х2х1,0л | G2106 | Кабели монтажные и управления
770000167622 | Кабель КуПе-ОЭнг(А)-ХЛ 3х2х1,0л | G2106 | Кабели монтажные и управления
770000167624 | Кабель КуПе-ОЭнг(А)-ХЛ 4х2х1 | G2106 | Кабели монтажные и управления
770000167630 | Кабель КуПе-ОЭнг(А)-ХЛ 7х2х1 | G2106 | Кабели монтажные и управления
770000167632 | Кабель КуПе-ОЭнг(А)-ХЛ 10х2х1 | G2106 | Кабели монтажные и управления
770000167633 | Кабель КуПе-ОЭнг(А)-ХЛ 15х2х1 | G2106 | Кабели монтажные и управления
770000167640 | Кабель КуПе-ОЭнг(А)-ХЛ 4х1,5 | G2106 | Кабели монтажные и управления
770000167648 | Кабель КуПе-ОЭнг(А)-ХЛ 5х1 | G2106 | Кабели монтажные и управления
770000167653 | Кабель КуПе-ОЭнг(А)-ХЛ 7х1 | G2106 | Кабели монтажные и управления
770000167655 | Кабель КуПе-ОЭнг(А)-ХЛ 5х2х1 | G2106 | Кабели монтажные и управления
770000167657 | Кабель КуПе-ОЭнг(А)-ХЛ 8х2х1 | G2106 | Кабели монтажные и управления
770000167661 | Кабель КуПе-Анг(А)-ХЛ 4х1 | G2106 | Кабели монтажные и управления
770000167665 | Кабель КуПе-Анг(А)-ХЛ 7х1 | G2106 | Кабели монтажные и управления
770000167692 | Кабель КуПе-Анг(А)-ХЛ 14х1 | G2106 | Кабели монтажные и управления
770000167693 | Кабель КуПе-Анг(А)-FRLS-ХЛ 4х1 | G2106 | Кабели монтажные и управления
770000167695 | Кабель КуПе-Анг(А)-FRLS-ХЛ 7х1 | G2106 | Кабели монтажные и управления
770000167697 | Кабель КуПе-Анг(А)-FRLS-ХЛ 10х1 | G2106 | Кабели монтажные и управления
770000167698 | Кабель КуПе-Анг(А)-FRLS-ХЛ 12х1 | G2106 | Кабели монтажные и управления
770000167699 | Кабель КуПе-Анг(А)-FRLS-ХЛ 14х1 | G2106 | Кабели монтажные и управления
770000167702 | Кабель КСБнг(А)-FRHF 2х2х0,98 | G21050370 | Кабели связи прочие
770000167706 | Кабель КСБнг(А)-FRHF 3х2х0,98 | G21050370 | Кабели связи прочие
770000167707 | Кабель КСБнг(А)-FRHF 1х2х1,38 | G21050370 | Кабели связи прочие
770000167708 | Кабель КСБнг(А)-FRHF 1х2х0,98 | G21050370 | Кабели связи прочие
770000167720 | Кабель КуПе-Анг(А)-LS 2х2,5 | G2106 | Кабели монтажные и управления
770000167723 | Кабель КуПе-Анг(А)-LS 2х2х1 | G2106 | Кабели монтажные и управления
770000167725 | Кабель КуПе-Анг(А)-LS 4х2х1 | G2106 | Кабели монтажные и управления
770000167735 | Кабель КуПе-ОЭнг(А)-ХЛ 2х1 | G2106 | Кабели монтажные и управления
770000167739 | Кабель КуПе-ОЭнг(А)-ХЛ 6х1 | G2106 | Кабели монтажные и управления
770000167742 | Кабель КуПе-Анг(А)-ХЛ 5х1,5 | G2106 | Кабели монтажные и управления
770000167745 | Кабель КуПе-ОЭнг(А)-ХЛ 8х1 | G2106 | Кабели монтажные и управления
770000167803 | Кабель КуПе-Анг(А)-ХЛ 4х1,5 | G2106 | Кабели монтажные и управления
770000167805 | Кабель КуПе-Анг(А)-ХЛ 10х1 | G2106 | Кабели монтажные и управления
770000167809 | Кабель КуПе-Анг(А)-ХЛ 10х1,5 | G2106 | Кабели монтажные и управления
770000167815 | Кабель КуПе-Анг(А)-ХЛ 19х1 | G2106 | Кабели монтажные и управления
770000167818 | Кабель КуПе-Анг(А)-ХЛ 6х1,5 | G2106 | Кабели монтажные и управления
770000167822 | Кабель КСБнг(А)-FRHF 2х2х1,38 | G21050370 | Кабели связи прочие
770000167844 | Кабель КуПе-ОЭнг(А)-ХЛ 14х1 | G2106 | Кабели монтажные и управления
770000167900 | Провод ПуГВ (А)1х2,5 (РЕ) | G210511 | Провода силовые
770000167902 | Провод ПуГВ (А)1х1,5 (РЕ) | G210511 | Провода силовые
770000167909 | Провод ПуВнг(А)-LS 1х2,5 (PE) | G210511 | Провода силовые
770000167913 | Провод ПуВнг(А)-LS 1х6,0 (PE) | G210511 | Провода силовые
770000167915 | Провод ПуВнг(А)-LS 1х1,5 (PE) | G210511 | Провода силовые
770000167997 | Кабель КУВШЭм-внг(А)-LS-ХЛ 2х(2х1,5) | G2106 | Кабели монтажные и управления
770000168016 | Кабель ОКМТ-Н-1/5(2,4)Сп-4(2)"2,7кН" | G2109 | Кабели волоконно-оптические
770000168033 | Кабель ВПбШв 5х6 ок(N,PE)-1 | G21050102 | Кабели силовые с изоляцией из ПВХ
770000168034 | Кабель ВПбШв 3х6 ок-1 | G21050102 | Кабели силовые с изоляцией из ПВХ
770000168117 | Кабель термостойкий 37х1 Т-40С | G2170 | ПРОДУКЦИЯ КАБЕЛЬНАЯ НЕ НОРМАЛИЗОВАННАЯ
770000168119 | Кабель термостойкий 12х1 Т-40С | G2170 | ПРОДУКЦИЯ КАБЕЛЬНАЯ НЕ НОРМАЛИЗОВАННАЯ
770000168124 | Кабель термостойкий 2х1 Т-40С | G2170 | ПРОДУКЦИЯ КАБЕЛЬНАЯ НЕ НОРМАЛИЗОВАННАЯ
770000168127 | Кабель термостойкий 8х1 Т-40С | G2170 | ПРОДУКЦИЯ КАБЕЛЬНАЯ НЕ НОРМАЛИЗОВАННАЯ
770000168138 | Кабель термостойкий 19х1 Т-40С | G2170 | ПРОДУКЦИЯ КАБЕЛЬНАЯ НЕ НОРМАЛИЗОВАННАЯ
770000168152 | Кабель термостойкий 3х1 Т-40С | G2170 | ПРОДУКЦИЯ КАБЕЛЬНАЯ НЕ НОРМАЛИЗОВАННАЯ
770000168185 | Кабель термостойкий 12х1 Т-40С | G2170 | ПРОДУКЦИЯ КАБЕЛЬНАЯ НЕ НОРМАЛИЗОВАННАЯ
770000168349 | Кабель КСБнг(А)-FRLS 2х2х0,64 | G21050370 | Кабели связи прочие
770000168350 | Кабель ВБШвнг(А)-LS 5х50мс(N,PE)-1 | G21050102 | Кабели силовые с изоляцией из ПВХ
770000168351 | Кабель МКЭКШв 1х2х1 | G2106 | Кабели монтажные и управления
770000168354 | Кабель МКЭШв 1х2х0,5 | G2106 | Кабели монтажные и управления
770000168356 | Кабель МКЭШв 2х2х1 | G2106 | Кабели монтажные и управления
770000168358 | Кабель КПСЭСнг(А)-FRLS 2х2х0,75 | G2106 | Кабели монтажные и управления
770000168370 | Кабель МКЭШв 4х2х1 | G2106 | Кабели монтажные и управления
770000168375 | Кабель МКЭШв 5х2х1 | G2106 | Кабели монтажные и управления
770000168379 | Кабель МКЭШв 7х2х1 | G2106 | Кабели монтажные и управления
770000168380 | Кабель МКЭШв 12х2х1 | G2106 | Кабели монтажные и управления
770000168382 | Кабель МКЭШв 14х2х1 | G2106 | Кабели монтажные и управления
770000168384 | Кабель МКЭШв 19х2х1 | G2106 | Кабели монтажные и управления
770000168394 | Модуль Roxtec/EXRM00100201000 | G210470 | Арматура кабельная прочая
770000168410 | Кабель КВВГЭ 4х1 | G210502 | Кабели контрольные
770000168570 | Кабель ВБШвнг(А)-LS 5х4-0,66 | G21050102 | Кабели силовые с изоляцией из ПВХ
770000168672 | Кабель греющий Bartec/27-5822-756G31R5 | G2110 | Кабели греющие
770000168675 | Кабель термостойкий 10х1 Т-40С | G2170 | ПРОДУКЦИЯ КАБЕЛЬНАЯ НЕ НОРМАЛИЗОВАННАЯ
770000168678 | Кабель термостойкий 14х1 Т-40С | G2170 | ПРОДУКЦИЯ КАБЕЛЬНАЯ НЕ НОРМАЛИЗОВАННАЯ
770000168694 | Кабель акустический C276-BLACK Tasker | G2170 | ПРОДУКЦИЯ КАБЕЛЬНАЯ НЕ НОРМАЛИЗОВАННАЯ
770000168696 | Кабель акустический TSK55 Tasker | G2170 | ПРОДУКЦИЯ КАБЕЛЬНАЯ НЕ НОРМАЛИЗОВАННАЯ
770000168702 | Кабель F/UTP 5e серый Belden/1633E | G21050301 | Витая пара
770000168709 | Кабель КуПе-ОЭмКвнг(А)-LS 2х2х1,5л | G2106 | Кабели монтажные и управления
770000168711 | Кабель КуПе-ОЭвзнг(А)-ХЛ 14х2х1 | G2106 | Кабели монтажные и управления
770000168712 | Кабель КуПе-ОЭвзнг(А)-ХЛ 4х1 | G2106 | Кабели монтажные и управления
770000168713 | Кабель КуПе-ОЭвзнг(А)-ХЛ 7х1 | G2106 | Кабели монтажные и управления
770000168714 | Кабель КуПе-ОЭвзнг(А)-ХЛ 6х2х1 | G2106 | Кабели монтажные и управления
770000168715 | Кабель КуПе-ОЭвзнг(А)-ХЛ 2х2х1 | G2106 | Кабели монтажные и управления
770000168716 | Кабель КуПе-ОЭвзнг(А)-ХЛ 3х2х1 | G2106 | Кабели монтажные и управления
770000168717 | Кабель КуПе-ОЭвзнг(А)-ХЛ 4х2,5 | G2106 | Кабели монтажные и управления
770000168718 | Кабель КуПе-ОЭвзнг(А)-ХЛ 4х2х1 | G2106 | Кабели монтажные и управления
770000168719 | Кабель КуПе-ОЭвзнг(А)-ХЛ 5х1 | G2106 | Кабели монтажные и управления
770000168720 | Кабель КуПе-ОЭвзнг(А)-ХЛ 5х2,5 | G2106 | Кабели монтажные и управления
770000168722 | Провод ПуГВ 4х1 450/750В | G210511 | Провода силовые
770000168775 | Кабель КуПе-ОЭвзнг(А)-ХЛ 5х2х1 | G2106 | Кабели монтажные и управления
770000168776 | Кабель КуПе-ОЭвзнг(А)-ХЛ 6х1 | G2106 | Кабели монтажные и управления
770000168777 | Кабель КуПе-ОЭвзнг(А)-ХЛ 7х2х1 | G2106 | Кабели монтажные и управления
770000168778 | Кабель КуПе-ОЭвзнг(А)-ХЛ 9х2,5 | G2106 | Кабели монтажные и управления
770000168779 | Кабель КуПе-ОЭвзнг(А)-ХЛ 8х2х1 | G2106 | Кабели монтажные и управления
770000168781 | Кабель КуПе-ОЭвзнг(А)-ХЛ 9х2х1 | G2106 | Кабели монтажные и управления
770000168782 | Кабель КуПе-ОЭвзнг(А)-ХЛ 10х1 | G2106 | Кабели монтажные и управления
770000168785 | Кабель КуПе-ОЭвзнг(А)-ХЛ 10х2х1 | G2106 | Кабели монтажные и управления
770000168786 | Кабель КуПе-ОЭвзнг(А)-ХЛ 11х1 | G2106 | Кабели монтажные и управления
770000168787 | Кабель КуПе-ОЭвзнг(А)-ХЛ 11х2х1 | G2106 | Кабели монтажные и управления
770000168788 | Кабель КуПе-ОЭвзнг(А)-ХЛ 12х2х1 | G2106 | Кабели монтажные и управления
770000168789 | Кабель КуПе-ОЭвзнг(А)-ХЛ 14х1 | G2106 | Кабели монтажные и управления
770000168791 | Кабель КуПе-ОЭвзнг(А)-ХЛ 15х2х1 | G2106 | Кабели монтажные и управления
770000168792 | Кабель КуПе-ОЭвзнг(А)-ХЛ 18х1 | G2106 | Кабели монтажные и управления
770000168795 | Кабель КуПе-ОЭвзнг(А)-ХЛ 19х1 | G2106 | Кабели монтажные и управления
770000168797 | Кабель КуПе-ОЭвзнг(А)-ХЛ 20х1 | G2106 | Кабели монтажные и управления
770000168800 | Кабель КуПе-ОЭвзнг(А)-ХЛ 22х1 | G2106 | Кабели монтажные и управления
770000168801 | Кабель КуПе-ОЭвзнг(А)-ХЛ 30х1 | G2106 | Кабели монтажные и управления
770000168809 | Кабель ПвКаВнг(А)-ХЛ-60 1х95 мк/16-10 | G21050103 | Кабели силовые с изоляцией из СП
770000168813 | Кабель КуПе-ОЭКвнг(А)-ХЛ 4х1 | G2106 | Кабели монтажные и управления
770000168929 | Кабель КуПе-ОЭКвнг(А)-ХЛ 4х2,5 | G2106 | Кабели монтажные и управления
770000168931 | Кабель КуПе-ОЭКвнг(А)-ХЛ 2х2х1 | G2106 | Кабели монтажные и управления
770000168934 | Кабель КуПе-ОЭКвнг(А)-ХЛ 2х2х2,5 | G2106 | Кабели монтажные и управления
770000168935 | Кабель КуПе-ОЭКвнг(А)-ХЛ 3х2х1 | G2106 | Кабели монтажные и управления
770000168937 | Кабель КуПе-ОЭКвнг(А)-ХЛ 7х2х1 | G2106 | Кабели монтажные и управления
770000168938 | Кабель КуПе-ОЭКвнг(А)-ХЛ 10х2х1 | G2106 | Кабели монтажные и управления
770000168941 | Кабель КуПе-ОЭвзнг(А)-FRLS-ХЛ 2х0,75 | G2106 | Кабели монтажные и управления
770000168944 | Кабель КуПе-ОЭвзнг(А)-FRLS-ХЛ 7х2х0,75 | G2106 | Кабели монтажные и управления
770000168948 | Кабель КуПе-ИЭвзнг(А)-ХЛ 2х2х1 | G2106 | Кабели монтажные и управления
770000168949 | Кабель КуПе-ИЭвзнг(А)-ХЛ 3х2х1 | G2106 | Кабели монтажные и управления
770000168950 | Кабель КуПе-ИЭвзнг(А)-ХЛ 4х2х1 | G2106 | Кабели монтажные и управления
770000168953 | Кабель КуПе-ИЭвзнг(А)-ХЛ 5х2х1 | G2106 | Кабели монтажные и управления
770000168954 | Кабель КуПе-ИЭвзнг(А)-ХЛ 7х2х1 | G2106 | Кабели монтажные и управления
770000168955 | Кабель КуПе-ИЭвзнг(А)-ХЛ 5х2х0,75 | G2106 | Кабели монтажные и управления
770000168958 | Кабель КуПе-ИЭлОЭвзнг(А)-ХЛ 4х2х1 | G2106 | Кабели монтажные и управления
770000168959 | Кабель КуПе-ИЭлОЭвзнг(А)-ХЛ 7х2х1 | G2106 | Кабели монтажные и управления
770000168960 | Кабель КуПе-ИЭлОЭвзнг(А)-ХЛ 2х2х0,75 | G2106 | Кабели монтажные и управления
770000168962 | Кабель КуПе-Авзнг(А)-ХЛ 4х2х1,5 | G2106 | Кабели монтажные и управления
770000169046 | Провод ПуВ 1х16 | G210511 | Провода силовые
770000169047 | Провод ПуВ 1х6 | G210511 | Провода силовые
770000169071 | Кабель греющий Bartec/27-5822-756G31R5 | G2110 | Кабели греющие
770000169140 | Модуль Roxtec/EXRM00300201000 | G210470 | Арматура кабельная прочая
770000169221 | Кабель ВВГнг(А)-LS 3х25мк-6 | G21050102 | Кабели силовые с изоляцией из ПВХ
770000169226 | Кабель МКЭШВнг(А)-LS 4х2х0,75 | G2106 | Кабели монтажные и управления
770000169291 | Кабель RE-2Y(St)Yv Helukabel/20153 | G2106 | Кабели монтажные и управления
770000169315 | Провод H07V-K 1х6 GN-YE Helukabel/29178 | G210511 | Провода силовые
770000169321 | Кабель КИПЭВнг-LS 2х2х0,78 | G21050370 | Кабели связи прочие
770000169335 | Кабель ВВГнг 4х4-0,66 | G21050102 | Кабели силовые с изоляцией из ПВХ
770000169348 | Кабель ВБбШнг 5х25-0,66 | G21050102 | Кабели силовые с изоляцией из ПВХ
770000169350 | Кабель H05VV-F 3183Y 3х4 RS/491-936 | G21050102 | Кабели силовые с изоляцией из ПВХ
770000169354 | Кабель ВБбШнг 5х16-0,66 | G21050102 | Кабели силовые с изоляцией из ПВХ
770000169367 | Кабель ВВГнг(А)-LS 2х25мк(N)-0,66 | G21050102 | Кабели силовые с изоляцией из ПВХ
770000169388 | Кабель ДСн(HF)-5-0-5/2 | G2109 | Кабели волоконно-оптические
770000169389 | Кабель РК 75-4,8-319 нг(А)-HF | G210506 | Кабели радиочастотные
770000170398 | Кабель ВБШвнг(А)-ХЛ 5х35мк(N,PE)-1 | G21050102 | Кабели силовые с изоляцией из ПВХ
770000172708 | Кабель КИПЭнг(А)-HF 2х2х0,6 | G21050370 | Кабели связи прочие
770000172796 | Наконечник ИРКК 1.51.32-203-15 | G2170 | ПРОДУКЦИЯ КАБЕЛЬНАЯ НЕ НОРМАЛИЗОВАННАЯ
770000172812 | Элемент нагревательный CK-FS.250/30 КРУС | G2110 | Кабели греющие
770000172813 | Элемент нагревательный CK-FS.250/45 КРУС | G2110 | Кабели греющие
770000179680 | Протекторы кабеля | G210470 | Арматура кабельная прочая
770000182436 | Кабель опт. ОПС-016А-02-А08х2-5,0 | G2109 | Кабели волоконно-оптические
770000182457 | Кабель опт. ДПС-032А-02-А08х2-5,0 | G2109 | Кабели волоконно-оптические
770000182473 | Кабель ААБнлГ 3х120-6 | G21050104 | Кабели силовые с бумажной изоляцией
770000182519 | Кабель ААШнг 3х185-6 | G21050104 | Кабели силовые с бумажной изоляцией
770000182918 | Кабель Heat Trace/60FSS2-CF | G2110 | Кабели греющие
770000182919 | Муфта GUST12/150-240/1200 Raychem/94639 | G21040101 | Муфты для силовых и контрольных кабелей
770000183002 | Кабель Hyperline/UTP4-C5e-SOLID-LSZH-GY- | G21050301 | Витая пара
770000183037 | Кожух стальной разъемный КСР-1 У2 | G2170 | ПРОДУКЦИЯ КАБЕЛЬНАЯ НЕ НОРМАЛИЗОВАННАЯ
770000183222 | Кабель ВВГнг-LS 3х4-1 | G21050102 | Кабели силовые с изоляцией из ПВХ
770000183226 | КабельUTP4-C5e-SOLID-RD Hyperline/162856 | G21050301 | Витая пара
770000183438 | Провод телефонный ЛТВ-П 2х0,6 | G210509 | Провода радио и связи
770000183704 | Кабель 10VPL2-CT Raychem/892652-000 | G2110 | Кабели греющие
770000183707 | Кабель 15VPL2-CT Raychem/892652-000 | G2110 | Кабели греющие
770000183856 | Кабель ГЕРДА-КВнг-LS 5х2х1,5 | G2106 | Кабели монтажные и управления
770000183940 | Кабель NYM 4х1,5 | G21050102 | Кабели силовые с изоляцией из ПВХ
770000184001 | Кабель ОКГМнг(А)-01-2х4Е3-(10,0) | G2109 | Кабели волоконно-оптические
770000184139 | Кабель CK-FS.100/31 | G2110 | Кабели греющие
770000184416 | Кабель оптический ОКП-0,22-16-П(7 кН) | G2109 | Кабели волоконно-оптические
770000184495 | Кабель КГ-ХЛ 1х16-660 | G21050101 | Кабели силовые с изоляцией из ЭПР
770000184496 | Кабель КГ-ХЛ 3х4+1х2,5-660 | G21050101 | Кабели силовые с изоляцией из ЭПР
770000184499 | Кабель КГ-ХЛ 4х4-660 | G21050101 | Кабели силовые с изоляцией из ЭПР
770000184509 | Кабель Hyperline/FTP4-C5E-SOLID-GY-305 | G21050301 | Витая пара
770000184514 | Муфта МТОК М6/144-1КТ3645-К-44 | G21040102 | Муфты для оптических кабелей
770000184515 | Кабель оптический ОКП-0,22-16-П(7 кН) | G2109 | Кабели волоконно-оптические
770000184782 | Кабель КВВГЭнг(А) 5х2,5 | G210502 | Кабели контрольные
770000184784 | Кабель КВВГЭнг(А) 14х2,5 | G210502 | Кабели контрольные
770000184796 | Кабель КВВГЭнг(А)-LS 19х1,5 | G210502 | Кабели контрольные
770000184814 | Кабель КВИПнг(А)-LS 2х2х1 В | G2106 | Кабели монтажные и управления
770000184817 | Кабель КВИПнг(А)-LS 4х2х1 ЭВ | G2106 | Кабели монтажные и управления
770000184822 | Кабель КВИПнг(А)-LS 7х2х1 ЭВ | G2106 | Кабели монтажные и управления
770000184826 | Кабель ГЕРДА-КВБнг(А) 7х(2х1)э | G2106 | Кабели монтажные и управления
770000184837 | Кабель ВВГ 5х16-0,66 | G21050102 | Кабели силовые с изоляцией из ПВХ
770000184841 | Кабель гибкий КГ-ХЛ 5х2,5-0,66 | G21050101 | Кабели силовые с изоляцией из ЭПР
770000184842 | Кабель гибкий КГ-ХЛ 5х1,5 | G21050101 | Кабели силовые с изоляцией из ЭПР
770000184845 | Кабель гибкий КГ-ХЛ 5х6-0,66 | G21050101 | Кабели силовые с изоляцией из ЭПР
770000184995 | Кабель устан.налива+УРУ №2 7-02-01.2 | G2110 | Кабели греющие
770000185221 | Провод ПВС 4х4 | G210511 | Провода силовые
770000185653 | Кабель ЦСШв 1х240-35 | G21050104 | Кабели силовые с бумажной изоляцией
770000185713 | Кабель ААШнг 3х150-6 | G21050104 | Кабели силовые с бумажной изоляцией
770000185725 | Кабель ЦААШнг 3х150-6 | G21050104 | Кабели силовые с бумажной изоляцией
770000185855 | Кабель Анг(А)-ХЛ 4х1 | G2170 | ПРОДУКЦИЯ КАБЕЛЬНАЯ НЕ НОРМАЛИЗОВАННАЯ
770000185856 | Кабель Анг(А)-ХЛ 4х1,5 | G2170 | ПРОДУКЦИЯ КАБЕЛЬНАЯ НЕ НОРМАЛИЗОВАННАЯ
770000185857 | Кабель Анг(А)-ХЛ 7х1 | G2170 | ПРОДУКЦИЯ КАБЕЛЬНАЯ НЕ НОРМАЛИЗОВАННАЯ
770000185859 | Кабель Анг(А)-ХЛ 10х1 | G2170 | ПРОДУКЦИЯ КАБЕЛЬНАЯ НЕ НОРМАЛИЗОВАННАЯ
770000185860 | Кабель Анг(А)-ХЛ 10х1,5 | G2170 | ПРОДУКЦИЯ КАБЕЛЬНАЯ НЕ НОРМАЛИЗОВАННАЯ
770000185861 | Кабель Анг(А)-ХЛ 14х1 | G2170 | ПРОДУКЦИЯ КАБЕЛЬНАЯ НЕ НОРМАЛИЗОВАННАЯ
770000185862 | Кабель Анг(А)-ХЛ 19х1 | G2170 | ПРОДУКЦИЯ КАБЕЛЬНАЯ НЕ НОРМАЛИЗОВАННАЯ
770000185864 | Кабель ИЭнг(А)-ХЛ 3х2х1 | G2170 | ПРОДУКЦИЯ КАБЕЛЬНАЯ НЕ НОРМАЛИЗОВАННАЯ
770000185865 | Кабель ИЭнг(А)-ХЛ 4х2х1 | G2106 | Кабели монтажные и управления
770000185866 | Кабель ИЭнг(А)-ХЛ 5х2х1 | G2170 | ПРОДУКЦИЯ КАБЕЛЬНАЯ НЕ НОРМАЛИЗОВАННАЯ
770000185870 | Кабель A-MEDIAstrip H 1х300RM/95 20,3/35 | G21050101 | Кабели силовые с изоляцией из ЭПР
770000185872 | Кабель ИЭнг(А)-ХЛ 7х2х1 | G2170 | ПРОДУКЦИЯ КАБЕЛЬНАЯ НЕ НОРМАЛИЗОВАННАЯ
770000185873 | Кабель ОЭнг(А)-ХЛ 2х2х1 | G2170 | ПРОДУКЦИЯ КАБЕЛЬНАЯ НЕ НОРМАЛИЗОВАННАЯ
770000185874 | Кабель ОЭнг(А)-ХЛ 3х2х1 | G2170 | ПРОДУКЦИЯ КАБЕЛЬНАЯ НЕ НОРМАЛИЗОВАННАЯ
770000185875 | Кабель ОЭнг(А)-ХЛ 4х2х1 | G2170 | ПРОДУКЦИЯ КАБЕЛЬНАЯ НЕ НОРМАЛИЗОВАННАЯ
770000185877 | Кабель ОЭнг(А)-ХЛ 7х2х1 | G2170 | ПРОДУКЦИЯ КАБЕЛЬНАЯ НЕ НОРМАЛИЗОВАННАЯ
770000185878 | Кабель ОЭнг(А)-ХЛ 10х2х1 | G2170 | ПРОДУКЦИЯ КАБЕЛЬНАЯ НЕ НОРМАЛИЗОВАННАЯ
770000185879 | Кабель ОЭнг(А)-ХЛ 15х2х1 | G2170 | ПРОДУКЦИЯ КАБЕЛЬНАЯ НЕ НОРМАЛИЗОВАННАЯ
770000185880 | Кабель ОЭнг(А)-ХЛ 4х1 | G2170 | ПРОДУКЦИЯ КАБЕЛЬНАЯ НЕ НОРМАЛИЗОВАННАЯ
770000185881 | Кабель ОЭнг(А)-ХЛ 4х1,5 | G2170 | ПРОДУКЦИЯ КАБЕЛЬНАЯ НЕ НОРМАЛИЗОВАННАЯ
770000185884 | Кабель ОЭнг(А)-ХЛ 5х1 | G2170 | ПРОДУКЦИЯ КАБЕЛЬНАЯ НЕ НОРМАЛИЗОВАННАЯ
770000185886 | Кабель ОЭнг(А)-ХЛ 7х1 | G2170 | ПРОДУКЦИЯ КАБЕЛЬНАЯ НЕ НОРМАЛИЗОВАННАЯ
770000185888 | Кабель ОЭнг(А)-ХЛ 14х1 | G2170 | ПРОДУКЦИЯ КАБЕЛЬНАЯ НЕ НОРМАЛИЗОВАННАЯ
770000185940 | Провод ПВФ 5х10-150-0,35 | G210511 | Провода силовые
770000185942 | Кабель ОЭнг(А)-LS 2х2х1 | G2106 | Кабели монтажные и управления
770000185943 | Кабель ОЭнг(А)-ХЛ 5х2х1 | G2106 | Кабели монтажные и управления
770000185945 | Кабель ОЭнг(А)-ХЛ 8х2х1 | G2170 | ПРОДУКЦИЯ КАБЕЛЬНАЯ НЕ НОРМАЛИЗОВАННАЯ
770000185946 | Кабель Анг(А)-FRLS-ХЛ 4х1 | G2170 | ПРОДУКЦИЯ КАБЕЛЬНАЯ НЕ НОРМАЛИЗОВАННАЯ
770000185947 | Кабель Анг(А)-FRLS-ХЛ 7х1 | G2170 | ПРОДУКЦИЯ КАБЕЛЬНАЯ НЕ НОРМАЛИЗОВАННАЯ
770000185948 | Кабель Анг(А)-FRLS-ХЛ 14х1 | G2170 | ПРОДУКЦИЯ КАБЕЛЬНАЯ НЕ НОРМАЛИЗОВАННАЯ
770000185952 | Кабель ОЭнг(А)-FRLS-ХЛ 2х2х1 | G2170 | ПРОДУКЦИЯ КАБЕЛЬНАЯ НЕ НОРМАЛИЗОВАННАЯ
770000185960 | Кабель Анг(А)-FRLS-ХЛ 10х1 | G2170 | ПРОДУКЦИЯ КАБЕЛЬНАЯ НЕ НОРМАЛИЗОВАННАЯ
770000185962 | Кабель Анг(А)-FRLS-ХЛ 12х1 | G2170 | ПРОДУКЦИЯ КАБЕЛЬНАЯ НЕ НОРМАЛИЗОВАННАЯ
770000185969 | Кабель Анг(А)-LS 2х2,5 | G2170 | ПРОДУКЦИЯ КАБЕЛЬНАЯ НЕ НОРМАЛИЗОВАННАЯ
770000185970 | Кабель Анг(А)-LS 2х2х1 | G2170 | ПРОДУКЦИЯ КАБЕЛЬНАЯ НЕ НОРМАЛИЗОВАННАЯ
770000185972 | Кабель Анг(А)-LS 4х2х1 | G2170 | ПРОДУКЦИЯ КАБЕЛЬНАЯ НЕ НОРМАЛИЗОВАННАЯ
770000185973 | Кабель Анг(А)-ХЛ 5х1,5 | G2170 | ПРОДУКЦИЯ КАБЕЛЬНАЯ НЕ НОРМАЛИЗОВАННАЯ
770000185974 | Кабель Анг(А)-ХЛ 6х1,5 | G2170 | ПРОДУКЦИЯ КАБЕЛЬНАЯ НЕ НОРМАЛИЗОВАННАЯ
770000185975 | Кабель ОЭнг(А)-ХЛ 2х1 | G2170 | ПРОДУКЦИЯ КАБЕЛЬНАЯ НЕ НОРМАЛИЗОВАННАЯ
770000185976 | Кабель ОЭнг(А)-ХЛ 6х1 | G2170 | ПРОДУКЦИЯ КАБЕЛЬНАЯ НЕ НОРМАЛИЗОВАННАЯ
770000185977 | Кабель ОЭнг(А)-ХЛ 8х1 | G2170 | ПРОДУКЦИЯ КАБЕЛЬНАЯ НЕ НОРМАЛИЗОВАННАЯ
770000186068 | Кабель ВВГнг(А) 5х50мк(N,PE)-1 | G21050102 | Кабели силовые с изоляцией из ПВХ
770000186071 | Кабель ВВГ-П 3х6 (ОЖ)-0,66 | G21050102 | Кабели силовые с изоляцией из ПВХ
770000186074 | Кабель ВВГ-П 4х16 (ОЖ)-0,66 | G21050102 | Кабели силовые с изоляцией из ПВХ
770000186078 | Лента нагревательная 17ВТС2-BP | G2110 | Кабели греющие
770000186084 | Кабель коакс.телевиз. 75 Ом | G210506 | Кабели радиочастотные
770000186092 | Кабель КВВГЭнг(А) 4х1 | G210502 | Кабели контрольные
770000186119 | Кабель ДН-2.7-6z-4/6 | G2109 | Кабели волоконно-оптические
770000186193 | Кабель ОК3пБнг(С)-М4-01-8Е3-0,22(0,36)- | G2109 | Кабели волоконно-оптические
770000186321 | Кабель HSB 45 Bartec/07-5803-245А | G2110 | Кабели греющие
770000186329 | Кабель ПвВнг(А)-ХЛ 1х120/16-6 | G21050103 | Кабели силовые с изоляцией из СП
770000186333 | Кабель ПвБВнг(А)-ХЛ 1х120/25-10 | G21050103 | Кабели силовые с изоляцией из СП
770000186335 | Кабель ПвБВнг(А)-ХЛ 1х120/16-10 | G21050103 | Кабели силовые с изоляцией из СП
770000186380 | Кабель ПвВнг(А)-LS 1х120/25-10 | G21050103 | Кабели силовые с изоляцией из СП
770000186487 | Кабель Анг(А)-ХЛ 5х1 | G2170 | ПРОДУКЦИЯ КАБЕЛЬНАЯ НЕ НОРМАЛИЗОВАННАЯ
770000186492 | Кабель ОЭнг(А)-ХЛ 10х1 | G2106 | Кабели монтажные и управления
770000186532 | Кабель ALSECURE LOW T 3х4 0,6/1 kV | G21050103 | Кабели силовые с изоляцией из СП
770000186534 | Кабель ALSECURE LOW T 5х185 0,6/1 kV | G21050103 | Кабели силовые с изоляцией из СП
770000186539 | Кабель MEDIAstrip BH 3х16 0,6/1 | G21050101 | Кабели силовые с изоляцией из ЭПР
770000186551 | Кабель MEDIAstrip BH 5х10-0,6/1 | G21050101 | Кабели силовые с изоляцией из ЭПР
770000186557 | Кабель MEDIAstrip BH 5x16 0,6/1 | G2170 | ПРОДУКЦИЯ КАБЕЛЬНАЯ НЕ НОРМАЛИЗОВАННАЯ
770000186666 | Кабель MEDIAstrip BH 5х50-0,6/1 | G21050101 | Кабели силовые с изоляцией из ЭПР
770000186670 | Кабель MEDIAstrip BH 5х95-0,6/1 | G21050101 | Кабели силовые с изоляцией из ЭПР
770000186675 | Кабель MEDIAstrip BH 5х120-0,6/1 | G21050101 | Кабели силовые с изоляцией из ЭПР
770000186677 | Кабель MEDIAstrip BH 5x150 0,6/1 | G2170 | ПРОДУКЦИЯ КАБЕЛЬНАЯ НЕ НОРМАЛИЗОВАННАЯ
770000186688 | Кабель MEDIAstrip BH 5х185-0,6/1 | G21050101 | Кабели силовые с изоляцией из ЭПР
770000186697 | Кабель АВБбШнг(А)-ХЛ-5х50 ок(N,PE) | G2170 | ПРОДУКЦИЯ КАБЕЛЬНАЯ НЕ НОРМАЛИЗОВАННАЯ
770000186701 | Кабель МКЭКШВнг(А) 5х2х1 | G2106 | Кабели монтажные и управления
770000186703 | Кабель МКЭКШВнг(А) 7х2х1 | G2106 | Кабели монтажные и управления
770000186717 | Кабель MEDIAstrip BH 5x4 0,6/1 | G2170 | ПРОДУКЦИЯ КАБЕЛЬНАЯ НЕ НОРМАЛИЗОВАННАЯ
770000186720 | Кабель ALSECURE LOW T 3х6 0,6/1 kV | G21050103 | Кабели силовые с изоляцией из СП
770000186729 | Кабель MEDIAstrip H 4х240 0,6/1 | G21050101 | Кабели силовые с изоляцией из ЭПР
770000186736 | Кабель MEDIAstrip BH 5х2,5-0,6/1 | G21050101 | Кабели силовые с изоляцией из ЭПР
770000186738 | Кабель EKLmedium Bartec/27-5822-756G0180 | G2110 | Кабели греющие
770000186748 | Кабель ALSECURE LOW T 5х70 0,6/1 kV | G21050103 | Кабели силовые с изоляцией из СП
770000186752 | Кабель MEDIAstrip H 1x185 0,6/1 kV | G21050101 | Кабели силовые с изоляцией из ЭПР
770000186756 | Кабель КВВГнг(А)-FRLS 10х1 | G210502 | Кабели контрольные
770000186758 | Кабель КВВГнг(А)-FRLS 19х1 | G210502 | Кабели контрольные
770000186774 | Кабель CK-FS.250/15 | G2110 | Кабели греющие
770000186778 | Кабель КВВГЭнг(А) 10х2,5 | G210502 | Кабели контрольные
770000186780 | Кабель КВВГЭнг(А) 19х2,5 | G210502 | Кабели контрольные
770000186782 | Кабель КВВГЭнг(А) 27х2,5 | G210502 | Кабели контрольные
770000186784 | Кабель КВВГЭнг(А) 4х2,5 | G210502 | Кабели контрольные
770000186824 | Кабель КВВГнг(А)-FRLS 7х1 | G210502 | Кабели контрольные
770000186872 | Кабель MEDIAstrip BH 5G16 0,6/1 | G21050101 | Кабели силовые с изоляцией из ЭПР
770000186878 | Кабель MEDIAstrip H 3х70RM/16 6/10 kV | G21050101 | Кабели силовые с изоляцией из ЭПР
770000186890 | Кабель MEDIAstrip H 3G2,5 0,6/1 kV УХЛ | G21050101 | Кабели силовые с изоляцией из ЭПР
770000186891 | Кабель MEDIAstrip H 4х120 0,6/1 kV | G21050101 | Кабели силовые с изоляцией из ЭПР
770000186895 | Кабель MEDIAstrip Н 4х2,5 0,6/1 kV | G21050101 | Кабели силовые с изоляцией из ЭПР
770000186897 | Кабель MEDIAstrip H 4х4-0,6/1 | G21050101 | Кабели силовые с изоляцией из ЭПР
770000186918 | Кабель MEDIAstrip H 4х6-0,6/1 | G21050101 | Кабели силовые с изоляцией из ЭПР
770000186920 | Кабель MEDIAstrip H 5G2,5 0,6/1 kV | G21050101 | Кабели силовые с изоляцией из ЭПР
770000186921 | Кабель MEDIAstrip H 5G4 0,6/1 kV | G21050101 | Кабели силовые с изоляцией из ЭПР
770000186923 | Кабель MEDIAstrip H 5G6 0,6/1 kV | G21050101 | Кабели силовые с изоляцией из ЭПР
770000186990 | Кабель КВБбШвнг(А)-LS 10х2,5 | G210502 | Кабели контрольные
770000187019 | Провод ПуВ 1х10 | G210511 | Провода силовые
770000187031 | Кабель греющ. PSB 15 Bartec/07-5801-2156 | G2110 | Кабели греющие
770000187035 | Кабель греющ. PSB 26 Bartec/07-5801-2266 | G2110 | Кабели греющие
770000187096 | Кабель ALSECURE LOW T 1х185 0,6/1 kV | G21050103 | Кабели силовые с изоляцией из СП
770000187239 | Кабель ВБбШнг(А)-LS 2х25 мк-1 | G21050102 | Кабели силовые с изоляцией из ПВХ
770000187240 | Кабель ВБбШнг(А)-LS 2х6 мк-1 | G21050102 | Кабели силовые с изоляцией из ПВХ
770000187365 | Кабель КПСЭнг-FRLS 2х2х1 | G2106 | Кабели монтажные и управления
770000187393 | Проводник ThermTrac 4AWG XLPE 3kV | G2110 | Кабели греющие
770000187573 | Кабель КПМПЭфдлПГнг(А)-HF 1х2х0,5 | G2106 | Кабели монтажные и управления
770000187574 | Кабель КПМСЭфдлПГм-внг(А)-FRHF 3х2х1,5 | G2106 | Кабели монтажные и управления
770000187576 | Кабель ВВГнг(А)-ХЛ 1х70 мк | G21050102 | Кабели силовые с изоляцией из ПВХ
770000187600 | Кабель КПМВЭфВГм-знг(А)-LS 1х2х0,75 | G2106 | Кабели монтажные и управления
770000187842 | Провод ПТВВЭТ-ХА 2х1,0 | G210514 | Провода и кабели термост., термоэлектр.
770000187873 | Кабель КСБнг(А)-FRHS 1х2х1,78 | G21050370 | Кабели связи прочие
770000187875 | Кабель КСБнг(А)-FRHS 2х2х1,78 | G21050370 | Кабели связи прочие
770000187928 | Лента нагревательная 60ВТС2-ВР | G2110 | Кабели греющие
770000187929 | Лента нагревательная 10НТР2-ВР | G2110 | Кабели греющие
770000188002 | Кабель ВБШвнг(А) 3х4-0,66 | G21050102 | Кабели силовые с изоляцией из ПВХ
770000188049 | Кабель ВБШвнг(А) 3х2,5-0,66 | G21050102 | Кабели силовые с изоляцией из ПВХ
770000188312 | Провод ПВС 3х4 | G210511 | Провода силовые
770000188421 | Кабель КВКбШвнг(А)-LS 4х1-0,66 | G210502 | Кабели контрольные
770000188422 | Кабель КВКбШвнг(А)-LS 7х1-0,66 | G210502 | Кабели контрольные
770000188431 | Кабель КВБбШвнг 4х0,75 | G210502 | Кабели контрольные
770000188554 | Кабель КВВГнг(А)-LS 14х1 | G210502 | Кабели контрольные
770000188595 | Кабель U/UTP 6 синий Belden/7965E | G21050301 | Витая пара
770000188655 | Муфта Raychem/POLT-12D/1XI-L12B | G21040101 | Муфты для силовых и контрольных кабелей
770000188764 | Муфта Raychem/TRAJ-12/1х70-120 | G21040101 | Муфты для силовых и контрольных кабелей
770000188767 | Муфта Raychem/TRAJ-12/1х150-240 | G21040101 | Муфты для силовых и контрольных кабелей
770000188772 | Муфта Raychem/POLT-12E/1XI-L12 | G21040101 | Муфты для силовых и контрольных кабелей
770000188774 | Арматура Raychem/EAKT-1676-CEE01 | G210470 | Арматура кабельная прочая
770000188776 | Муфта Raychem/POLT-12F/1XI | G21040101 | Муфты для силовых и контрольных кабелей
770000188795 | Муфта Raychem/EPKT 2061-L12 | G21040101 | Муфты для силовых и контрольных кабелей
770000188810 | Муфта Raychem/POLJ-12/1х120-240 | G21040101 | Муфты для силовых и контрольных кабелей
770000188852 | Перчатка Raychem/402W526/S(S5) | G210470 | Арматура кабельная прочая
770000188859 | Перчатка Raychem/402W248/S(S5) | G210470 | Арматура кабельная прочая
770000188872 | Кабель КВВГнг(А)-LS 5х1 | G210502 | Кабели контрольные
770000188875 | Кабель КВВГнг(А)-LS 7х0,75 | G210502 | Кабели контрольные
770000188878 | Кабель ВБШвнг(А) 3х2,5-0,66 | G21050102 | Кабели силовые с изоляцией из ПВХ
770000188999 | Кабель КУИНнг(А)-FRLS 3х2х1 ВЭ | G2106 | Кабели монтажные и управления
770000189211 | Кабель ПвВнг(А)-LS 1х95/25-6 | G21050103 | Кабели силовые с изоляцией из СП
770000189219 | Муфта Raychem/POLT-12D/1XO-L12A | G21040101 | Муфты для силовых и контрольных кабелей
770000189372 | Кабель 2х2х1,5 | G21050301 | Витая пара
770000189373 | Кабель 1х16-1 | G2170 | ПРОДУКЦИЯ КАБЕЛЬНАЯ НЕ НОРМАЛИЗОВАННАЯ
770000189375 | Кабель 1х16-6 | G2170 | ПРОДУКЦИЯ КАБЕЛЬНАЯ НЕ НОРМАЛИЗОВАННАЯ
770000189478 | Кабель ВБШв 1х50мк-1 | G21050102 | Кабели силовые с изоляцией из ПВХ
770000189649 | Кабель МКЭКШВнг(А)-LS 3х2х2,5 | G2106 | Кабели монтажные и управления
770000189938 | Кабель КУВЭКШвнг(А)-FRLS 4х(2х1)э | G2106 | Кабели монтажные и управления
770000190163 | Кабель ВБШв 4х16мк(N)-1 | G21050102 | Кабели силовые с изоляцией из ПВХ
770000190201 | Кабель ВБШвнг(А)-FRLSLTx 3х2,5-1кВ | G21050102 | Кабели силовые с изоляцией из ПВХ
770000190506 | Кабель ГЕРДА-КВнг 5х2х1,0 | G2106 | Кабели монтажные и управления
770000190509 | Кабель ГЕРДА-КВнг 7х2х1,0 | G2106 | Кабели монтажные и управления
770000190516 | Кабель ГЕРДА-КВКнг 4х2х1 | G2106 | Кабели монтажные и управления
770000190556 | Кабель КГРУнг(А)-HF 4х1,5 | G21050101 | Кабели силовые с изоляцией из ЭПР
770000190697 | Кабель ВБШвнг(А)-LS 4х4ок(N)-1 | G21050102 | Кабели силовые с изоляцией из ПВХ
770000190700 | Кабель ВБШвнг(А)-LS 3х95мк-1 | G21050102 | Кабели силовые с изоляцией из ПВХ
770000190702 | Кабель КВБбШнг(А) 37х1,5 | G210502 | Кабели контрольные
770000191136 | Кабель АВБВнг(А) 3х150мс-6 | G21050102 | Кабели силовые с изоляцией из ПВХ
770000191153 | Кабель CREOLON B PCP 5G16 0,6/1 kV | G21050101 | Кабели силовые с изоляцией из ЭПР
770000191158 | Кабель CREOLON B PCP 3х95/16 6/10 kV | G21050101 | Кабели силовые с изоляцией из ЭПР
770000191171 | Кабель КИПвЭВКВнг(А)-LS 2х2х0,78 | G21050370 | Кабели связи прочие
770000191183 | Кабель 1х300 35кВ | G2108 | Кабели по опросным листам
770000191186 | Кабель ПвВнг(А)-ХЛ 1х240-10 | G21050103 | Кабели силовые с изоляцией из СП
770000191187 | Кабель ПвВнг(А)-ХЛ 1х95-10 | G21050103 | Кабели силовые с изоляцией из СП
770000191277 | Кабель МКЭШВнг(А)-LS 3х2х2,5 | G2106 | Кабели монтажные и управления
770000191478 | Кабель ВБШвнг(А)-LS 4х50-1 | G21050102 | Кабели силовые с изоляцией из ПВХ
770000191511 | Кабель КВБбШнг(А) 4х2,5 | G210502 | Кабели контрольные
770000191515 | Кабель КВБбШнг(А) 14х2,5 | G210502 | Кабели контрольные
770000191517 | Кабель КВБбШнг(А) 19х2,5 | G210502 | Кабели контрольные
770000191613 | Кабель КУИНнг(А)-LS 4х1 ЭВЭ ХЛ | G2106 | Кабели монтажные и управления
770000191615 | Кабель КУИНнг(А)-LS 10х1 ЭВЭ ХЛ | G2106 | Кабели монтажные и управления
770000191616 | Кабель КУИНнг(А)-LS 14х1,5 ЭВЭ ХЛ | G2106 | Кабели монтажные и управления
770000191618 | Кабель КУИНнг(А)-LS 5х1 В ХЛ | G2106 | Кабели монтажные и управления
770000191619 | Кабель КУИНнг(А)-LS 19х1,5 В ХЛ | G2106 | Кабели монтажные и управления
770000191690 | Кабель ОКК-0,22-16 | G2109 | Кабели волоконно-оптические
770000191700 | Кабель ГЕРДА-КВнг(А)-LS 20х2х0,5 | G2106 | Кабели монтажные и управления
770000191708 | Кабель Deviflex DTCE-30 DEVI/89 846 000 | G2110 | Кабели греющие
770000191710 | Кабель Deviflex DTCE-30 DEVI/89 846 014 | G2110 | Кабели греющие
770000191760 | Кабель КУИНнг-LS 2х2х2,5 ВЭм-ХЛ | G2106 | Кабели монтажные и управления
770000191769 | Кабель КВБбШнг(А) 37х2,5 | G210502 | Кабели контрольные
770000191794 | Кабель ВБШвнг(А)-ХЛ 3х4(N,PE)-0,66 | G21050102 | Кабели силовые с изоляцией из ПВХ
770000191839 | Кабель КПСЭнг-FRLS 2х2х1 | G2106 | Кабели монтажные и управления
770000191842 | Кабель КУИНнг(А)-FRLS 5х2х1 ВЭ | G2106 | Кабели монтажные и управления
770000191873 | Кабель КВБбШвнг(А)-FRLS 27х2,5 | G210502 | Кабели контрольные
770000191877 | Кабель КВБбШвнг(А)-FRLS 7х1,5 | G210502 | Кабели контрольные
770000191897 | Кабель МКЭКШВнг 7х2х1 ОЭ | G2106 | Кабели монтажные и управления
770000191916 | Кабель ВВГнг(А)-ХЛ 1х300-1 | G21050102 | Кабели силовые с изоляцией из ПВХ
770000191926 | Кабель КВБбШвнг(А) 4х2,5 | G210502 | Кабели контрольные
770000191943 | Кабель КВВЭнг(А)-LS 18х2х1 | G2106 | Кабели монтажные и управления
770000191982 | Кабель МКЭКШВнг 2х2х1 ОЭ | G2106 | Кабели монтажные и управления
770000191984 | Кабель МКЭКШВнг 4х2х2,5 ОЭ | G2106 | Кабели монтажные и управления
770000191985 | Кабель МКЭКШВнг 5х2х1 ОЭ | G2106 | Кабели монтажные и управления
770000192059 | Кабель КМТВнг-LS-ХА 18х1,0 | G210514 | Провода и кабели термост., термоэлектр.
770000192061 | Кабель КМТВнг-LS-ХК 18х1,0 | G210514 | Провода и кабели термост., термоэлектр.
770000192091 | Кабель 1х2х0,75 Helukabel/19128 | G2106 | Кабели монтажные и управления
770000192095 | Кабель 4х2х0,75 Helukabel/19131 | G2106 | Кабели монтажные и управления
770000192098 | Кабель 14х2х0,75 Helukabel/19136 | G2106 | Кабели монтажные и управления
770000192120 | Кабель Multiflex 5G1,5 Helukabel/22537 | G2106 | Кабели монтажные и управления
770000192123 | Кабель Multiflex 7G1,5 Helukabel/22538 | G2106 | Кабели монтажные и управления
770000192173 | Кабель NYY-J 3х6 Helukabel/32026 | G21050102 | Кабели силовые с изоляцией из ПВХ
770000192181 | Кабель NYY-J 5х1,5 Helukabel/32059 | G21050102 | Кабели силовые с изоляцией из ПВХ
770000192191 | Кабель NYY-J 5х35 Helukabel/32300 | G21050102 | Кабели силовые с изоляцией из ПВХ
770000192193 | Кабель NYY-J 1х10 Helukabel/32003 | G21050102 | Кабели силовые с изоляцией из ПВХ
770000192196 | Кабель NYY-J 1х35 Helukabel/32006 | G21050102 | Кабели силовые с изоляцией из ПВХ
770000192212 | Кабель NYCY 2х1,5/1,5 Helukabel/32202 | G21050102 | Кабели силовые с изоляцией из ПВХ
770000192233 | Кабель NYCY 2х2,5/2,5 Helukabel/32203 | G21050102 | Кабели силовые с изоляцией из ПВХ
770000192235 | Кабель NYCY 4х4/4 Helukabel/32216 | G21050102 | Кабели силовые с изоляцией из ПВХ
770000192238 | Кабель NYCY 4х2,5/2,5 Helukabel/32215 | G21050102 | Кабели силовые с изоляцией из ПВХ
770000192239 | Кабель NYCY 2х4/4 Helukabel/32204 | G21050102 | Кабели силовые с изоляцией из ПВХ
770000192241 | Кабель NYCY 2х6/6 Helukabel/32205 | G21050102 | Кабели силовые с изоляцией из ПВХ
770000192244 | Кабель NYCY 3х4/4 Helukabel/32210 | G21050102 | Кабели силовые с изоляцией из ПВХ
770000192247 | Кабель NYCY 4х6/6 Helukabel/32217 | G21050102 | Кабели силовые с изоляцией из ПВХ
770000192287 | Кабель КВБбШнг(А) 4х2,5 | G210502 | Кабели контрольные
770000192336 | Кабель NYCWY 2х10 re/10 Helukabel/32260 | G21050102 | Кабели силовые с изоляцией из ПВХ
770000192339 | Кабель NYCWY 2х16 sm/16 Helukabel/32261 | G21050102 | Кабели силовые с изоляцией из ПВХ
770000192340 | Кабель NYCWY 3х10 sm/10 Helukabel/32263 | G21050102 | Кабели силовые с изоляцией из ПВХ
770000192343 | Кабель NYCWY 4х16 re/16 Helukabel/32283 | G21050102 | Кабели силовые с изоляцией из ПВХ
770000192345 | Кабель NYCWY 4х25 sm/16 Helukabel/32284 | G21050102 | Кабели силовые с изоляцией из ПВХ
770000192352 | Кабель NYCWY 3х25 rm/16 Helukabel/32265 | G21050102 | Кабели силовые с изоляцией из ПВХ
770000192392 | Кабель NYCWY 4х95 sm/50 Helukabel/32288 | G21050102 | Кабели силовые с изоляцией из ПВХ
770000192393 | Кабель NYCWY 3х150 sm/70 Helukabel/32271 | G21050102 | Кабели силовые с изоляцией из ПВХ
770000192395 | Кабель NYCWY 4х185 sm/95 Helukabel/32291 | G21050102 | Кабели силовые с изоляцией из ПВХ
770000192398 | Кабель N2XSEY 3x70rm/16 Helukabel/34342 | G21050103 | Кабели силовые с изоляцией из СП
770000192403 | Кабель Profibus фиол L2 Helukabel/80267 | G21050370 | Кабели связи прочие
770000192406 | Кабель Profibus бирюз L2 Helukabel/81003 | G21050370 | Кабели связи прочие
770000192457 | Кабель Helukat 600 S-STP Helukabel/80294 | G21050301 | Витая пара
770000192460 | Кабель Helukat 600E Helukabel/802167 | G21050301 | Витая пара
770000192508 | Кабель Helucom A-DQ(ZN) Helukabel/802134 | G2109 | Кабели волоконно-оптические
770000192509 | Кабель МКПсЭВнг(А)-LS 8х2х1 | G2106 | Кабели монтажные и управления
770000192510 | Кабель Helucom A-DQ(ZN) Helukabel/802141 | G2109 | Кабели волоконно-оптические
770000192525 | Кабель КуПе-ОЭКвнг(А)-ХЛ 4х1,5ок | G2106 | Кабели монтажные и управления
770000192526 | Кабель КуПе-ОЭКвнг(А)-ХЛ 7х1,5ок | G2106 | Кабели монтажные и управления
770000192527 | Кабель КуПе-ОЭКвнг(А)-ХЛ 14х1,5ок | G2106 | Кабели монтажные и управления
770000192528 | Кабель КуПе-ОЭКвнг(А)-FRLS-ХЛ 3х0,75 | G2106 | Кабели монтажные и управления
770000192529 | Кабель КуПе-ОЭКвнг(А)-FRLS-ХЛ 14х1,0 | G2106 | Кабели монтажные и управления
770000192531 | Кабель КуПе-ОЭКвнг(А)-ХЛ 5х1,5ок | G2106 | Кабели монтажные и управления
770000192536 | Кабель КуПе-ОЭвзнг(А)-ХЛ 10х1,5 | G2106 | Кабели монтажные и управления
770000192539 | Кабель КуПе-ОЭвзнг(А)-FRLS-ХЛ 7х1,5 | G2106 | Кабели монтажные и управления
770000192540 | Кабель КуПе-ОЭвзнг(А)-FRLS-ХЛ 7х1,0 | G2106 | Кабели монтажные и управления
770000192541 | Кабель КуПе-ОЭвзнг(А)-FRLS-ХЛ 5х2х1,5 | G2106 | Кабели монтажные и управления
770000192543 | Кабель КуПе-ОЭвзнг(А)-FRLS-ХЛ 10х2х1,5 | G2106 | Кабели монтажные и управления
770000192549 | Кабель КуПе-ОЭвзнг(А)-ХЛ 5х2х1,5 | G2106 | Кабели монтажные и управления
770000192550 | Кабель КуПе-ОЭвзнг(А)-ХЛ 10х2х2,5 | G2106 | Кабели монтажные и управления
770000192551 | Кабель Helucom A-DQ(ZN) Helukabel/800756 | G2109 | Кабели волоконно-оптические
770000192712 | Кабель ВЭБШвгнг(А)-ХЛ 1х25ок-0,66 | G21050102 | Кабели силовые с изоляцией из ПВХ
770000192846 | Муфта МТОК К6/48-1КМ2460 | G21040102 | Муфты для оптических кабелей
770000192852 | Кабель КУИНнг(А)-LS 1х2х1 ВЭ обол. серая | G2106 | Кабели монтажные и управления
770000192855 | Кабель КУИНнг(А)-LS 1х2х1ВЭ обол голубая | G2106 | Кабели монтажные и управления
770000192875 | Комплект №7 для ввода ОК, 130107-00002 | G21040102 | Муфты для оптических кабелей
770000192883 | Кабель КУИНнг(А)-LS 2х2х1 ВЭ обол. серая | G2106 | Кабели монтажные и управления
770000192889 | Кабель КУИНнг(А)-LS 5х2х1 ВЭ обол.серая | G2106 | Кабели монтажные и управления
770000192891 | Кабель КУИНнг(А)-LS 5х2х1 ВЭ об. голубая | G2106 | Кабели монтажные и управления
770000192895 | Кабель КУИНнг(А)-LS 10х2х1ВЭ об. голубая | G2106 | Кабели монтажные и управления
770000192896 | Кабель КУИНнг(А)-LS 10х2х1 ВЭ обол серая | G2106 | Кабели монтажные и управления
770000192901 | Кабель КУИНнг(А)-LS 1х3х1 ВЭ обол. серая | G2106 | Кабели монтажные и управления
770000192904 | Кабель КУИНнг(А)-LS 3х3х1 ВЭ обол. серая | G2106 | Кабели монтажные и управления
770000192905 | Кабель КУИНнг(А)-LS 7х3х1 ВЭ обол. серая | G2106 | Кабели монтажные и управления
770000192940 | Кабель RT-Y(st)Y-fl 1х2х1,29 KX Leoni | G210514 | Провода и кабели термост., термоэлектр.
770000193224 | Кабель КУИНнг-LS 5х2х1 ВЭм-ХЛ | G2106 | Кабели монтажные и управления
770000193225 | Кабель КУИНнг-LS 10х2х1,0 ВЭм-ХЛ | G2106 | Кабели монтажные и управления
770000193263 | Кабель ВВГнг(А)-LS 4х2,5-0,66 | G21050102 | Кабели силовые с изоляцией из ПВХ
770000193265 | Кабель ВБШвнг(А) 3х2,5-0,66 | G21050102 | Кабели силовые с изоляцией из ПВХ
770000193450 | Кабель ВБШвнг(А)-LS 5х1,5ок(N,PE)-0,66 | G21050102 | Кабели силовые с изоляцией из ПВХ
770000193501 | Кабель ВВГнг(А)-ХЛ 3х50-1 | G21050102 | Кабели силовые с изоляцией из ПВХ
770000193504 | Кабель ВВГнг(А)-ХЛ 5х50-0,66 | G21050102 | Кабели силовые с изоляцией из ПВХ
770000193516 | Кабель ВВГзнг-ХЛ 3х4-0,66 | G21050102 | Кабели силовые с изоляцией из ПВХ
770000193517 | Кабель ВВГзнг-ХЛ 3х6-0,66 | G21050102 | Кабели силовые с изоляцией из ПВХ
770000193518 | Кабель ВВГзнг-ХЛ 3х2,5-0,66 | G21050102 | Кабели силовые с изоляцией из ПВХ
770000193519 | Кабель ВВГзнг-ХЛ 4х2,5-0,66 | G21050102 | Кабели силовые с изоляцией из ПВХ
770000193520 | Кабель ВВГзнг-ХЛ 4х4-0,66 | G21050102 | Кабели силовые с изоляцией из ПВХ
770000193521 | Кабель ВВГзнг-ХЛ 4х6-0,66 | G21050102 | Кабели силовые с изоляцией из ПВХ
770000193522 | Кабель ВВГзнг-ХЛ 4х10-0,66 | G21050102 | Кабели силовые с изоляцией из ПВХ
770000193524 | Кабель ВВГзнг-ХЛ 5х10-0,66 | G21050102 | Кабели силовые с изоляцией из ПВХ
770000193525 | Кабель ВВГзнг-ХЛ 5х16-0,66 | G21050102 | Кабели силовые с изоляцией из ПВХ
770000193537 | Кабель ВВГнг-ХЛ 4х35-0,66 | G21050102 | Кабели силовые с изоляцией из ПВХ
770000193538 | Кабель ВВГнг-ХЛ 4х50-0,66 | G21050102 | Кабели силовые с изоляцией из ПВХ
770000193547 | Кабель ГЕРДА-КВнг 2х2х0,5 | G2106 | Кабели монтажные и управления
770000193555 | Кабель ВБШвнг(А) 5х6ок(N,PE)-0,66 | G21050102 | Кабели силовые с изоляцией из ПВХ
770000193563 | Кабель КВВГнг(А)-LS 14х0,75 | G210502 | Кабели контрольные
770000193613 | Кабель ВБбШв 2х10-0,66 | G21050102 | Кабели силовые с изоляцией из ПВХ
770000193617 | Кабель ВБбШв 2х16-0,66 | G21050102 | Кабели силовые с изоляцией из ПВХ
770000193620 | Кабель ВБбШв 2х25-0,66 | G21050102 | Кабели силовые с изоляцией из ПВХ
770000193622 | Кабель ВБбШв 2х6-0,66 | G21050102 | Кабели силовые с изоляцией из ПВХ
770000193740 | Кабель КВБбШнг(А) 7х1,5 | G210502 | Кабели контрольные
770000193748 | Кабель ВВГ 1х35-0,66 | G21050102 | Кабели силовые с изоляцией из ПВХ
770000193766 | Кабель опт. ОПС-008А-01-А08х1-4,0 черный | G2109 | Кабели волоконно-оптические
770000193905 | Кабель АПвБВ 3х95/16-10 | G21050103 | Кабели силовые с изоляцией из СП
770000193952 | Кабель КГПЭфВнг(А)-LS 1х2х1,2 голубой | G21050370 | Кабели связи прочие
770000193976 | Провод МГ 1х16 | G210512 | Провода неизолированные
770000194014 | Кабель оптический ЭКБ-ДПС-П-24А-7кН | G2109 | Кабели волоконно-оптические
770000194197 | Муфта 1ПКНТп-6 | G21040101 | Муфты для силовых и контрольных кабелей
770000194198 | Муфта 1П5КНТп-3 | G21040101 | Муфты для силовых и контрольных кабелей
770000194199 | Муфта 1П5КНТп-2 | G21040101 | Муфты для силовых и контрольных кабелей
770000194281 | Кабель гибкий КГ-ХЛ 5х70-0,66 | G21050101 | Кабели силовые с изоляцией из ЭПР
770000194308 | Кабель ВВГнг(А)-ХЛ 3х1,5-0,66 | G21050102 | Кабели силовые с изоляцией из ПВХ
770000194319 | Кабель коаксиальный RG-213/U | G210506 | Кабели радиочастотные
770000194383 | Кабель КПМВЭКВГ 2х2х1 | G2106 | Кабели монтажные и управления
770000194384 | Кабель КПМВЭВГ 1х2х0,5 | G2106 | Кабели монтажные и управления
770000194386 | Кабель КПМВЭВГ 2х2х1 | G2106 | Кабели монтажные и управления
770000194388 | Кабель КПМВЭВГ 4х2х1 | G2106 | Кабели монтажные и управления
770000194391 | Кабель КПМВЭВГ 5х2х1 | G2106 | Кабели монтажные и управления
770000194396 | Кабель КПМВЭВГ 7х2х1 | G2106 | Кабели монтажные и управления
770000194400 | Кабель КПМВЭВГ 12х2х1 | G2106 | Кабели монтажные и управления
770000194401 | Кабель КПМВЭВГ 14х2х1 | G2106 | Кабели монтажные и управления
770000194402 | Кабель КПМВЭВГ 19х2х1 | G2106 | Кабели монтажные и управления
770000194468 | Кабель КСБнг(А)-FRLS 2х2х0,8 | G21050370 | Кабели связи прочие
770000194484 | Кабель КВБбШвнг(А)-LS 5х1,5 | G210502 | Кабели контрольные
770000194508 | Кабель ВВГзнг(А)-ХЛ 5х50-0,66 | G21050102 | Кабели силовые с изоляцией из ПВХ
770000194774 | Наконечник ТМЛ 10-6-5 | G210402 | Наконечники кабельные
770000194776 | Наконечник 10-8-5-М-Т2 | G210402 | Наконечники кабельные
770000194788 | Кабель ОККЦнг(А)-LS-00-1x8E1-3,0 | G2109 | Кабели волоконно-оптические
770000194854 | Кабель UTP 5e 4 пар AWG24 305м Lin'an CF | G21050301 | Витая пара
770000194860 | Наконечник 35-10-9-М-Т2 | G210402 | Наконечники кабельные
770000194905 | Провод монтажный НМПнг-HF-0,75-1-600В | G2106 | Кабели монтажные и управления
770000194916 | Провод монтажный НМПнг-HF-0,75-3-600В | G2106 | Кабели монтажные и управления
770000194918 | Провод монтажный НМПнг-HF-0,75-3-1кВ | G2106 | Кабели монтажные и управления
770000194920 | Провод монтажный НМПнг-HF-0,75-1-1кВ | G2106 | Кабели монтажные и управления
770000194931 | Провод ПуВ 1х120 | G210511 | Провода силовые
770000194934 | Провод ПуГВ 1х6 | G210511 | Провода силовые
770000194937 | Провод ПуГВ 1х2,5 | G210511 | Провода силовые
770000194982 | Провод ПуГВ-ХЛ 1х10 | G210511 | Провода силовые
770000194984 | Провод ПуГВ-ХЛ 1х16 | G210511 | Провода силовые
770000194989 | Провод ПуГВ-ХЛ 1х2,5 | G210511 | Провода силовые
770000194992 | Провод ПуГВ-ХЛ 1х25 | G210511 | Провода силовые
770000194993 | Провод ПуГВ-ХЛ 1х35 | G210511 | Провода силовые
770000194996 | Провод ПуГВ-ХЛ 1х4 | G210511 | Провода силовые
770000195003 | Провод ПуГВ-ХЛ 1х50 | G210511 | Провода силовые
770000195004 | Провод ПуГВ-ХЛ 1х6 | G210511 | Провода силовые
770000195005 | Провод ПуГВ-ХЛ 1х70 | G210511 | Провода силовые
770000195007 | Провод ПуГВ-ХЛ 1х95 | G210511 | Провода силовые
770000195023 | Кабель U/UTP4 Cat5e 24AWG Netko/51108 | G21050301 | Витая пара
770000195050 | Кабель КВБбШнг(А) 27х2,5 | G210502 | Кабели контрольные
770000195108 | Кабель ВБШвнг(А)-ХЛ 3х50-1 | G21050102 | Кабели силовые с изоляцией из ПВХ
770000195123 | Кабель ПвБШвнг(А)-ХЛ 3х95мс-6 | G21050103 | Кабели силовые с изоляцией из СП
770000195315 | Кабель АВБбШнг(А)-LS 3х120-6 | G21050102 | Кабели силовые с изоляцией из ПВХ
770000195363 | Кабель ПвБВнг(А)-LS 1х120/25-10 | G21050103 | Кабели силовые с изоляцией из СП
770000195403 | Муфта Raychem/POLJ-06/3х70-120 | G21040101 | Муфты для силовых и контрольных кабелей
770000195434 | Муфта Raychem/EPKT 2302 | G21040101 | Муфты для силовых и контрольных кабелей
770000195559 | Кабель КПБП 3x35(ож)-3,3 | G2107 | Кабели нефтепогружные
770000195654 | Кабель Hyperline/FUTP4-C5E-S24-OUT-PE-BK | G21050301 | Витая пара
770000195855 | Кабель ВБШвнг(А)-ХЛ 4х10ок(N)-1 | G21050102 | Кабели силовые с изоляцией из ПВХ
770000195859 | Кабель ВБШвнг(А)-ХЛ 4х16ок(N)-1 | G21050102 | Кабели силовые с изоляцией из ПВХ
770000195917 | Муфта МТОК-М6/144-1КТ3645-К-44 | G21040102 | Муфты для оптических кабелей
770000196079 | Кабель ВБШвнг(А)-ХЛ 5х16ок(N,РE)-1 | G21050102 | Кабели силовые с изоляцией из ПВХ
770000196107 | Кабель КВВГнг(А)-LS 4х1,5 0,66кВ | G210502 | Кабели контрольные
770000196124 | Кабель MEDIAstrip H 1х240RM/25 6/10 | G21050101 | Кабели силовые с изоляцией из ЭПР
770000196285 | Лента нагревательная 17VC2-F | G2110 | Кабели греющие
770000196425 | Кабель КУИНнг-LS 4х2х2,5 ВЭ | G2106 | Кабели монтажные и управления
770000196426 | Кабель КВВГнг(А)-FRLS 14х1,0 | G210502 | Кабели контрольные
770000196433 | Провод ПуГПнг(А)-HF 1х6 ЖЗ | G210511 | Провода силовые
770000196446 | Кабель КУИНнг(А)-FRLS 1х2х1 ВЭ | G2106 | Кабели монтажные и управления
770000196508 | КабельРвКВнг(А)-LS 3х240 6/10кВ | G2170 | ПРОДУКЦИЯ КАБЕЛЬНАЯ НЕ НОРМАЛИЗОВАННАЯ
770000196522 | Провод ПуВ 1х2,5 З-Ж | G210511 | Провода силовые
770000196544 | Кабель КВБбШвнг(А)-LS 5х1,5 | G210502 | Кабели контрольные
770000196786 | Кабель ВБШвнг(А)-LS 3х120мс-6 | G21050102 | Кабели силовые с изоляцией из ПВХ
770000196874 | Кабель ГЕРДА-КВнг(А)-LS 1х2х1 Л | G2106 | Кабели монтажные и управления
770000196971 | Кабель КСБнг(А)-FRHF 4х2х1,78 | G21050370 | Кабели связи прочие
770000197000 | Кабель оптический ДПС-П-32А8(8)-7кН | G2109 | Кабели волоконно-оптические
770000197016 | Кабель КУИНнг-LS 8х2х1,5 ВЭ | G2106 | Кабели монтажные и управления
770000197025 | Кабель КВВГЭнг(А)-FRLS 14х2,5 | G210502 | Кабели контрольные
770000197026 | Кабель ВБШв 2х10ок-0,66 | G21050102 | Кабели силовые с изоляцией из ПВХ
770000197030 | Кабель ВБШв 2х16ок-0,66 | G21050102 | Кабели силовые с изоляцией из ПВХ
770000197039 | Кабель ВБШв 2х25мк-0,66 | G21050102 | Кабели силовые с изоляцией из ПВХ
770000197042 | Кабель ИЭнг(А)-ХЛ 2х2х1,5 | G2170 | ПРОДУКЦИЯ КАБЕЛЬНАЯ НЕ НОРМАЛИЗОВАННАЯ
770000197046 | Кабель ВБШв 2х6ок-0,66 | G21050102 | Кабели силовые с изоляцией из ПВХ
770000197082 | Кабель ВВГ 1х35мк-0,66 | G21050102 | Кабели силовые с изоляцией из ПВХ
770000197117 | Кабель КВБбШвнг(А) 10х1 | G210502 | Кабели контрольные
770000197119 | Кабель КВБбШвнг(А) 14х1 | G210502 | Кабели контрольные
770000197132 | Кабель КВБбШвнг(А) 4х1,5 | G210502 | Кабели контрольные
770000197139 | Кабель КВБбШвнг(А) 7х1,5 | G210502 | Кабели контрольные
770000197147 | Кабель ВБШвнг(А) 5х2,5ок(N,PE)-0,66 | G21050102 | Кабели силовые с изоляцией из ПВХ
770000197148 | Кабель ВБШвнг(А) 5х4ок(N,PE)-0,66 | G21050102 | Кабели силовые с изоляцией из ПВХ
770000197154 | Кабель КУИНнг(А)-LS 3х2х1,5 ВЭ | G2106 | Кабели монтажные и управления
770000197179 | Зажим подвесной ES 1500 TE/708010-1 | G210470 | Арматура кабельная прочая
770000197219 | Провод СИП-3 1х95-20 | G210516 | Провода самонесущие изолированные
770000197308 | Кабель XPI-25 Raychem/1244-000192 | G2110 | Кабели греющие
770000197355 | Кабель ВВГнг(А)-LS 1х150-0,66 | G21050102 | Кабели силовые с изоляцией из ПВХ
770000197429 | Муфта соединительная 4СТп-1-70/120(Б) | G21040101 | Муфты для силовых и контрольных кабелей
770000197507 | Кабель ВБШвнг(А)-ХЛ 3х1,5 ок(N,PE), б/у | G2160 | Кабель б/у, провода б/у
770000197521 | Кабель ВБШвнг(А)-ХЛ 3х25ок(N,PE), б/у | G2160 | Кабель б/у, провода б/у
770000197525 | Кабель ВБШвнг(А)-ХЛ 3х240ок(N,PE), б/у | G2160 | Кабель б/у, провода б/у
770000197530 | Кабель ВБШвнг(А)-ХЛ 4х35ок(N,PE), б/у | G2160 | Кабель б/у, провода б/у
770000197532 | Кабель ВБШвнг(А)-ХЛ 4х95ок(N,PE), б/у | G2160 | Кабель б/у, провода б/у
770000197541 | Кабель КУИНнг(А)-FRLS 3х2х1,5 ВЭК, б/у | G2160 | Кабель б/у, провода б/у
770000197543 | Кабель КУИНнг(А)-FRLS 4х2х1,5 ВЭК, б/у | G2160 | Кабель б/у, провода б/у
770000197545 | Кабель КУИНнг(А)-FRLS 5х2х1,5 ВЭК, б/у | G2160 | Кабель б/у, провода б/у
770000197546 | Кабель КУИНнг(А)-FRLS 7х2х1,5 ВЭК, б/у | G2160 | Кабель б/у, провода б/у
770000197547 | Кабель КУИНнг(А)-FRLS 10х2х1,5 ВЭК, б/у | G2160 | Кабель б/у, провода б/у
770000197552 | Кабель КСБнг(А)-FRHF 2х2х1,13, б/у | G21050370 | Кабели связи прочие
770000197553 | Муфта концевая 1ПКВт10-150/240-В-3ф | G21040101 | Муфты для силовых и контрольных кабелей
770000197572 | Кабель КСБнг(А)-FRHF 8х2х1,13, б/у | G21050370 | Кабели связи прочие
770000197583 | Зажим EP 95-13 TE/1727912-3 | G210470 | Арматура кабельная прочая
770000197661 | Кабель оптический ДПС-П-24А3(4)-7кН | G2109 | Кабели волоконно-оптические
770000197663 | Кабель КУИНнг(А)-LS 2х2х1ВЭ об. голубая | G2106 | Кабели монтажные и управления
770000197668 | Кабель КУИНнг(А)-LS 8х2х1ВЭ об. голубая | G2106 | Кабели монтажные и управления
770000197670 | Кабель КУИНнг(А)-LS 12х2х1ВЭ об. голубая | G2106 | Кабели монтажные и управления
770000197682 | Кабель КВВГЭнг(А)-LS 4х1 | G210502 | Кабели контрольные
770000197724 | Провод ПМВК-1-20 | G210511 | Провода силовые
770000197741 | Кабель КВВГнг(А)-LS 4х1,5 | G210502 | Кабели контрольные
770000197743 | Кабель КВВГнг(А)-LS 4х4 | G210502 | Кабели контрольные
770000197744 | Кабель КВВГнг(А)-LS 7х1,5 | G210502 | Кабели контрольные
770000197746 | Кабель КВВГнг(А)-LS 7х2,5 | G210502 | Кабели контрольные
770000197871 | Кабель ВВГнг(А)-FRLSLTx 3x1,5-0,66 | G21050102 | Кабели силовые с изоляцией из ПВХ
770000197875 | Кабель КПГКЭВнг(А)-FRLS 2х2х0,5 | G2106 | Кабели монтажные и управления
770000197879 | Кабель КПГКЭПнг(А)-FRHF 2х2х0,75 | G2106 | Кабели монтажные и управления
770000197963 | Кабель CENTRILIFT CTTF 3х33 б/у | G2160 | Кабель б/у, провода б/у
770000198039 | Кабель ОКК-0,22-16 7 кН | G2109 | Кабели волоконно-оптические
770000198112 | Кабель КШСГнг(А)-FRHF 2х2х0,60 | G2106 | Кабели монтажные и управления
770000198148 | Наконечник НШВИ 2,5-12 50шт ШТОК/26669 | G210402 | Наконечники кабельные
770000198149 | Наконечник НКИ 1,25-5 50шт ШТОК/26603 | G210402 | Наконечники кабельные
770000198150 | Наконечник НКИ 2-6 50шт ШТОК/26609 | G210402 | Наконечники кабельные
770000198151 | Наконечник НШВИ(2) 0,5-8 50 ШТОК/26681 | G210402 | Наконечники кабельные
770000198298 | Кабель RS-485 КИПвЭВБВм 2х2х0,78 | G21050370 | Кабели связи прочие
770000198300 | Кабель RS-485 КИПвЭВБВм 4х2х0,78 | G21050370 | Кабели связи прочие
770000198692 | Провод ПВС 3х4 | G210511 | Провода силовые
770000198729 | КабельRT-Y(st)Y-fl2х2х1,13 KX PiMF Leoni | G210514 | Провода и кабели термост., термоэлектр.
770000198733 | Кабель КВВГнг(А)-ХЛ 14х1 | G210502 | Кабели контрольные
770000198734 | Кабель КВВГнг(А)-ХЛ 7х1 | G210502 | Кабели контрольные
770000198882 | Муфта оптическая малогабаритная | G21040102 | Муфты для оптических кабелей
770000198885 | Наконечник кабельный 1,5мм | G210402 | Наконечники кабельные
770000198886 | Наконечник кабельный 1,0мм | G210402 | Наконечники кабельные
770000198889 | Наконечник кабельный 1,0мм | G210402 | Наконечники кабельные
770000198891 | Наконечник кабельный 1,5мм | G210402 | Наконечники кабельные
770000199187 | Кабель ВБШвнг(А)-LS 3х4-1 | G21050102 | Кабели силовые с изоляцией из ПВХ
770000199189 | Кабель КВВГЭнг(А)-LS 19х2,5 | G210502 | Кабели контрольные
770000199191 | Кабель КВВГЭнг(А)-LS 19х1,5 | G210502 | Кабели контрольные
770000199193 | Кабель КВВГЭнг(А) 14х2,5 | G210502 | Кабели контрольные
770000199194 | Кабель КВВГЭнг(А) 5х2,5 | G210502 | Кабели контрольные
770000199241 | Кабель КВВЭнг(А)-LS 2х2х1 | G2106 | Кабели монтажные и управления
770000199257 | Кабель КВВЭнг(А)-LS 5х2х1 | G2106 | Кабели монтажные и управления
770000199309 | Кабель HNOK 6 кВ 1,5 мм2 Draka/101453 | G2106 | Кабели монтажные и управления
770000199401 | Кабель ВВГнг(А)-ХЛ 3х95-6 | G21050102 | Кабели силовые с изоляцией из ПВХ
770000199506 | Кабель КуПе-Азнг(А)-ХЛ 4х1 | G2106 | Кабели монтажные и управления
770000199511 | Кабель КуПе-Азнг(А)-ХЛ 4х1,5 | G2106 | Кабели монтажные и управления
770000199514 | Кабель КуПе-Азнг(А)-ХЛ 7х1 | G2106 | Кабели монтажные и управления
770000199518 | Кабель КуПе-Азнг(А)-ХЛ 10х1 | G2106 | Кабели монтажные и управления
770000199527 | Кабель КуПе-Азнг(А)-ХЛ 10х1,5 | G2106 | Кабели монтажные и управления
770000199639 | Кабель КуПе-Азнг(А)-ХЛ 14х1 | G2106 | Кабели монтажные и управления
770000199640 | Кабель КуПе-Азнг(А)-ХЛ 19х1 | G2106 | Кабели монтажные и управления
770000199649 | Кабель КуПе-ИЭзнг(А)-ХЛ 3х2х1 | G2106 | Кабели монтажные и управления
770000199651 | Кабель КуПе-ИЭзнг(А)-ХЛ 4х2х1 | G2106 | Кабели монтажные и управления
770000199653 | Кабель КуПе-ИЭзнг(А)-ХЛ 5х2х1 | G2106 | Кабели монтажные и управления
770000199655 | Кабель КуПе-ИЭзнг(А)-ХЛ 7х2х1 | G2106 | Кабели монтажные и управления
770000199657 | Кабель ГЕРДА-КВКнг(А)-LS 2х(2х1,5)э | G2106 | Кабели монтажные и управления
770000199658 | Кабель ГЕРДА-КВКнг(А)-LS 4х(2х1,5)э | G2106 | Кабели монтажные и управления
770000199660 | Кабель КуПе-Азнг(А)-FRLS-ХЛ 4х1 | G2106 | Кабели монтажные и управления
770000199687 | Кабель КуПе-Азнг(А)-FRLS-ХЛ 7х1 | G2106 | Кабели монтажные и управления
770000199694 | Кабель КуПе-Азнг(А)-FRLS-ХЛ 14х1 | G2106 | Кабели монтажные и управления
770000199700 | Кабель КуПе-ОЭзнг(А)-FRLS-ХЛ 2х2х1 | G2106 | Кабели монтажные и управления
770000199708 | Кабель КуПе-Азнг(А)-FRLS-ХЛ 10х1 | G2106 | Кабели монтажные и управления
770000199709 | Кабель КуПе-Азнг(А)-FRLS-ХЛ 12х1 | G2106 | Кабели монтажные и управления
770000199719 | Кабель КуПе-Азнг(А)-LS-ХЛ 2х2,5 | G2106 | Кабели монтажные и управления
770000199773 | Кабель КуПе-ОЭзнг(А)-ХЛ 4х1,5 | G2106 | Кабели монтажные и управления
770000199776 | Кабель КуПе-Азнг(А)-LS-ХЛ 2х2х1 | G2106 | Кабели монтажные и управления
770000199778 | Кабель КуПе-ОЭзнг(А)-ХЛ 7х1,0 | G2106 | Кабели монтажные и управления
770000199784 | Кабель КуПе-ОЭзнг(А)-ХЛ 14х1 | G2106 | Кабели монтажные и управления
770000199822 | Кабель КуПе-Азнг(А)-LS-ХЛ 4х2х1 | G2106 | Кабели монтажные и управления
770000199823 | Кабель КуПе-Азнг(А)-ХЛ 5х1,5 | G2106 | Кабели монтажные и управления
770000199826 | Кабель КуПе-Азнг(А)-ХЛ 6х1,5 | G2106 | Кабели монтажные и управления
770000199828 | Кабель КуПе-ОЭзнг(А)-ХЛ 2х1 | G2106 | Кабели монтажные и управления
770000199830 | Кабель КуПе-ОЭзнг(А)-ХЛ 6х1 | G2106 | Кабели монтажные и управления
770000199835 | Кабель КуПе-ОЭзнг(А)-ХЛ 8х1 | G2106 | Кабели монтажные и управления
770000199838 | Кабель КуПе-Азнг(А)-ХЛ 5х1 | G2106 | Кабели монтажные и управления
770000199842 | Кабель КуПе-ОЭзнг(А)-ХЛ 10х1 | G2106 | Кабели монтажные и управления
770000200052 | Наконечник кабельный SАL3.27 Ensto | G210402 | Наконечники кабельные
770000200254 | Наконечник кабельный PHC/3200959 | G210402 | Наконечники кабельные
770000200287 | Кабель ВБбШвнг(А) 3х4-1 | G21050102 | Кабели силовые с изоляцией из ПВХ
770000200289 | Кабель ВБбШвнг(А) 4х4-1 | G21050102 | Кабели силовые с изоляцией из ПВХ
770000200291 | Кабель ВБбШвнг(А) 5х4-1 | G21050102 | Кабели силовые с изоляцией из ПВХ
770000200509 | Муфта концевая 3КВТп-1-35/50 Росмуфта | G21040101 | Муфты для силовых и контрольных кабелей
770000200667 | Кабель МКЭКШВнг(А)-LS 10х2х1,5 | G2106 | Кабели монтажные и управления
770000200669 | Кабель МКЭКШВнг(А)-LS 10х2х1 | G2106 | Кабели монтажные и управления
770000200725 | Кабель ОКЛСт-Н-01-6-48-10/125 | G2109 | Кабели волоконно-оптические
770000200727 | Кабель ВБШвнг(А)-LS 3х25-0,66 | G21050102 | Кабели силовые с изоляцией из ПВХ
770000200812 | Кабель ВВГнг(А)-ХЛ 3х6ок-0,66 | G21050102 | Кабели силовые с изоляцией из ПВХ
770000200858 | Кабель ВВГЭнг(А)-LS 3х95мс-1 | G21050102 | Кабели силовые с изоляцией из ПВХ
770000200859 | Кабель ВВГЭнг(А)-LS 3х25ок-0,66 | G21050102 | Кабели силовые с изоляцией из ПВХ
770000200863 | Кабель ВВГЭнг(А)-LS 3х50мс-0,66 | G21050102 | Кабели силовые с изоляцией из ПВХ
770000200899 | Кабель ВБбШвнг(А) 5х4ок(N,PE)-0,66 | G21050102 | Кабели силовые с изоляцией из ПВХ
770000201373 | Кабель ВВГнг(А) 3х2,5ок-0,6 | G21050102 | Кабели силовые с изоляцией из ПВХ
770000201745 | Муфта Raychem/POLT-12D/3XI-H4-L16B | G21040101 | Муфты для силовых и контрольных кабелей
770000201773 | Кабель ВБШвнг(А)-LS 4х120мс(N)-1 | G21050102 | Кабели силовые с изоляцией из ПВХ
770000201908 | Провод ПВС 2х10 | G210511 | Провода силовые
770000201909 | Провод ПВС 4х10 | G210511 | Провода силовые
770000201910 | Провод ПВС 4х6 | G210511 | Провода силовые
770000202194 | Кабель ВВГнг(А) 5х2,5ок(N,PE)-0,66 | G21050102 | Кабели силовые с изоляцией из ПВХ
770000202210 | Кабель КВБбШвнг(А) 14х0,75 | G210502 | Кабели контрольные
770000202274 | Провод FZ-LSi 1х1мм2 Helukabel/23106 | G210515 | Провода автомобильные
770000202291 | Кабель ОКЛСт-Н-01-6-20 | G2109 | Кабели волоконно-оптические
770000202296 | Кабель КУИНнг(А)-LS 1х2х0,75 ВЭ об.серая | G2106 | Кабели монтажные и управления
770000202318 | Лента нагревательная 27VR2-F | G2110 | Кабели греющие
770000202319 | Лента нагревательная 31VR2-F | G2110 | Кабели греющие
770000202320 | Лента нагревательная 40VC2-F | G2110 | Кабели греющие
770000202353 | Кабель ВВГнг(А)-ХЛ 5х35мк(N,PE)-0,66 | G21050102 | Кабели силовые с изоляцией из ПВХ
770000202388 | Кабель КПСВЭВнг(А)-LS 2х2х1,0 | G2106 | Кабели монтажные и управления
770000202399 | Кабель КУИНнг(А)-LS 8х2х1 ВЭм-ХЛ | G2106 | Кабели монтажные и управления
770000202442 | Кабель Netlan/EC-UU002-5-LSZH-OR | G21050301 | Витая пара
770000202455 | Кабель телефонный ТПВнг-LS 10х2х0,5 | G21050302 | Кабели телефонные
770000202473 | Кабель U/UTP Eurolan/19C-U5-03WT-B305 | G21050301 | Витая пара
770000202720 | Кабель ВВГнг(А)-LS 3х50мк-1 | G21050102 | Кабели силовые с изоляцией из ПВХ
770000202721 | Провод ПуВ 1х70 | G210511 | Провода силовые
770000202724 | Кабель коаксиальный RG 214 U Siva | G210506 | Кабели радиочастотные
770000202725 | Кабель коаксиальный RG 213 U Siva | G210506 | Кабели радиочастотные
770000202758 | Кабель Teldor/8E35234109 | G21050301 | Витая пара
770000202768 | Наконечник НШвИ2-0,5-8 EKF/nhvi2-0.5-8 | G210402 | Наконечники кабельные
770000203048 | Кабель радиочастотный РК 50-3-210 | G210506 | Кабели радиочастотные
770000203161 | Кабель ВВГнг(A) 4х2,5 ок(N)-0,66 | G21050102 | Кабели силовые с изоляцией из ПВХ
770000203163 | Кабель КВВГнг(А)-ХЛ 4х1 | G210502 | Кабели контрольные
770000203165 | Кабель ВВГнг(A)-LS 4х6 ок(N)-0,66 | G21050102 | Кабели силовые с изоляцией из ПВХ
770000203168 | Кабель ВВГнг(A)-ХЛ 4х240 мс(N)-1 | G21050102 | Кабели силовые с изоляцией из ПВХ
770000203203 | Кабель ВВГнг(A) 5х6 ок(N,PE)-0,66 | G21050102 | Кабели силовые с изоляцией из ПВХ
770000203204 | Кабель ВВГнг(A) 4х35 мк(N)-0,66 | G21050102 | Кабели силовые с изоляцией из ПВХ
770000203205 | Кабель КВБбШвнг(A) 4х1 | G210502 | Кабели контрольные
770000203206 | Кабель КВБбШвнг(A) 7х1 | G210502 | Кабели контрольные
770000203207 | Кабель КВБбШвнг(A) 14х1 | G210502 | Кабели контрольные
770000203208 | Кабель ПвВнг(A)-LS 1х70-6 | G21050103 | Кабели силовые с изоляцией из СП
770000203209 | Кабель ВВГнг(A) 5х10 ок(N,PE)-0,66 | G21050102 | Кабели силовые с изоляцией из ПВХ
770000203210 | Кабель ВВГнг(A) 3х6 ок-0,66 | G21050102 | Кабели силовые с изоляцией из ПВХ
770000203211 | Кабель ВВГнг(A) 3х16 ок-0,66 | G21050102 | Кабели силовые с изоляцией из ПВХ
770000203213 | Кабель ВВГнг(A) 5х70 мс(N,PE)-1 | G21050102 | Кабели силовые с изоляцией из ПВХ
770000203267 | Кабель КВБбШвнг(A) 5х1 | G210502 | Кабели контрольные
770000203268 | Кабель ВВГнг(A) 5х4 ок(N,PE)-0,66 | G21050102 | Кабели силовые с изоляцией из ПВХ
770000203273 | Кабель ВВГнг(A) 3х2,5 ок-0,66 | G21050102 | Кабели силовые с изоляцией из ПВХ
770000203279 | Муфта Raychem/POLT-42F/1XI-L16 | G21040101 | Муфты для силовых и контрольных кабелей
770000203293 | Кабель ВВГнг(A)-LS 4х120 мс(N)-1 | G21050102 | Кабели силовые с изоляцией из ПВХ
770000203294 | Кабель ВВГнг(A) 3х4 ок-0,66 | G21050102 | Кабели силовые с изоляцией из ПВХ
770000203385 | Кабель КВВГнг(A)-ХЛ 4х1,5-0,66 | G210502 | Кабели контрольные
770000203493 | Кабель Cellflex LCF 38-50J RFS | G210506 | Кабели радиочастотные
770000203503 | Кабель ГВППЭ-5 4х2х0,51 | G21050301 | Витая пара
770000203521 | Кабель Panduit/PUL5504WH-EY | G21050301 | Витая пара
770000203526 | Кабель ДПО-П-8У(6х4)-1,5кН | G2109 | Кабели волоконно-оптические
770000203575 | Кабель 8391304109D050T 500м Teldor/33771 | G21050301 | Витая пара
770000203590 | Кабель КВВГЭнг(А)-LS 5х4 | G210502 | Кабели контрольные
770000203591 | Кабель КВВГЭнг(А)-LS 7х4 | G210502 | Кабели контрольные
770000203733 | Кабель КВВГЭнг(А)-LS 10х2,5 | G210502 | Кабели контрольные
770000203743 | Кабель управления КУГППЭнг(А)-HF 2х2х1 | G2106 | Кабели монтажные и управления
770000203832 | Кабель Hyperline/FUTP4-C5E-S24-OUT-PE-BK | G21050301 | Витая пара
770000203936 | Кабель КВВГЭнг(A)-LS 10х1-0,66 | G210502 | Кабели контрольные
770000203943 | Кабель ВБШвнг(A)-ХЛ 1х25 ок(N,PE)-0,66 | G21050102 | Кабели силовые с изоляцией из ПВХ
770000203953 | Кабель греющий саморегулируемый | G2108 | Кабели по опросным листам
770000204178 | Провод ПуГВ 1х4 З-Ж | G210511 | Провода силовые
770000204216 | Кабель оптический Avago/HFBR-RUD100Z | G2109 | Кабели волоконно-оптические
770000204293 | Муфта МТОК-К6/108-1КТ3645-К | G21040102 | Муфты для оптических кабелей
770000204303 | Кабель ВВГнг(А)-LS 4х150мс-0,66 | G21050102 | Кабели силовые с изоляцией из ПВХ
770000204309 | Кабель ВВГнг(А)-LS 5х70мс-0,66 | G21050102 | Кабели силовые с изоляцией из ПВХ
770000204312 | Кабель ВВГнг(А)-LS 5х16ок-0,66 | G21050102 | Кабели силовые с изоляцией из ПВХ
770000204315 | Кабель греющ. PSB 10 Bartec/07-5801-2105 | G2110 | Кабели греющие
770000204317 | Кабель H05SS-F 3G1,5 Helukabel/22299 | G210514 | Провода и кабели термост., термоэлектр.
770000204359 | Кабель ВВГз 3х1,5-0,66 | G21050102 | Кабели силовые с изоляцией из ПВХ
770000204418 | Кабель ВВГнг(А)-ХЛ 5х35-1 | G21050102 | Кабели силовые с изоляцией из ПВХ
770000204439 | Кабель ВБбШв 4х4ок(PE)-0,66 | G21050102 | Кабели силовые с изоляцией из ПВХ
770000204468 | Провод монтажный МГШВ 2х0,75 | G2106 | Кабели монтажные и управления
770000204503 | Кабель ВБбШвнг(А)-LS 3х16-1 | G21050102 | Кабели силовые с изоляцией из ПВХ
770000204584 | Кабель опт. СК-ОПС-04Е-02-Е04х2-4,0-НГ | G2109 | Кабели волоконно-оптические
770000204591 | Кабель КВИПнг(А)-LS 2х2х0,5 ЭВ | G2106 | Кабели монтажные и управления
770000204718 | Кабель КПСВЭВнг(А)-LS 2х2х0,75 | G2106 | Кабели монтажные и управления
770000204762 | Кабель ВВГнг(А)-LS 5х6-0,66 | G2170 | ПРОДУКЦИЯ КАБЕЛЬНАЯ НЕ НОРМАЛИЗОВАННАЯ
770000204777 | Кабель ВВГнг(А)-LS 4х6-0,66 | G21050102 | Кабели силовые с изоляцией из ПВХ
770000204780 | Кабель ВВГнг(А)-LS 3х6-0,66 | G21050102 | Кабели силовые с изоляцией из ПВХ
770000204784 | Кабель ВВГнг(А)-LS 3х4-0,66 | G21050102 | Кабели силовые с изоляцией из ПВХ
770000204785 | Кабель ВВГнг(А)-LS 3х2,5-0,66 | G21050102 | Кабели силовые с изоляцией из ПВХ
770000204789 | Кабель ВВГнг(А)-LS 3х1,5-0,66 | G21050102 | Кабели силовые с изоляцией из ПВХ
770000204796 | Кабель ВВГнг(А)-FRLSLTx 3х10-0,66 | G21050102 | Кабели силовые с изоляцией из ПВХ
770000204808 | Кабель КИПЭКГнг-HF 2х2х0,6 | G21050370 | Кабели связи прочие
770000204869 | Наконечник П 4-6 М УХЛ3 | G210402 | Наконечники кабельные
770000204870 | Наконечник П 6-4 М УХЛ3 | G210402 | Наконечники кабельные
770000204873 | Наконечник П 16-6 М УХЛ3 | G210402 | Наконечники кабельные
770000204874 | Наконечник П 95-10 М УХЛ3 | G210402 | Наконечники кабельные
770000204999 | Кабель ВВГнг-FRLS 3х2,5-1 | G21050102 | Кабели силовые с изоляцией из ПВХ
770000205222 | Кабель MEDIAstrip BH 3х95RM/25 6/10 | G21050101 | Кабели силовые с изоляцией из ЭПР
770000205296 | Муфта 10КВТп-3 (70-120 мм2) | G21040101 | Муфты для силовых и контрольных кабелей
770000205299 | Муфта 10КВТпО-1 (70-120 мм2) | G21040101 | Муфты для силовых и контрольных кабелей
770000205459 | Кабель ВВГнг(А) 5х35ок(N,PE)-1 | G21050102 | Кабели силовые с изоляцией из ПВХ
770000205464 | Кабель ВВГнг(А)-ХЛ 5х35 ок(N,PE)-0,66 | G21050102 | Кабели силовые с изоляцией из ПВХ
770000205503 | Кабель ДН-2.7-6z-4/8 | G2109 | Кабели волоконно-оптические
770000205565 | Кабель ВВГнг(А)-LS 5х10 ок-0,66 | G21050102 | Кабели силовые с изоляцией из ПВХ
770000205587 | Кабель АВБШвнг(А)-ХЛ 5х50 мс(N,PE)-1 | G21050102 | Кабели силовые с изоляцией из ПВХ
770000205589 | Кабель ВВГнг(А)-ХЛ 5х50 мс(N,PE)-1 | G21050102 | Кабели силовые с изоляцией из ПВХ
770000205654 | Кабель ПвПг 1х120/16-10 | G21050103 | Кабели силовые с изоляцией из СП
770000205659 | Кабель ПвПг 1х120/25-10 | G21050103 | Кабели силовые с изоляцией из СП
770000205710 | Муфта концевая 10ПКВТпОН-2 150-240мм2 | G21040101 | Муфты для силовых и контрольных кабелей
770000205786 | Кабель FTP 5e 4х2х0,5 | G21050301 | Витая пара
770000205809 | Провод ПуГВ 1х6 (PE) | G210511 | Провода силовые
770000205901 | Кабель гибкий КГ 4х120-0,66 | G21050101 | Кабели силовые с изоляцией из ЭПР
770000205905 | Наконечник ТМЛ 120-12-18 | G210402 | Наконечники кабельные
770000205911 | Кабель гибкий КГ 4х50-0,66 | G21050101 | Кабели силовые с изоляцией из ЭПР
770000205948 | Кабель КВВГЭнг-ХЛ 4х1,5 | G210502 | Кабели контрольные
770000206065 | Провод ПВФ 1х0,35 | G210511 | Провода силовые
770000206115 | Кабель КВБбШнг(А) 19х2,5 | G210502 | Кабели контрольные
770000206116 | Кабель КВБбШнг(А) 27х2,5 | G210502 | Кабели контрольные
770000206128 | Кабель КуПе-Анг(А)-LS 2х1 | G2106 | Кабели монтажные и управления
770000206129 | Кабель КуПе-Анг(А)-LS 3х1 | G2106 | Кабели монтажные и управления
770000206130 | Кабель КуПе-Анг(А)-LS 4х1 | G2106 | Кабели монтажные и управления
770000206131 | Кабель КуПе-Анг(А)-LS 6х1 | G2106 | Кабели монтажные и управления
770000206133 | Кабель КуПе-Анг(А)-LS 14х1 | G2106 | Кабели монтажные и управления
770000206135 | Кабель КуПе-Анг(А)-LS 21х1 | G2106 | Кабели монтажные и управления
770000206138 | Кабель КуПе-Анг(А)-LS 24х1 | G2106 | Кабели монтажные и управления
770000206140 | Кабель КуПе-Анг(А)-LS 27х1 | G2106 | Кабели монтажные и управления
770000206143 | Кабель КуПе-Анг(А)-LS 40х1 | G2106 | Кабели монтажные и управления
770000206147 | Кабель КуПе-ОЭнг(А)-LS 10х1 | G2106 | Кабели монтажные и управления
770000206149 | Кабель КуПе-ОЭнг(А)-LS 14х1 | G2106 | Кабели монтажные и управления
770000206152 | Кабель КуПе-ОЭнг(А)-LS 21х1 | G2106 | Кабели монтажные и управления
770000206160 | Кабель КСВВнг(А)-LS 2х0,5 | G2106 | Кабели монтажные и управления
770000206251 | Кабель ВВГнг(А)-FRLS 3х1,5ок-0,66 | G21050102 | Кабели силовые с изоляцией из ПВХ
770000206254 | Кабель ВВГнг(А)-FRLS 3x1,5ок-1 | G21050102 | Кабели силовые с изоляцией из ПВХ
770000206414 | Кабель МКЭШВнг(А)-ХЛ 2х2х1 | G2106 | Кабели монтажные и управления
770000206415 | Кабель МКЭШВнг-ХЛ 4х2х1,5 | G2106 | Кабели монтажные и управления
770000206418 | Провод СИП-3 1х150-20 | G210516 | Провода самонесущие изолированные
770000206520 | Кабель REDALEAD 3х34, б/у | G2160 | Кабель б/у, провода б/у
770000206713 | Кабель витая пара Teldor/7562004129 | G21050301 | Витая пара
770000206714 | Кабель витая пара Teldor/8391304109 | G21050301 | Витая пара
770000206723 | Провод СИП-4 4х16 | G210516 | Провода самонесущие изолированные
770000206725 | Провод СИП-4 4х16 | G210516 | Провода самонесущие изолированные
770000206727 | Провод СИП-2 4х16+1х25 | G210516 | Провода самонесущие изолированные
770000206787 | Кабель MEDIAstrip H 5х70-1 ХЛ1 | G2170 | ПРОДУКЦИЯ КАБЕЛЬНАЯ НЕ НОРМАЛИЗОВАННАЯ
770000206798 | Кабель ВВГ 1х35ок-0,66 | G21050102 | Кабели силовые с изоляцией из ПВХ
770000206801 | Кабель ВВГ 1х16ок-0,66 | G21050102 | Кабели силовые с изоляцией из ПВХ
770000206804 | Кабель ВВГ 2х6ок-0,66 | G21050102 | Кабели силовые с изоляцией из ПВХ
770000206883 | Кабель CENTRILIFT CELF 3х33 мм2 б/у | G2160 | Кабель б/у, провода б/у
770000207041 | Муфта EAKT-1668-DE01 Tyco/511795-000 | G21040101 | Муфты для силовых и контрольных кабелей
770000207043 | Муфта EAKT-1669-DE01 Tyco/233459-000 | G21040101 | Муфты для силовых и контрольных кабелей
770000207054 | Кабель AMP NETConnect/219420-2 | G21050301 | Витая пара
770000207074 | Набор кабеля Eaton/68439 | G2110 | Кабели греющие
770000207111 | Кабель ОКМТ-Н-1/5(2,4)Сп-4(2)"2,7кН" | G2109 | Кабели волоконно-оптические
770000207157 | Кабель ТПО 7х8/1,6 | G2111 | Кабели пневматические и пневмоэлектричес
770000207159 | Кабель EKLmedium0650 Bartec/27-5EAG-0650 | G2110 | Кабели греющие
770000207163 | Кабель греющ. PSB 13 Bartec/07-5801-2135 | G2110 | Кабели греющие
770000207164 | Кабель греющ. PSB 26 Bartec/07-5801-2265 | G2110 | Кабели греющие
770000207464 | Кабель ПвКсВнг(А)-LS 1х120/25-10 | G21050103 | Кабели силовые с изоляцией из СП
770000207476 | Кабель XPI-15 Raychem/1244-000191 | G2110 | Кабели греющие
770000207477 | Кабель XPI-4.4 Raychem/1244-000190 | G2110 | Кабели греющие
770000207478 | Кабель XPI-7 Raychem/1244-000203 | G2110 | Кабели греющие
770000207479 | Кабель XPI-65 Raychem/1244-000206 | G2110 | Кабели греющие
770000207481 | Кабель XPI-10 Raychem/1244-000204 | G2110 | Кабели греющие
770000207482 | Кабель XPI-2,9 Raychem/1244-000202 | G2110 | Кабели греющие
770000207484 | Кабель XPI-150 Raychem/1244-000185 | G2110 | Кабели греющие
770000207486 | Кабель XPI-50 Raychem/1244-000184 | G2110 | Кабели греющие
770000207602 | Кабель ВО Teldor/95M599M02B | G2109 | Кабели волоконно-оптические
770000207834 | Кабель КУИНнг(А)-LS 4х2х1,5 ВЭ серый | G2106 | Кабели монтажные и управления
770000208045 | Уплотнение RM 30 Ex Roxtec/RM00100301000 | G210470 | Арматура кабельная прочая
770000208053 | Набор блока Wedge 120 galv Roxtec/ARW000 | G210470 | Арматура кабельная прочая
770000208055 | Пластина Stayplate 120 Roxtec/ASP0001200 | G210470 | Арматура кабельная прочая
770000208131 | Уплотнение RM 60 24-54 Ex Roxtec/RM00160 | G210470 | Арматура кабельная прочая
770000208177 | Элемент ЭНГЛЕх-1 | G2110 | Кабели греющие
770000208236 | Рама B 8x5 B Ex GALV Roxtec/EXBBB0800000 | G210470 | Арматура кабельная прочая
770000208275 | Кабель REDALEAD 3х21,3, б/у | G2160 | Кабель б/у, провода б/у
770000208314 | Кабель ВВГнг(А)-LS 4х1,5(N)-0,66 | G21050102 | Кабели силовые с изоляцией из ПВХ
770000208318 | Кабель ВВГнг(А)-LS 3х1,5(N,PE)-0,66 | G21050102 | Кабели силовые с изоляцией из ПВХ
770000208319 | Кабель ВВГнг(А)-FRLS 3х1,5(N,PE)-0,66 | G21050102 | Кабели силовые с изоляцией из ПВХ
770000208327 | Кабель KУИH-KyBBHг(А)-FRLS 2х1,5-0,66 | G2106 | Кабели монтажные и управления
770000208339 | Кабель ВБШвнг(А) 5х10(N,PE)-0,66 | G21050102 | Кабели силовые с изоляцией из ПВХ
770000208347 | Кабель ВВГэнг(А) 3х4-0,66 | G21050102 | Кабели силовые с изоляцией из ПВХ
770000208667 | Кабель ВБШвнг(А)-ХЛ 5х50 мс(N,PE)-1 | G21050102 | Кабели силовые с изоляцией из ПВХ
770000208668 | Кабель ВБШвнг(А)-ХЛ 4х50 мс(N,PE)-1 | G21050102 | Кабели силовые с изоляцией из ПВХ
770000208669 | Кабель ВБШвнг(А)-ХЛ 5х6ок(N,PE)-0,66 | G21050102 | Кабели силовые с изоляцией из ПВХ
770000208670 | Кабель ВВГнг(А)-LS 5х185мс(N,PE)-1 | G21050102 | Кабели силовые с изоляцией из ПВХ
770000208672 | Кабель КВВГЭнг(А) 19х1,5 | G210502 | Кабели контрольные
770000208697 | Кабель ПвВнг(А)-LS 1х70/25-6 | G21050103 | Кабели силовые с изоляцией из СП
770000208705 | Кабель ПвПу 1х120/16-6 | G21050103 | Кабели силовые с изоляцией из СП
770000208924 | Кабель ВВГнг(А) 1х70мк-1 | G21050102 | Кабели силовые с изоляцией из ПВХ
770000209051 | Кабель MEDIAstrip H 5х95-1 ХЛ1 Nexans | G21050101 | Кабели силовые с изоляцией из ЭПР
770000209061 | Кабель ВБШвнг(А)-ХЛ 5х95 мс(N,PE)-1 | G21050102 | Кабели силовые с изоляцией из ПВХ
770000209134 | Кабель ВВГнг(А) 4х240-1кВ | G21050102 | Кабели силовые с изоляцией из ПВХ
770000209135 | Кабель ВВГнг(А) 4х50-1кВ | G21050102 | Кабели силовые с изоляцией из ПВХ
770000209136 | Кабель ВВГнг(А) 4х120-1кВ | G21050102 | Кабели силовые с изоляцией из ПВХ
770000209448 | Кабель ВБШвнг(А) 3х95-6 | G21050102 | Кабели силовые с изоляцией из ПВХ
770000209461 | Кабель КВБбШнг(А)-LS 37х1,5 | G210502 | Кабели контрольные
770000209467 | Кабель КВБбШнг(А)-LS 27х1,5 | G210502 | Кабели контрольные
770000209469 | Кабель КВБбШнг(А)-LS 14х2,5 | G210502 | Кабели контрольные
770000209472 | Кабель КВБбШнг(А)-LS 10х2,5 | G210502 | Кабели контрольные
770000209473 | Кабель КВБбШнг(А)-LS 7х2,5 | G210502 | Кабели контрольные
770000209475 | Кабель КВБбШнг(А)-LS 4х2,5 | G210502 | Кабели контрольные
770000209481 | Кабель ВБШвнг(А)-FRLS 5х4-0,66 | G21050102 | Кабели силовые с изоляцией из ПВХ
770000209499 | Кабель ТППэп-НДГ 20х2х0,5 | G21050302 | Кабели телефонные
770000209572 | Кабель силовой MCMK 4х16/16-0,66кВ | G21050102 | Кабели силовые с изоляцией из ПВХ
770000209576 | Кабель силовой MCMK 4х25/16-0,66кВ | G21050102 | Кабели силовые с изоляцией из ПВХ
770000209577 | Кабель силовой MCMK 4х95/50-0,66кВ | G21050102 | Кабели силовые с изоляцией из ПВХ
770000209579 | Кабель силовой MCMK 4х120/70-0,66кВ | G21050102 | Кабели силовые с изоляцией из ПВХ
770000209581 | Кабель ВВГнг(А)-LS 3х25мк-0,66 | G21050102 | Кабели силовые с изоляцией из ПВХ
770000209671 | Кабель КПСВВнг(А)-LS 1х2х1,5 | G2106 | Кабели монтажные и управления
770000209693 | Кабель КуПе-ОЭвзнг(А)-FRLS 6х2х1 | G2106 | Кабели монтажные и управления
770000209701 | Кабель КуПе-ОЭвзнг(А)-LS 10х2х1 | G2106 | Кабели монтажные и управления
770000209704 | Кабель КуПе-ОЭвзнг(А)-LS 12х2х1 голубой | G2106 | Кабели монтажные и управления
770000209705 | Кабель КуПе-ОЭвзнг(А)-LS 12х2х1 | G2106 | Кабели монтажные и управления
770000209708 | Кабель КуПе-ОЭвзнг(А)-FRLS 2х2х1 | G2106 | Кабели монтажные и управления
770000209709 | Кабель КуПе-ОЭвзнг(А)-LS 10х2х1 голубой | G2106 | Кабели монтажные и управления
770000209710 | Кабель КуПе-ОЭвзнг(А)-LS 10х2х1 серый | G2106 | Кабели монтажные и управления
770000209712 | Кабель КуПе-ОЭвзнг(А)-FRLS 3х2х1 | G2106 | Кабели монтажные и управления
770000209715 | Кабель КуПе-ОЭвзнг(А)-LS 8х2х1 голубой | G2106 | Кабели монтажные и управления
770000209732 | Кабель EFHS 4х10+10E-0,6/1 Nexans | G21050101 | Кабели силовые с изоляцией из ЭПР
770000209733 | Кабель EFHS 4х16+16E-0,6/1 Nexans | G21050101 | Кабели силовые с изоляцией из ЭПР
770000209900 | Кабель КСПВ 4х0,4 | G21050301 | Витая пара
770000209988 | Кабель MEDIAstrip H 5х16-0,6/1 | G21050101 | Кабели силовые с изоляцией из ЭПР
770000210005 | Кабель MEDIAstrip H 3х35 0,6/1 kV | G21050101 | Кабели силовые с изоляцией из ЭПР
770000210008 | Кабель MEDIAstrip H 3х35/16-6 | G21050101 | Кабели силовые с изоляцией из ЭПР
770000210011 | Кабель MEDIAstrip H 5х150-0,6/1 | G21050101 | Кабели силовые с изоляцией из ЭПР
770000210020 | Кабель 2XSEYBY 3х50 RM/16-6/10 | G21050103 | Кабели силовые с изоляцией из СП
770000210030 | Кабель ВЭБШвгнг(А)-ХЛ 1х25ок-1 | G21050102 | Кабели силовые с изоляцией из ПВХ
770000210160 | Кабель КВВГзнг(А) 14х1,5 | G210502 | Кабели контрольные
770000210344 | Кабель заземлен VAN DER VEER/GTP-1093HVO | G2170 | ПРОДУКЦИЯ КАБЕЛЬНАЯ НЕ НОРМАЛИЗОВАННАЯ
770000210528 | Кабель ОКК-0,22-16-7 кН | G2108 | Кабели по опросным листам
770000210648 | Муфта концевая 1ПКВТпО-1м 50мм2 | G21040101 | Муфты для силовых и контрольных кабелей
770000210650 | Кабель ОКЗ-НС-2(2.0)Сп-4(1/50)"1,5кН" | G2109 | Кабели волоконно-оптические
770000210656 | Кабель ОКЗ-НС-2(2,0)Сп-16(2)"1,5кН" | G2109 | Кабели волоконно-оптические
770000210661 | Кабель КВИПнг-LS 2x2x0,5 ЭВЭ | G2106 | Кабели монтажные и управления
770000210664 | Лента нагревательная 40VC2-F кпл | G2110 | Кабели греющие
770000210668 | Кабель ОКП-0,22-16П-7 кН | G2108 | Кабели по опросным листам
770000210675 | Кабель ДПТа-нг(А)-HF-24У(3х8)-15кН | G2109 | Кабели волоконно-оптические
770000210680 | Кабель ДПТа-нг(А)-HF-16У(2х8)-15кН | G2109 | Кабели волоконно-оптические
770000210689 | Кабель MEDIAstrip H 5х10-0,6/1 | G21050101 | Кабели силовые с изоляцией из ЭПР
770000210697 | Кабель ALSECURE PLUS LOW T 3х6 0,6/1 | G21050101 | Кабели силовые с изоляцией из ЭПР
770000210754 | Кабель греющий 230 В, 12 Вт/м | G2110 | Кабели греющие
770000210755 | Кабель греющий 230 В, 25 Вт/м | G2110 | Кабели греющие
770000210756 | Кабель греющий 230 В, 38 Вт/м | G2110 | Кабели греющие
770000210758 | Кабель греющий 230 В, 47 Вт/м | G2110 | Кабели греющие
770000210800 | Кабель ОКЗ-НС-2(2,0)Сп-8(2)"1,5кН" | G2109 | Кабели волоконно-оптические
770000210817 | Кабель КМЭЛ-МВЭфВЭфзнг(А)-ХЛ 2х2х1 | G2106 | Кабели монтажные и управления
770000210819 | Кабель КМЭЛ-МВЭфВЭфзнг(А)-ХЛ 3х2х1 | G2106 | Кабели монтажные и управления
770000210821 | Кабель КМЭЛ-МВЭфВЭфзнг(А)-ХЛ 5х2х1 | G2106 | Кабели монтажные и управления
770000210822 | Кабель КМЭЛ-МВЭфВЭфзнг(А)-ХЛ 3х2х1,5 | G2106 | Кабели монтажные и управления
770000210824 | Кабель КМЭЛ-МВЭфВЭфзнг(А)-ХЛ 5х2х1,5 | G2106 | Кабели монтажные и управления
770000210825 | Кабель КМЭЛ-МВЭфВЭфзнг(А)-ХЛ 7х2х1,5 | G2106 | Кабели монтажные и управления
770000210826 | Кабель КМЭЛ-МВЭфВЭфзнг(А)-ХЛ 7х2х1 | G2106 | Кабели монтажные и управления
770000211102 | Кабель 4х25-0,6/1 | G2108 | Кабели по опросным листам
770000211137 | Кабель греющий Bartec/27-5822-756G0200 | G2110 | Кабели греющие
770000211138 | Кабель греющий Bartec/27-5826-56270800 | G2110 | Кабели греющие
770000211139 | Кабель КПССнг(А)-FRHF 2х2х1 | G2106 | Кабели монтажные и управления
770000211194 | Лента нагревательная 10ФСР2-СТ | G2110 | Кабели греющие
770000211195 | Лента нагревательная 25ФСР2-СТ | G2110 | Кабели греющие
770000211196 | Лента нагревательная 31ФСР2-СТ | G2110 | Кабели греющие
770000211198 | Лента нагревательная 40ФСР2-СТ | G2110 | Кабели греющие
770000211201 | Кабель КВВГЭнг 3х1,5 | G210502 | Кабели контрольные
770000211215 | Кабель ВБШвнг(А) 3х4-0,66 | G21050102 | Кабели силовые с изоляцией из ПВХ
770000211228 | Кабель ВБШвнг(А) 5х6-0,66 | G21050102 | Кабели силовые с изоляцией из ПВХ
770000211230 | Кабель ВБШвнг(А) 3х10-0,66 | G21050102 | Кабели силовые с изоляцией из ПВХ
770000211238 | Кабель ВБШвнг(А) 5х10-0,66 | G21050102 | Кабели силовые с изоляцией из ПВХ
770000211348 | Наконечник ТМЛ 25-8-7 | G210402 | Наконечники кабельные
770000211350 | Наконечник ТМЛ 50-8-11 | G210402 | Наконечники кабельные
770000211370 | Кабель ВБШвнг(А)-ХЛ 5х4ок(N,PE)-1 | G21050102 | Кабели силовые с изоляцией из ПВХ
770000211373 | Кабель ВВГнг(А) 5х50мс(N,PE)-1 | G21050102 | Кабели силовые с изоляцией из ПВХ
770000211385 | Кабель ВВГнг(А)-FRLS 5х25мк(N,PE)-0,66 | G21050102 | Кабели силовые с изоляцией из ПВХ
770000211388 | Кабель ВВГнг(А) 1х50мк-0,66 | G21050102 | Кабели силовые с изоляцией из ПВХ
770000211499 | Кабель ДПТс-П-32У(4х8)-6кН | G2109 | Кабели волоконно-оптические
770000211500 | Кабель ДПЛ-П-32У(4х8)-2,7кН | G2109 | Кабели волоконно-оптические
770000211531 | Лента нагревательная 80ВТХ2-ВР | G2110 | Кабели греющие
770000211532 | Лента нагревательная 95ВТХ2-ВР | G2110 | Кабели греющие
770000211556 | Кабель ВВГнг(А) 1х50мк-1 | G21050102 | Кабели силовые с изоляцией из ПВХ
770000211579 | Кабель КВБбШвнг(А)-FRLS 14х2,5 | G210502 | Кабели контрольные
770000211593 | Кабель гибкий КГН 3х10+1х6 | G21050101 | Кабели силовые с изоляцией из ЭПР
770000211665 | Кабель КПСВВнг(А)-LS 2х2х0,5 | G2106 | Кабели монтажные и управления
770000211675 | Кабель КИПвЭВнг(А)-LS 4х2х0,78 | G21050370 | Кабели связи прочие
770000211677 | Кабель КВБбШвнг(А)-LS 37х1,5 | G210502 | Кабели контрольные
770000211719 | Кабель ВВГнг(А)-LS 5х10ок(N,PE)-0,66 | G21050102 | Кабели силовые с изоляцией из ПВХ
770000211723 | Кабель ВВГнг(А)-LS 4х16ок(N)-0,66 | G21050102 | Кабели силовые с изоляцией из ПВХ
770000211726 | Кабель ВБШвнг(А)-LS 4х50мк(N)-0,66 | G21050102 | Кабели силовые с изоляцией из ПВХ
770000211727 | Кабель ВБШвнг(А)-LS 4х16ок(N)-0,66 | G21050102 | Кабели силовые с изоляцией из ПВХ
770000211728 | Кабель ВБШвнг(А)-LS 4х35мк(N)-0,66 | G21050102 | Кабели силовые с изоляцией из ПВХ
770000211729 | Кабель КВВГЭнг(А)-LS 37х1,5 | G210502 | Кабели контрольные
770000211742 | Кабель HTEK 2C40-OJ Thermon/208080 | G2110 | Кабели греющие
770000212081 | Провод ПуГВнг-LS 1х6 | G210511 | Провода силовые
770000212155 | Кабель ВВГнг(А)-LS 5х1,5-0,66 | G21050102 | Кабели силовые с изоляцией из ПВХ
770000212168 | Кабель КВБбШвнг(А)-LS 4х1,5 | G210502 | Кабели контрольные
770000212213 | Провод OLFLEX HEAT LappKabel/2510001 | G210514 | Провода и кабели термост., термоэлектр.
770000212308 | Кабель ВВГнг(А)-FRLS 3х2,5ок(N,PE)-1 | G21050102 | Кабели силовые с изоляцией из ПВХ
770000212463 | Провод ПуГВ-ХЛ 1х4 | G210511 | Провода силовые
770000212466 | Кабель ВБШвнг(А)-ХЛ 3х35-1 | G21050102 | Кабели силовые с изоляцией из ПВХ
770000212467 | Кабель ВБШвнг(А)-ХЛ 2х4-1 | G21050102 | Кабели силовые с изоляцией из ПВХ
770000212475 | Кабель Г-КВнг(А)-LS 4х2х1 | G2106 | Кабели монтажные и управления
770000212477 | Кабель Г-КВнг(А)-LS 7х2х1 | G2106 | Кабели монтажные и управления
770000212485 | Кабель Г-КВнг(А) 1х2х1 | G2106 | Кабели монтажные и управления
770000212508 | Кабель НИКИ-КУВШЭм-внг(А)-LS 12х(2х1,5) | G2106 | Кабели монтажные и управления
770000212545 | Кабель 4х35-0,6/1 | G2108 | Кабели по опросным листам
770000212578 | Кабель КМЭЛ-ВВЭнг(А)-LS 2х1х1 | G2106 | Кабели монтажные и управления
770000212673 | Кабель TSL-33P | G2110 | Кабели греющие
770000212674 | Кабель TSL-25P | G2110 | Кабели греющие
770000212786 | Кабель гибкий КГ 4х2,5-0,38 | G21050101 | Кабели силовые с изоляцией из ЭПР
770000212788 | Кабель гибкий КГ 4х4-0,38 | G21050101 | Кабели силовые с изоляцией из ЭПР
770000212790 | Кабель гибкий КГ 3х2,5-0,38 | G21050101 | Кабели силовые с изоляцией из ЭПР
770000212792 | Кабель гибкий КГ 4х10-0,38 | G21050101 | Кабели силовые с изоляцией из ЭПР
770000212794 | Кабель гибкий КГ 2х2,5-0,38 | G21050101 | Кабели силовые с изоляцией из ЭПР
770000212802 | Кабель КуПе-Анг(А)-FRLS-ХЛ 1х2х1,5 | G2106 | Кабели монтажные и управления
770000212810 | Кабель гибкий ELKAFLEX КГН 10х2,5-0,66 | G21050101 | Кабели силовые с изоляцией из ЭПР
770000212811 | Кабель КуПе-Бнг(А)-ХЛ 4х1,5 | G2106 | Кабели монтажные и управления
770000212825 | Кабель ВБШвнг(А)-LS 3х4-0,66 | G21050102 | Кабели силовые с изоляцией из ПВХ
770000212842 | Кабель ВБШвнг(А)-LS 5х95мс(N,PE)-1 | G21050102 | Кабели силовые с изоляцией из ПВХ
770000212861 | Кабель ПвВнг(А)-ХЛ 1х150/25-6кВ | G21050103 | Кабели силовые с изоляцией из СП
770000212864 | Кабель МКЭШВнг(А)-LS 1х2х1 | G2106 | Кабели монтажные и управления
770000212879 | Кабель сил PFKS 3х50+25E-0,6/1 Nexans | G21050101 | Кабели силовые с изоляцией из ЭПР
770000212880 | Кабель сил PFKS 3х2,5-0,6/1 Nexans | G21050101 | Кабели силовые с изоляцией из ЭПР
770000212899 | Удлинитель кабельный УБ-55(230) 13/16,8 | G2114 | Удлинители кабельные
770000212900 | Удлинитель кабельный УБ-55(230) 13/21,3 | G2114 | Удлинители кабельные
770000212901 | Удлинитель кабельный УБ-55(230) 16/38,1 | G2114 | Удлинители кабельные
770000212902 | Удлинитель кабельный УБ-55(230) 16/45,7 | G2114 | Удлинители кабельные
770000213003 | Кабель КГМЭПВнг(В)-LS 2х2х1 | G2106 | Кабели монтажные и управления
770000213009 | Муфта Raychem/POLT-01/5х70-120-L12 | G21040101 | Муфты для силовых и контрольных кабелей
770000213015 | Муфта МОГ-БОКС/64-1КС1645-К | G21040102 | Муфты для оптических кабелей
770000213293 | Кабель MEDIAstrip H 3х2,5 1 kV ХЛ1 | G21050101 | Кабели силовые с изоляцией из ЭПР
770000213294 | Кабель ДПТа-П-8У(1х8)-30кН | G2109 | Кабели волоконно-оптические
770000213295 | Кабель КСБКнг(А)-FRHF 4х2х1,78 | G21050370 | Кабели связи прочие
770000213301 | Кабель СКАБ 250КГнг(А)-FRHF-ХЛ 4х0,75 | G2106 | Кабели монтажные и управления
770000213302 | Кабель АУТФОРС КУВЭКШвнг(А)-ХЛ 3х2х1,0 | G2106 | Кабели монтажные и управления
770000213303 | Кабель КУПсЭКШвнг(А)-ХЛ 3х2х1,0 | G2106 | Кабели монтажные и управления
770000213304 | Кабель АУТФОРС КУВКШвнг(А)-ХЛ 14х1,0х1 | G2106 | Кабели монтажные и управления
770000213306 | Кабель КУВЭКШвнг(А)-ХЛ 4х2х1,0 | G2106 | Кабели монтажные и управления
770000213308 | Кабель АУТФОРС КУВЭКШвнг(А)-ХЛ 8х2х1,0 | G2106 | Кабели монтажные и управления
770000213311 | Кабель КСБнг(А)-FRHF 4х2х1,78 | G21050370 | Кабели связи прочие
770000213475 | Кабель ДПТа-3-24У-6(4)-7 кН | G2109 | Кабели волоконно-оптические
770000213483 | Кабель Анг(А)-LS-ХЛ 3х2х1 | G2106 | Кабели монтажные и управления
770000213489 | Кабель Анг(А)-LS-ХЛ 3х4х1 | G2106 | Кабели монтажные и управления
770000213490 | Кабель Анг(А)-LS-ХЛ 4х4х1 | G2106 | Кабели монтажные и управления
770000213502 | Кабель ОЭнг(А)-FRLS 2х2х1 | G2106 | Кабели монтажные и управления
770000213506 | Кабель ОЭнг(А)-FRLS 2х4х1 | G2106 | Кабели монтажные и управления
770000213510 | Кабель ОЭнг(А)-FRLS-ХЛ 3х2х1 | G2106 | Кабели монтажные и управления
770000213511 | Кабель ОЭнг(А)-LS-ХЛ 2х3х1 | G2106 | Кабели монтажные и управления
770000213513 | Кабель ОЭнг(А)-LS-ХЛ 3х4х1 | G2106 | Кабели монтажные и управления
770000213587 | Кабель Hyperline/FTP4-C5E-SOLID-GY-305 | G21050301 | Витая пара
770000213621 | Кабель ВБШвнг(А)-ХЛ 5х4ок(N,PE)-0,66 | G21050102 | Кабели силовые с изоляцией из ПВХ
770000213768 | Кабель КВВГнг(А)-ХЛ 14х1 | G210502 | Кабели контрольные
770000213769 | Кабель КВВГнг(А)-ХЛ 7х1 | G210502 | Кабели контрольные
770000213772 | Кабель ВБШвнг(А)-ХЛ 1х185 мк-1 | G21050102 | Кабели силовые с изоляцией из ПВХ
770000213872 | Кабель ВБШвнг(А)-ХЛ 5х16 ок (N,PE)-0,66 | G21050102 | Кабели силовые с изоляцией из ПВХ
770000213875 | Кабель ВВГнг(А)-ХЛ 5х4 ок(N,PE)-1 | G21050102 | Кабели силовые с изоляцией из ПВХ
770000213880 | Кабель ВВГнг(А)-FRLS 3х1,5ок-1 | G21050102 | Кабели силовые с изоляцией из ПВХ
770000213883 | Кабель КУПсКШвнг(А)-ХЛ 5х1х1,0 | G2106 | Кабели монтажные и управления
770000213884 | Кабель АУТФОРС КУВКШвнг(А)-ХЛ 5х1х1,0 | G2106 | Кабели монтажные и управления
770000213885 | Кабель АУТФОРС КУВКШвнг(А)-ХЛ 6х1х1,0 | G2106 | Кабели монтажные и управления
770000213898 | Кабель АВБВнг(А)-LS 3х35мс-6 | G21050102 | Кабели силовые с изоляцией из ПВХ
770000213901 | Кабель ВБбШвнг-LS 4х120-1 | G21050102 | Кабели силовые с изоляцией из ПВХ
770000214018 | Кабель КВБбШвнг(А) 4х1,5 | G210502 | Кабели контрольные
770000214021 | Кабель КВБбШвнг(А) 7х1,5 | G210502 | Кабели контрольные
770000214027 | Кабель КВнг-ХЛ 4х2х1,5 | G2106 | Кабели монтажные и управления
770000214106 | Набор кабельных наконечников НШВИ №5 | G210402 | Наконечники кабельные
770000214224 | Кабель ТПО 7х8/1,6/37,2 | G2111 | Кабели пневматические и пневмоэлектричес
770000214282 | Кабель CEPJ85/SC 3х2,5-0,6/1 ZTT | G21050101 | Кабели силовые с изоляцией из ЭПР
770000214288 | Кабель CEPJ85/SC 3х50+1E25 ZTT | G21050101 | Кабели силовые с изоляцией из ЭПР
770000214407 | Кабель ALSECURE PLUS 1x185 0,6/1kV | G21050103 | Кабели силовые с изоляцией из СП
770000214412 | Кабель MEDIAstrip H 3x95 10 kV | G2170 | ПРОДУКЦИЯ КАБЕЛЬНАЯ НЕ НОРМАЛИЗОВАННАЯ
770000214413 | Кабель MEDIAstrip BH 3х95 10 kV | G2170 | ПРОДУКЦИЯ КАБЕЛЬНАЯ НЕ НОРМАЛИЗОВАННАЯ
770000214419 | Кабель КУСИЛнг(А) 4х1,5ок ВЭ-ХЛ-0,66 | G21050102 | Кабели силовые с изоляцией из ПВХ
770000214420 | Кабель КУСИЛнг(А) 14х1,5ок ВЭ-ХЛ-0,66 | G21050102 | Кабели силовые с изоляцией из ПВХ
770000214458 | Кабель ВБВнг(А)-ХЛ 3х95-6 | G21050102 | Кабели силовые с изоляцией из ПВХ
770000214565 | Кабель MEDIAstrip CH 4х1,5-0,6/1 | G21050101 | Кабели силовые с изоляцией из ЭПР
770000214633 | Контакт централ Telegartner/C01011A0166 | G210470 | Арматура кабельная прочая
770000214807 | Кабель КуПе-ОЭКвнг(А)-ХЛ 1х2х1 | G2106 | Кабели монтажные и управления
770000214809 | Кабель КуПе-ОЭКвнг(А)-ХЛ 6х1 | G2106 | Кабели монтажные и управления
770000214826 | Кабель КуПе-ОЭвзнг(А)-ХЛ 13х2х1 | G2106 | Кабели монтажные и управления
770000214832 | Кабель КуПе-ОЭвзнг(А)-ХЛ 16х2х1 | G2106 | Кабели монтажные и управления
770000214835 | Кабель КуПе-ОЭвзнг(А)-FRLS-ХЛ 4х1 | G2106 | Кабели монтажные и управления
770000214838 | Кабель КуПе-ОЭвзнг(А)-FRLS-ХЛ 5х1 | G2106 | Кабели монтажные и управления
770000214839 | Кабель КуПе-ОЭвзнг(А)-FRLS-ХЛ 10х1 | G2106 | Кабели монтажные и управления
770000214840 | Кабель КуПе-ОЭвзнг(А)-FRLS-ХЛ 14х1 | G2106 | Кабели монтажные и управления
770000214842 | Кабель КуПе-ОЭвзнг(А)-FRLS-ХЛ 20х1 | G2106 | Кабели монтажные и управления
770000214843 | Кабель КуПе-ОЭвзнг(А)-FRLS-ХЛ 5х1,5 | G2106 | Кабели монтажные и управления
770000214845 | Кабель КуПе-ОЭвзнг(А)-FRLS-ХЛ 10х1,5 | G2106 | Кабели монтажные и управления
770000214846 | Кабель КуПе-ОЭвзнг(А)-FRLS-ХЛ 2х2х1 | G2106 | Кабели монтажные и управления
770000214849 | Кабель КуПе-ОЭКвнг(А)-FRLS-ХЛ 3х1 | G2106 | Кабели монтажные и управления
770000214852 | Кабель КуПе-ОЭКвнг(А)-FRLS-ХЛ 4х1 | G2106 | Кабели монтажные и управления
770000214853 | Кабель КуПе-ОЭКвнг(А)-FRLS-ХЛ 2х2х1 | G2106 | Кабели монтажные и управления
770000214865 | Кабель СЛ-ОКМБ-02НУ-4Е2-2,5 | G2109 | Кабели волоконно-оптические
770000214867 | Кабель СЛ-ОКМБ-03НУ-4М6-5 | G2109 | Кабели волоконно-оптические
770000214868 | Кабель СЛ-ОКМБ-03НУ-8М6-5 | G2109 | Кабели волоконно-оптические
770000214870 | Кабель СКАБ 250Кнг(А)-HF-ХЛ 2х2х2,5 | G2106 | Кабели монтажные и управления
770000214871 | Кабель СКАБ 250КГнг(А)-HF-ХЛ 2х2х2,5 | G2106 | Кабели монтажные и управления
770000214927 | Кабель ВВГнг(А)-ХЛ 3х4ок(N,PE)-0,66 | G21050102 | Кабели силовые с изоляцией из ПВХ
770000215145 | Кабель АУТФОРС КУВЭКШвнг(А)-ХЛ 2х1х1,0 | G2106 | Кабели монтажные и управления
770000215147 | Кабель АУТФОРС КУВЭКШвнг(А)-ХЛ 4х2х0,5 | G2106 | Кабели монтажные и управления
770000215148 | Кабель АУТФОРС КУВЭКШвнг(А)-ХЛ 6х2х1,0 | G2106 | Кабели монтажные и управления
770000215150 | Кабель АУТФОРС КУВЭКШвнг(А)-ХЛ 10х2х1,0 | G2106 | Кабели монтажные и управления
770000215151 | Кабель АУТФОРС КУВЭКШвнг(А)-ХЛ 12х2х1,0 | G2106 | Кабели монтажные и управления
770000215152 | Кабель АУТФОРС КУВЭКШвнг(А)-ХЛ 14х2х1,0 | G2106 | Кабели монтажные и управления
770000215155 | Кабель АУТФОРС КУВЭКШвнг(А)-ХЛ 16х2х1,0 | G2106 | Кабели монтажные и управления
770000215158 | Кабель АУТФОРС КУВЭШвнг(А)-ХЛ 2х2х0,5 | G2106 | Кабели монтажные и управления
770000215160 | Кабель АУТФОРС КУВЭШвнг(А)-ХЛ 4х2х0,5 | G2106 | Кабели монтажные и управления
770000215161 | Кабель АУТФОРС КУВЭШвнг(А)-ХЛ 16х2х1,0 | G2106 | Кабели монтажные и управления
770000215163 | Кабель АУТФОРС КУВЭКШвнг(А)-ХЛ 7х2х1,0 | G2106 | Кабели монтажные и управления
770000215173 | Кабель 3х2,5 0,6/1кВ Н | G21050101 | Кабели силовые с изоляцией из ЭПР
770000215181 | Кабель 4х4 0,6/1кВ Н | G21050101 | Кабели силовые с изоляцией из ЭПР
770000215195 | Кабель 5G4 0,6/1кВ Н | G21050101 | Кабели силовые с изоляцией из ЭПР
770000215202 | Кабель АУТФОРС КУВЭШвнг(А)-ХЛ 2х2х0,5 | G2106 | Кабели монтажные и управления
770000215210 | Кабель АУТФОРС КУВКШвнг(А)-ХЛ 4х1,0 | G2106 | Кабели монтажные и управления
770000215212 | Кабель АУТФОРС КУВКШвнг(А)-ХЛ 6х1,0 | G2106 | Кабели монтажные и управления
770000215213 | Кабель АУТФОРС КУВКШвнг(А)-ХЛ 8х1,0 | G2106 | Кабели монтажные и управления
770000215214 | Кабель АУТФОРС КУПШвнг(А)-LS 10х1,0 | G2106 | Кабели монтажные и управления
770000215215 | Кабель АУТФОРС КУВКШвнг(А)-ХЛ 10х1,0 | G2106 | Кабели монтажные и управления
770000215216 | Кабель АУТФОРС КУВКШвнг(А)-ХЛ 12х1,0 | G2106 | Кабели монтажные и управления
770000215218 | Кабель АУТФОРС КУВКШвнг(А)-ХЛ 27х1,0 | G2106 | Кабели монтажные и управления
770000215219 | Кабель АУТФОРС КУВЭКШвнг(А)-ХЛ 10х1,0 | G2106 | Кабели монтажные и управления
770000215220 | Кабель АУТФОРС КУВЭКШвнг(А)-ХЛ 14х1,0 | G2106 | Кабели монтажные и управления
770000215221 | Кабель АУТФОРС КУВКШвнг(А)-ХЛ 6х1,0 | G2106 | Кабели монтажные и управления
770000215223 | Кабель АУТФОРС КУВКШвнг(А)-ХЛ 8х1,0 | G2106 | Кабели монтажные и управления
770000215225 | Кабель АУТФОРС КУВКШвнг(А)-ХЛ 12х1,0 | G2106 | Кабели монтажные и управления
770000215226 | Кабель АУТФОРС КУВЭКШвнг(А)-ХЛ 10х1,0 | G2106 | Кабели монтажные и управления
770000215227 | Кабель АУТФОРС КУВЭКШвнг(А)-ХЛ 14х1,0 | G2106 | Кабели монтажные и управления
770000215228 | Кабель АУТФОРС КУВКШвнг(А)-ХЛ 19х1,0 | G2106 | Кабели монтажные и управления
770000215229 | Кабель АУТФОРС КУВКШвнг(А)-ХЛ 5х6,0 | G2106 | Кабели монтажные и управления
770000215230 | Кабель АУТФОРС КУВКШвнг(А)-ХЛ 7х1,0 | G2106 | Кабели монтажные и управления
770000215231 | Кабель АУТФОРС КУВКШвнг(А)-ХЛ 20х1,0 | G2106 | Кабели монтажные и управления
770000215232 | Кабель АУТФОРС КУВКШвнг(А)-ХЛ 33х1,0 | G2106 | Кабели монтажные и управления
770000215233 | Кабель АУТФОРС КУВКШвнг(А)-ХЛ 37х1,0 | G2106 | Кабели монтажные и управления
770000215431 | Кабель ТсПО-НГ(А)-HF-8У 1,5 кН | G2109 | Кабели волоконно-оптические
770000215441 | Кабель 5х25 0,6/1кВ Н | G2170 | ПРОДУКЦИЯ КАБЕЛЬНАЯ НЕ НОРМАЛИЗОВАННАЯ
770000215442 | Кабель 5х95 0,6/1кВ Н | G2170 | ПРОДУКЦИЯ КАБЕЛЬНАЯ НЕ НОРМАЛИЗОВАННАЯ
770000215443 | Кабель 5х150 0,6/1кВ Н | G2170 | ПРОДУКЦИЯ КАБЕЛЬНАЯ НЕ НОРМАЛИЗОВАННАЯ
770000215519 | Кабель греющ31R5 Bartec/27-5822-562731R5 | G2110 | Кабели греющие
770000215527 | Кабель РК 50-7-311 | G210506 | Кабели радиочастотные
770000215529 | Кабель ВВГнг(А)-LS 3х6ок-0,66 | G21050102 | Кабели силовые с изоляцией из ПВХ
770000215612 | Кабель ВВГнг(А)-LS 4х1,5-1 | G21050102 | Кабели силовые с изоляцией из ПВХ
770000215629 | Кабель КуПе-ОЭКвнг(А)-LS-ХЛ 2х2х1 | G2106 | Кабели монтажные и управления
770000215690 | Муфта PFISTERER/869 999 999 1357 | G21040101 | Муфты для силовых и контрольных кабелей
770000215693 | Муфта PFISTERER/869 999 999 1358 | G21040101 | Муфты для силовых и контрольных кабелей
770000215719 | Муфта MSA 245-XLR PFISTERER/880 271 101 | G21040101 | Муфты для силовых и контрольных кабелей
770000215726 | Муфта MSA245-XLR PFISTERER/267135VAR0381 | G21040101 | Муфты для силовых и контрольных кабелей
770000215776 | Кабель Hyperline/FO-AWMT-OUT-9-08-PE | G2109 | Кабели волоконно-оптические
770000216153 | Кабель BSX 8-2-FOJ Thermon | G2110 | Кабели греющие
770000216155 | Кабель BSX 10-2-FOJ Thermon | G2110 | Кабели греющие
770000216161 | Кабель HTSX 20-2-OJ Thermon | G2110 | Кабели греющие
770000216167 | Кабель KSX 15-2-OJ Thermon | G2110 | Кабели греющие
770000216298 | Кабель ВВГзнг(А) 3х1,5-1 | G21050102 | Кабели силовые с изоляцией из ПВХ
770000216319 | Кабель BSX 5-2-FOJ Thermon | G2110 | Кабели греющие
770000216320 | Кабель HTSX 12-2-OJ Thermon | G2110 | Кабели греющие
770000216323 | Кабель HTSX 15-2-OJ Thermon | G2110 | Кабели греющие
770000216407 | Кабель КуПе-Анг(А)-ХЛ 2х1,5 | G2106 | Кабели монтажные и управления
770000216409 | Кабель КуПе-Анг(А)-LS 1х2х0,5ок | G2106 | Кабели монтажные и управления
770000216410 | Кабель КуПе-Анг(А)-LS 3х2,5 | G2106 | Кабели монтажные и управления
770000216411 | Кабель КуПе-Анг(А)-LS 4х2х0,5 | G2106 | Кабели монтажные и управления
770000216412 | Кабель КуПе-ОЭзнг(А)-ХЛ 19х1,5 | G2106 | Кабели монтажные и управления
770000216414 | Кабель КСБнг(А)-FRHF 4х2х0,5 | G21050370 | Кабели связи прочие
770000216604 | Кабель РК 75-4,8-331фнг(C)-HF | G210506 | Кабели радиочастотные
770000216652 | Кабель РК 75-7-323ф-Снг(C)-HF | G210506 | Кабели радиочастотные
770000216655 | Кабель Спецкабель 2х1,0+4х2х0,60 У | G2106 | Кабели монтажные и управления
770000216658 | Кабель монтажный КСПЭВГ 10х0,2 | G2106 | Кабели монтажные и управления
770000217033 | Кабель 2XSEYBY 3х240RM/25 | G21050103 | Кабели силовые с изоляцией из СП
770000217151 | Кабель MCMK 3х16/16-0,66/1 REKA | G21050102 | Кабели силовые с изоляцией из ПВХ
770000217155 | Кабель MCMK 3х120/70-0,66/1 REKA | G21050102 | Кабели силовые с изоляцией из ПВХ
770000217248 | Кабель ВЭ-ХЛ 4х1,5ок-0,66 | G21050102 | Кабели силовые с изоляцией из ПВХ
770000217249 | Кабель ВЭ-ХЛ 7х1,5ок-0,66 | G21050102 | Кабели силовые с изоляцией из ПВХ
770000217250 | Кабель ВЭ-ХЛ 10х1,5ок-0,66 | G21050102 | Кабели силовые с изоляцией из ПВХ
770000217251 | Кабель ВЭ-ХЛ 19х1,5ок-0,66 | G21050102 | Кабели силовые с изоляцией из ПВХ
770000217281 | Кабель ХЛ 2х2х1,0 | G2106 | Кабели монтажные и управления
770000217284 | Кабель ХЛ 3х2х1,0 | G2106 | Кабели монтажные и управления
770000217314 | Кабель монтажный ХЛ 1х2х1 | G2106 | Кабели монтажные и управления
770000217316 | Кабель монтажный ХЛ 2х2х1 | G2106 | Кабели монтажные и управления
770000217318 | Кабель монтажный ХЛ 6х1 | G2106 | Кабели монтажные и управления
770000217320 | Кабель монтажный ХЛ 4х1 | G2106 | Кабели монтажные и управления
770000217322 | Кабель огнестойкий ХЛ 7х1 | G2170 | ПРОДУКЦИЯ КАБЕЛЬНАЯ НЕ НОРМАЛИЗОВАННАЯ
770000217330 | Кабель монтажный ХЛ 2х2х1 | G2106 | Кабели монтажные и управления
770000217335 | Кабель монтажный ХЛ 4х1 | G2106 | Кабели монтажные и управления
770000217338 | Кабель монтажный ХЛ 5х1 | G2106 | Кабели монтажные и управления
770000217339 | Кабель монтажный ХЛ 6х1 | G2106 | Кабели монтажные и управления
770000217341 | Кабель монтажный ХЛ 7х1 | G2106 | Кабели монтажные и управления
770000217342 | Кабель монтажный ХЛ 10х1 | G2106 | Кабели монтажные и управления
770000217344 | Кабель монтажный ХЛ 14х1 | G2106 | Кабели монтажные и управления
770000217345 | Кабель монтажный ХЛ 18х1 | G2106 | Кабели монтажные и управления
770000217347 | Кабель монтажный ХЛ 22х1 | G2106 | Кабели монтажные и управления
770000217348 | Кабель монтажный ХЛ 2х2х1 | G2106 | Кабели монтажные и управления
770000217349 | Кабель монтажный ХЛ 3х2х1 | G2106 | Кабели монтажные и управления
770000217351 | Кабель монтажный ХЛ 4х2х1 | G2106 | Кабели монтажные и управления
770000217353 | Кабель монтажный ХЛ 5х2х1 | G2106 | Кабели монтажные и управления
770000217355 | Кабель монтажный ХЛ 6х2х1 | G2106 | Кабели монтажные и управления
770000217356 | Кабель монтажный ХЛ 7х2х1 | G2106 | Кабели монтажные и управления
770000217357 | Кабель монтажный ХЛ 9х2х1 | G2106 | Кабели монтажные и управления
770000217358 | Кабель монтажный ХЛ 13х2х1 | G2106 | Кабели монтажные и управления
770000217359 | Кабель монтажный ХЛ 16х2х1 | G2106 | Кабели монтажные и управления
770000217361 | Кабель огнестойкий ХЛ 4х1 | G2170 | ПРОДУКЦИЯ КАБЕЛЬНАЯ НЕ НОРМАЛИЗОВАННАЯ
770000217364 | Кабель огнестойкий ХЛ 5х1 | G2106 | Кабели монтажные и управления
770000217367 | Кабель огнестойкий ХЛ 10х1 | G2170 | ПРОДУКЦИЯ КАБЕЛЬНАЯ НЕ НОРМАЛИЗОВАННАЯ
770000217368 | Кабель огнестойкий ХЛ 14х1 | G2170 | ПРОДУКЦИЯ КАБЕЛЬНАЯ НЕ НОРМАЛИЗОВАННАЯ
770000217369 | Кабель огнестойкий ХЛ 20х1 | G2170 | ПРОДУКЦИЯ КАБЕЛЬНАЯ НЕ НОРМАЛИЗОВАННАЯ
770000217371 | Кабель огнестойкий ХЛ 5х1,5 | G2170 | ПРОДУКЦИЯ КАБЕЛЬНАЯ НЕ НОРМАЛИЗОВАННАЯ
770000217372 | Кабель огнестойкий ХЛ 7х1,5 | G2170 | ПРОДУКЦИЯ КАБЕЛЬНАЯ НЕ НОРМАЛИЗОВАННАЯ
770000217373 | Кабель огнестойкий ХЛ 10х1,5 | G2170 | ПРОДУКЦИЯ КАБЕЛЬНАЯ НЕ НОРМАЛИЗОВАННАЯ
770000217375 | Кабель огнестойкий ХЛ 2х2х1 | G2170 | ПРОДУКЦИЯ КАБЕЛЬНАЯ НЕ НОРМАЛИЗОВАННАЯ
770000217378 | Кабель огнестойкий ХЛ 3х1 | G2170 | ПРОДУКЦИЯ КАБЕЛЬНАЯ НЕ НОРМАЛИЗОВАННАЯ
770000217381 | Кабель огнестойкий ХЛ 14х1 | G2170 | ПРОДУКЦИЯ КАБЕЛЬНАЯ НЕ НОРМАЛИЗОВАННАЯ
770000217382 | Кабель огнестойкий ХЛ 4х1 | G2170 | ПРОДУКЦИЯ КАБЕЛЬНАЯ НЕ НОРМАЛИЗОВАННАЯ
770000217386 | Кабель огнестойкий ХЛ 2х2х1 | G2170 | ПРОДУКЦИЯ КАБЕЛЬНАЯ НЕ НОРМАЛИЗОВАННАЯ
770000217582 | Кабель КуПе-ИЭнг(А)-ХЛ 2х2х1,5 | G2106 | Кабели монтажные и управления
770000217706 | Кабель ВБШвнг(А)-ХЛ 3х4-1 | G21050102 | Кабели силовые с изоляцией из ПВХ
770000217708 | Кабель ВБШвнг(А)-ХЛ 5х1,5-1 | G21050102 | Кабели силовые с изоляцией из ПВХ
770000217710 | Кабель КСБКнг(А)-FRHF 1х2х1,13 | G21050370 | Кабели связи прочие
770000217711 | Кабель КСБКнг(А)-FRHF 2х2х1,78 | G21050370 | Кабели связи прочие
770000217713 | Кабель ОЭнг(А)-FRLS-ХЛ 10х2х1 | G2106 | Кабели монтажные и управления
770000217724 | Кабель нг(А)-HF-24У 6х4-2,7 кН | G2109 | Кабели волоконно-оптические
770000217743 | Кабель КПСЭнг(А)-FRLS 2х2х1 | G2106 | Кабели монтажные и управления
770000217786 | Манжета WCSM-34/8-300/S (C350) Pentair | G210404 | Комплектующие к арматуре кабельной
770000217789 | Муфта МОГ-СПЛИТ/252-22-1КТ3645 | G21040102 | Муфты для оптических кабелей
770000217795 | Гильза КДЗС Nikomax/NMF-KDZS60-10 | G210403 | Гильзы кабельные
770000217816 | Муфта МППнг 0,1/0,3 с ТУТ ССД/120308-000 | G21040102 | Муфты для оптических кабелей
770000217817 | Кабель STS-MT/33.50-WIRE Pentair/A42886 | G2110 | Кабели греющие
770000217818 | Муфта МППнг 0,5 с ТУТ ССД/120308-00011 | G21040102 | Муфты для оптических кабелей
770000217819 | Гильза STS-MT-TERM-LUG-33 Pentair | G210403 | Гильзы кабельные
770000217820 | Муфта МППнг 1 с ТУТ ССД/120308-00012 | G21040102 | Муфты для оптических кабелей
770000217824 | Муфта 2МРПнг 0,2/0,3 с ТУТ ССД/120308-00 | G21040102 | Муфты для оптических кабелей
770000217838 | Муфта 2МРПнг 1 с ТУТ ССД/120308-00003 | G21040102 | Муфты для оптических кабелей
770000217839 | Муфта 4МРПнг 0,5 с ТУТ ССД/120308-00008 | G21040102 | Муфты для оптических кабелей
770000217840 | Муфта 2МРПнг 0,5 с ТУТ ССД/120308-00002 | G21040102 | Муфты для оптических кабелей
770000217843 | Кабель Анг(А)-FRLS-ХЛ 1х2х1,5 мм2 | G2106 | Кабели монтажные и управления
770000217855 | Кабель ОЭзнг(А)-ХЛ 4х1 мм2 | G2106 | Кабели монтажные и управления
770000217966 | Кабель КСБнг(А)-FRHF 1х2х1,78 | G21050370 | Кабели связи прочие
770000217968 | Кабель КСБнг(А)-FRHF 2х2х1,78 | G21050370 | Кабели связи прочие
770000218041 | Кабель ОКСТМ-10-01-0,22-16-(2,7) | G2109 | Кабели волоконно-оптические
770000218042 | Кабель ОКСТМ-10-01-0,22-48-(2,7) | G2109 | Кабели волоконно-оптические
770000218317 | Муфта концевая 10КВТп-3ж(70-120) | G21040101 | Муфты для силовых и контрольных кабелей
770000218325 | Муфта концевая КВТп-10/70-120нп-Н | G21040101 | Муфты для силовых и контрольных кабелей
770000218335 | Провод ПВ3 16 | G210511 | Провода силовые
770000218349 | Провод ПВ3 35 | G210511 | Провода силовые
770000218352 | Провод ПВ3 70 | G210511 | Провода силовые
770000218355 | Провод ПВ3 120 | G210511 | Провода силовые
770000218515 | Кабель Анг(А)-ХЛ 2х1,5 | G2106 | Кабели монтажные и управления
770000218518 | Кабель ОЭнг(А)-ХЛ 19х1 | G2106 | Кабели монтажные и управления
770000218524 | Кабель ОЭнг(А)-ХЛ 19х1,5 | G2106 | Кабели монтажные и управления
770000218554 | Кабель Бнг(А)-ХЛ 4х1,5 мм2 | G2106 | Кабели монтажные и управления
770000218558 | Кабель КВБбШвнг(А)-LS 14х2,5 | G210502 | Кабели контрольные
770000218772 | Кабель ВВГнг(А) 3х25-0,66кВ | G21050102 | Кабели силовые с изоляцией из ПВХ
770000218922 | Кабель ВБШвнг(А)-LS 4х50-0,66 | G21050102 | Кабели силовые с изоляцией из ПВХ
770000218990 | Кабель КПСЭнг(А)-FRLS 8х2х1,13 | G2106 | Кабели монтажные и управления
770000219023 | Кабель Centrilift Celf 3х16 б/у | G2160 | Кабель б/у, провода б/у
770000219026 | Кабель Centrilift Celf 3х21 б/у | G2160 | Кабель б/у, провода б/у
770000219027 | Кабель Centrilift Celf 3х25 б/у | G2160 | Кабель б/у, провода б/у
770000219038 | Кабель Centrilift Celf 3х33 б/у | G2160 | Кабель б/у, провода б/у
770000219063 | Кабель КПпБП 3х16 мм2 б/у | G2160 | Кабель б/у, провода б/у
770000219118 | Провод ПВС 4х1,5 | G210511 | Провода силовые
770000219146 | Кабель ВВГнг(А)-LS 3х4ок(N,PE)-0,66 | G21050102 | Кабели силовые с изоляцией из ПВХ
770000219155 | Кабель ВВГнг(А)-FRLS 3х4ок-1 | G21050102 | Кабели силовые с изоляцией из ПВХ
770000219190 | Кабель КГ 1х6-660 | G21050101 | Кабели силовые с изоляцией из ЭПР
770000219264 | Кабель ДПС-П-24У-(3х8)-7кН | G2109 | Кабели волоконно-оптические
770000219385 | Кабель акустический 2х4мм2 | G2170 | ПРОДУКЦИЯ КАБЕЛЬНАЯ НЕ НОРМАЛИЗОВАННАЯ
770000219386 | Кабель микрофонный 2х0,22мм2 | G2170 | ПРОДУКЦИЯ КАБЕЛЬНАЯ НЕ НОРМАЛИЗОВАННАЯ
770000219438 | Кабель NED-Plagum/A SN H 1х300RM/95-20,3 | G21050101 | Кабели силовые с изоляцией из ЭПР
770000219559 | Кабель ОЭНГ(А)-ХЛ 6х2х1 | G2170 | ПРОДУКЦИЯ КАБЕЛЬНАЯ НЕ НОРМАЛИЗОВАННАЯ
770000219594 | Кабель КВПУ-5e 4х2х0,52 U | G21050301 | Витая пара
770000219893 | Кабель КРШС 3х2,5мк | G2106 | Кабели монтажные и управления
770000219908 | Кабель КРШС 3х6 | G2106 | Кабели монтажные и управления
770000219909 | Кабель КРШС 4х16 | G2106 | Кабели монтажные и управления
770000219911 | Кабель КРШС 4х10 | G2106 | Кабели монтажные и управления
770000219967 | Кабель ДПТа-П-0,4У (1х4)-4кН | G2109 | Кабели волоконно-оптические
770000220423 | Муфта Raychem/POLT-12C/1XI-L12 | G21040101 | Муфты для силовых и контрольных кабелей
770000220453 | Кабель ТНВПЭнг-LS 100х2х0,51мм | G21050302 | Кабели телефонные
770000220455 | Кабель ТНВПЭнг-LS 50х2х0,51мм | G21050302 | Кабели телефонные
770000220564 | Кабель КуПе-ОЭнг(А) 1х2х1 | G2106 | Кабели монтажные и управления
770000220576 | Кабель КуПе-ОЭнг(А) 2х2х1 | G2106 | Кабели монтажные и управления
770000220603 | Кабель Г-КВнг(А) 2х2х1 | G2106 | Кабели монтажные и управления
770000220606 | Кабель Г-КВнг(А) 4х2х1 | G2106 | Кабели монтажные и управления
770000220612 | Кабель Г-КВнг(А)-LS 1х2х1 | G2106 | Кабели монтажные и управления
770000220616 | Кабель Г-КВнг(А) 5х2х1 | G2106 | Кабели монтажные и управления
770000220728 | Кабель КУИНнг-HF 10х2х1 ПЭ | G2106 | Кабели монтажные и управления
770000220755 | Кабель КУИНнг(А) 4х1,5 ВЭ ХЛ | G2106 | Кабели монтажные и управления
770000220875 | Кабель ВБбШнг(А)-LS 3х16-3 | G21050102 | Кабели силовые с изоляцией из ПВХ
770000220892 | Кабель КВИПнг(А) FRLS 2х2х0,75 ЭВЭ ХЛ | G2106 | Кабели монтажные и управления
770000220911 | Наконечник штыревой НШвИ 10-12 | G210402 | Наконечники кабельные
770000220912 | Наконечник штыревой НШвИ 35-16 | G210402 | Наконечники кабельные
770000220913 | Наконечник штыревой НШвИ 50-20 | G210402 | Наконечники кабельные
770000220914 | Наконечник штыревой НШвИ 25-16 | G210402 | Наконечники кабельные
770000220916 | Провод монтажный АПВ 10 мм2 | G2106 | Кабели монтажные и управления
770000220922 | Кабель ВВГнг(А)-ХЛ 3х10-1 кВ | G21050102 | Кабели силовые с изоляцией из ПВХ
770000221067 | Провод ПуГПнг(А)-HF 1х16 ЖЗ | G210511 | Провода силовые
770000221145 | Кабель ВВГнг(А)-ХЛ 3х4-1 кВ | G21050102 | Кабели силовые с изоляцией из ПВХ
770000221148 | Кабель ВВГнг(А)-ХЛ 3х6-1 кВ | G21050102 | Кабели силовые с изоляцией из ПВХ
770000221152 | Кабель ВВГнг(А)-ХЛ 5х6-1 кВ | G21050102 | Кабели силовые с изоляцией из ПВХ
770000221206 | Кабель ВВГнг(А)-ХЛ 5х10-1 кВ | G21050102 | Кабели силовые с изоляцией из ПВХ
770000221207 | Кабель ВВГнг(А)-ХЛ 5х16-1 кВ | G21050102 | Кабели силовые с изоляцией из ПВХ
770000221208 | Кабель ВВГнг(А)-ХЛ 5х25-1 кВ | G21050102 | Кабели силовые с изоляцией из ПВХ
770000221227 | Кабель PSB 15 Bartec/07-5801-2155 | G2110 | Кабели греющие
770000221228 | Кабель HSB 15 Bartec/07-5803-215А | G2110 | Кабели греющие
770000221229 | Кабель HSB 30 Bartec/07-5803-230А | G2110 | Кабели греющие
770000221231 | Кабель HSB 45 Bartec/07-5803-245А | G2110 | Кабели греющие
770000221232 | Кабель HSB 60 Bartec/07-5803-260А | G2110 | Кабели греющие
770000221234 | Кабель PSB 33 Bartec/07-5801-2335 | G2110 | Кабели греющие
770000221326 | Кабель ГЕРДА-КВнг 12х2х1 | G2106 | Кабели монтажные и управления
770000221444 | Кабель ВБбШнг 3х50-6 | G21050102 | Кабели силовые с изоляцией из ПВХ
770000221449 | Муфта МППнг2 с тр.ТУТ ССД/120308-00028 | G21040102 | Муфты для оптических кабелей
770000221453 | Кабель ОПС-004М04-4-3,0/0,4-Н | G2109 | Кабели волоконно-оптические
770000221456 | Кабель ОПС-008Е08-8-3,0/0,4-Н | G2109 | Кабели волоконно-оптические
770000221460 | Кабель ОПС-012Е12-12-3,0/0,4-Н | G2109 | Кабели волоконно-оптические
770000221462 | Кабель ОПС-016Е16-16-3,0/0,4-Н | G2109 | Кабели волоконно-оптические
770000221528 | Кабель КМТГВнг(А)-LS 4х2,5 | G210514 | Провода и кабели термост., термоэлектр.
770000221782 | Кабель ВВГнг(А)-FRLS 3х1,5ок-0,66 | G21050102 | Кабели силовые с изоляцией из ПВХ
770000222163 | Провод ПТФФЭ-200 ХА 2х1,5 | G210514 | Провода и кабели термост., термоэлектр.
770000222194 | Кабель RS-485 КИПвЭВ 3х2х0,78 | G21050370 | Кабели связи прочие
770000222509 | Кабель силовой MCMK 3х2,5/2,5 Reka | G21050102 | Кабели силовые с изоляцией из ПВХ
770000222516 | Кабель КВБбШвнг(А)-LS 4х4 | G210502 | Кабели контрольные
770000222830 | Кабель ВБШвнг(А)-ХЛ 5х4(N,PE)-0,66 | G21050102 | Кабели силовые с изоляцией из ПВХ
770000222831 | Кабель монтажный ХЛ 4х1 | G2106 | Кабели монтажные и управления
770000222833 | Кабель монтажный ХЛ 14х1 | G2106 | Кабели монтажные и управления
770000222841 | Кабель ВВГнг(А)-ХЛ 3х16(N,PE)-0,66 | G21050102 | Кабели силовые с изоляцией из ПВХ
770000222879 | Кабель ДНб-1,5-1-4/4 | G2109 | Кабели волоконно-оптические
770000222881 | Кабель ДНб-1,5-6z-4/8 | G2109 | Кабели волоконно-оптические
770000222884 | Кабель ДНб-1,5-6z-4/16 | G2109 | Кабели волоконно-оптические
770000222897 | Кабель ВВГнг(А)-ХЛ 3х4(N,PE)-0,66 | G21050102 | Кабели силовые с изоляцией из ПВХ
770000222898 | Кабель ВВГнг(А)-ХЛ 3х6(N,PE)-0,66 | G21050102 | Кабели силовые с изоляцией из ПВХ
770000222900 | Кабель ВВГнг(А)-ХЛ 4х16(PE)-0,66 | G21050102 | Кабели силовые с изоляцией из ПВХ
770000222905 | Кабель ВВГнг(А)-ХЛ 4х2,5(PE)-0,66 | G21050102 | Кабели силовые с изоляцией из ПВХ
770000222946 | Кабель Hyperline/UUTP4-C5E-S24-IN-PVC-GY | G21050301 | Витая пара
770000222951 | Кабель Hyperline/UUTP1-C5-S24-IN-PVC-GY | G21050301 | Витая пара
770000222955 | Кабель Hyperline/COAX-SAT703N-WH-100 | G210506 | Кабели радиочастотные
770000222966 | Кабель коаксиальный 5D-FB PVC Radiolab | G210506 | Кабели радиочастотные
770000222969 | Кабель коаксиальный RG-8X Radiolab | G210506 | Кабели радиочастотные
770000222970 | Кабель ПвПу 1х150/70-35 | G21050103 | Кабели силовые с изоляцией из СП
770000223043 | Кабель КВВГнг(А)-LS 10х4 | G210502 | Кабели контрольные
770000223055 | Кабель ОПС-016У16-4,0/0,4-Н | G2109 | Кабели волоконно-оптические
770000223056 | Кабель ОПС-048У12-04-4,0/0,4-Н | G2109 | Кабели волоконно-оптические
770000223062 | Кабель ВВГнг(А)-ХЛ 4х6(PE)-0,66 | G21050102 | Кабели силовые с изоляцией из ПВХ
770000223067 | Кабель ВВГнг(А)-ХЛ 5х2,5(N,PE)-0,66 | G21050102 | Кабели силовые с изоляцией из ПВХ
770000223069 | Кабель ВВГнг(А)-ХЛ 5х25(N,PE)-0,66 | G21050102 | Кабели силовые с изоляцией из ПВХ
770000223072 | Кабель ВВГнг(А)-ХЛ 5х4(N,PE)-0,66 | G21050102 | Кабели силовые с изоляцией из ПВХ
770000223073 | Кабель ВВГнг(А)-ХЛ 5х50(N,PE)-1 | G21050102 | Кабели силовые с изоляцией из ПВХ
770000223078 | Кабель ВВГнг(А)-ХЛ 5х70(N,PE)-1 | G21050102 | Кабели силовые с изоляцией из ПВХ
770000223096 | Кабель ВВГнг(А)-LS-ХЛ 3х2,5(N,PE)-0,66 | G21050102 | Кабели силовые с изоляцией из ПВХ
770000223100 | Кабель ВВГнг(А)-LS-ХЛ 4х35(PE)-1 | G21050102 | Кабели силовые с изоляцией из ПВХ
770000223101 | Кабель ВВГнг(А)-LS-ХЛ 4х120(PE)-1 | G21050102 | Кабели силовые с изоляцией из ПВХ
770000223110 | Кабель ВВГнг(А)-LS-ХЛ 5х25(N,PE)-0,66 | G21050102 | Кабели силовые с изоляцией из ПВХ
770000223113 | Кабель ВВГнг(А)-LS-ХЛ 5х4(N,PE)-0,66 | G21050102 | Кабели силовые с изоляцией из ПВХ
770000223129 | Кабель КМЭЛ-1-ВКВЭнг(А)-ХЛ 2х2х1 | G2106 | Кабели монтажные и управления
770000223130 | Кабель КМЭЛ-1-ВКВЭнг(А)-ХЛ 3х2х1 | G2106 | Кабели монтажные и управления
770000223131 | Кабель КМЭЛ-1-ВКВЭнг(А)-ХЛ 6х2х1 | G2106 | Кабели монтажные и управления
770000223132 | Кабель КМЭЛ-1-ВКВЭнг(А)-LS 2х2х1 | G2106 | Кабели монтажные и управления
770000223133 | Кабель КМЭЛ-1-ВВЭзнг(А)-ХЛ 10х2х1 | G2106 | Кабели монтажные и управления
770000223134 | Кабель КМЭЛ-1-ВВЭзнг(А)-ХЛ 12х2х1 | G2106 | Кабели монтажные и управления
770000223135 | Кабель КМЭЛ-1-ВВЭзнг(А)-ХЛ 14х2х1 | G2106 | Кабели монтажные и управления
770000223155 | Кабель КМЭЛ-1-ВВЭзнг(А)-ХЛ 19х2х1 | G2106 | Кабели монтажные и управления
770000223156 | Кабель КМЭЛ-1-ВВЭзнг(А)-ХЛ 2х2х1 | G2106 | Кабели монтажные и управления
770000223158 | Кабель КМЭЛ-1-ВВЭзнг(А)-ХЛ 3х2х1 | G2106 | Кабели монтажные и управления
770000223159 | Кабель КМЭЛ-1-ВЭлВзнг(А)-ХЛ 4х2х1 | G2106 | Кабели монтажные и управления
770000223161 | Кабель КМЭЛ-1-ВВЭзнг(А)-ХЛ 4х2х1 | G2106 | Кабели монтажные и управления
770000223162 | Кабель КМЭЛ-1-ВЭлВзнг(А)-ХЛ 5х2х1 | G2106 | Кабели монтажные и управления
770000223163 | Кабель КМЭЛ-1-ВВЭзнг(А)-ХЛ 5х2х1 | G2106 | Кабели монтажные и управления
770000223165 | Кабель КМЭЛ-1-ВВЭзнг(А)-ХЛ 6х2х1 | G2106 | Кабели монтажные и управления
770000223166 | Кабель КМЭЛ-1-ВВЭзнг(А)-ХЛ 7х2х1 | G2106 | Кабели монтажные и управления
770000223167 | Кабель КМЭЛ-1-ВВЭзнг(А)-ХЛ 8х2х1 | G2106 | Кабели монтажные и управления
770000223168 | Кабель КМЭЛ-1-ВВЭзнг(А)-ХЛ 9х2х1 | G2106 | Кабели монтажные и управления
770000223169 | Кабель КМЭЛ-1-ВВЭзнг(А)-FRLS-ХЛ 6х2х1 | G2106 | Кабели монтажные и управления
770000223313 | Кабель ВБШвнг(А) 3х10-0,66 | G21050102 | Кабели силовые с изоляцией из ПВХ
770000223383 | Кабель ВБШвнг(А)-LS 3х16мк(N,PE)-0,66 | G21050102 | Кабели силовые с изоляцией из ПВХ
770000223474 | Кабель высоковольтный ИП 01.80.00.000 | G2108 | Кабели по опросным листам
770000223558 | Кабель ДН(LS)-2,7-6z-4/4 | G2109 | Кабели волоконно-оптические
770000223564 | Кабель ДКП-8-6-4/32 | G2109 | Кабели волоконно-оптические
770000223571 | Кабель ДКП-7-6z-4/24 | G2109 | Кабели волоконно-оптические
770000223672 | Кабель ВВГЭнг(A) 3х25мк/16л-6 | G21050102 | Кабели силовые с изоляцией из ПВХ
770000223673 | Кабель ВВГнг(А)-LS 1х120мк-1 | G21050102 | Кабели силовые с изоляцией из ПВХ
770000223695 | Кабель КВВГЭнг-ХЛ 37х1,5 | G210502 | Кабели контрольные
770000223705 | Кабель КМЭЛ-МВВнг(А)-FRLS 2х0,5 | G2106 | Кабели монтажные и управления
770000223706 | Кабель КМЭЛ-МВВнг(А)-FRLS 2х2х0,5 | G2106 | Кабели монтажные и управления
770000223708 | Кабель КМЭЛ-МПКПЭфнг(А)-FRHF 2х2х0,75 | G2106 | Кабели монтажные и управления
770000223709 | Кабель КМЭЛ-МПКПЭфнг(А)-FRHF 12х2х1,2 | G2106 | Кабели монтажные и управления
770000223711 | Кабель КМЭЛ-МПКПЭфнг(А)-FRHF 3х2х1,2 | G2106 | Кабели монтажные и управления
770000223712 | Кабель КМЭЛ-МПКПЭфнг(А)-FRHF 2х2х1,2 | G2106 | Кабели монтажные и управления
770000223713 | Кабель КМЭЛ-МПКПЭфнг(А)-FRHF 4х2х1,2 | G2106 | Кабели монтажные и управления
770000223714 | Кабель КМЭЛ-МПКПЭфнг(А)-FRHF 8х2х1,2 | G2106 | Кабели монтажные и управления
770000223715 | Кабель КМЭЛ-МВВЭфнг(А)-FRLS 12х2х1 | G2106 | Кабели монтажные и управления
770000223716 | Кабель КМЭЛ-МВВЭфнг(А)-FRLS 19х1 | G2106 | Кабели монтажные и управления
770000223717 | Кабель КМЭЛ-МВВЭфнг(А)-FRLS 2х2х1 | G2106 | Кабели монтажные и управления
770000223718 | Кабель КМЭЛ-МВВЭфнг(А)-FRLS 4х2х1 | G2106 | Кабели монтажные и управления
770000223719 | Кабель КМЭЛ-МВВЭфнг(А)-FRLS 6х2х1 | G2106 | Кабели монтажные и управления
770000223720 | Кабель КМЭЛ-МВВЭфнг(А)-FRLS 8х2х1 | G2106 | Кабели монтажные и управления
770000223779 | Гильза термоусаживаемая КДЗС 1х45 мм | G210403 | Гильзы кабельные
770000223822 | Кабель ДСт-10-6z-5/4 | G2109 | Кабели волоконно-оптические
770000223832 | Кабель КУИНнг(А) 37х1 ВЭ ХЛ | G2106 | Кабели монтажные и управления
770000223836 | Кабель КуПе-ОЭКвнг(А)-FRLS-ХЛ 2х1,5 | G2106 | Кабели монтажные и управления
770000223889 | Кабель ВБШвнг(А)-ХЛ 2х4-1 | G21050102 | Кабели силовые с изоляцией из ПВХ
770000224157 | Кабель КУВЭКШвнг(А)-ХЛ 5х2х1 | G2106 | Кабели монтажные и управления
770000224298 | Провод ПуГВнг(В)-LS 1х6 | G210511 | Провода силовые
770000224335 | Кабель КВВГЭнг(А)-FRLS 5х2,5 | G210502 | Кабели контрольные
770000224339 | Кабель КВВГЭнг(А)-FRLS 10х2,5 | G210502 | Кабели контрольные
770000224633 | Кабель МКЭШВнг(А)-LS 2х2х1 | G2106 | Кабели монтажные и управления
770000224646 | Кабель ОКГЦ(н)-00-1х8E3-(8,0) | G2109 | Кабели волоконно-оптические
770000224879 | Кабель ГЕРДА-КВКнг 4х2х2,5 | G2106 | Кабели монтажные и управления
770000224889 | Кабель ВВГ-ХЛ 2х6 ок-1 кВ | G21050102 | Кабели силовые с изоляцией из ПВХ
770000224891 | Кабель ВВГ-ХЛ 3х6 ок-1 кВ | G21050102 | Кабели силовые с изоляцией из ПВХ
770000224892 | Кабель ВВГ-ХЛ 2х35 мк-1 кВ | G21050102 | Кабели силовые с изоляцией из ПВХ
770000225203 | Кабель КВИПнг 2х2х1-ВК | G2106 | Кабели монтажные и управления
770000225661 | Провод ПуГВ-ХЛ 1х2,5 | G210511 | Провода силовые
770000226036 | Кабель MEDIAstrip H 2х2,5 0,6/1кВ | G21050101 | Кабели силовые с изоляцией из ЭПР
770000226367 | Кабель ВВГнг(A) 1х6 ок-0,66 | G21050102 | Кабели силовые с изоляцией из ПВХ
770000226392 | Кабель КВВГЭнг(А)-ХЛ 4х1,5-0,66 | G210502 | Кабели контрольные
770000226393 | Кабель КВВГЭнг(А)-ХЛ 7х1,5-0,66 | G210502 | Кабели контрольные
770000226394 | Кабель КВВГЭнг(А)-ХЛ 10х1,5-0,66 | G210502 | Кабели контрольные
770000226395 | Кабель КВВГЭнг(А)-ХЛ 14х1,5-0,66 | G210502 | Кабели контрольные
770000226396 | Кабель КВВГЭнг(А)-ХЛ 19х1,5-0,66 | G210502 | Кабели контрольные
770000226397 | Кабель КВВГЭнг(А)-ХЛ 4х2,5-0,66 | G210502 | Кабели контрольные
770000226398 | Кабель КВВГЭнг(А)-ХЛ 7х2,5-0,66 | G210502 | Кабели контрольные
770000226399 | Кабель КВВГЭнг(А)-ХЛ 10х2,5-0,66 | G210502 | Кабели контрольные
770000226563 | Кабель PHCH 2х10-E 0,6/1 кВ Nexans | G21050101 | Кабели силовые с изоляцией из ЭПР
770000226668 | Провод ПУГНП 3х2,5 | G210511 | Провода силовые
770000226895 | Кабель КВВГнг(А)-LS 7х0,75 | G210502 | Кабели контрольные
770000226896 | Кабель КВВГнг(А)-LS 5х1 | G210502 | Кабели контрольные
770000226898 | Кабель ВБбШвнг 3х2,5 | G21050102 | Кабели силовые с изоляцией из ПВХ
770000226934 | Кабель STS-HT/33.20-WIRE Raychem | G2110 | Кабели греющие
770000226958 | Кабель MEDIAstrip H 5х120-0,6/1 | G21050101 | Кабели силовые с изоляцией из ЭПР
770000226965 | Кабель MEDIAstrip H 1х50RM/16-6/10 | G21050101 | Кабели силовые с изоляцией из ЭПР
770000227056 | Кабель ВБбШнг(А) 3х6-0,66кВ | G21050102 | Кабели силовые с изоляцией из ПВХ
770000227078 | Кабель ВБбШвнг(А)-LS 3х6-1кВ | G21050102 | Кабели силовые с изоляцией из ПВХ
770000227115 | Кабель 5х70-0,6/1 кВ H | G2170 | ПРОДУКЦИЯ КАБЕЛЬНАЯ НЕ НОРМАЛИЗОВАННАЯ
770000227243 | Кабель ВВГ-ХЛ 2х6-0,66 кВ | G21050102 | Кабели силовые с изоляцией из ПВХ
770000227270 | Кабель КВВГЭнг(А)-ХЛ 19х2,5 | G210502 | Кабели контрольные
770000227280 | Кабель КИПЭБнг(А)-HF 2х2х0,6 | G21050370 | Кабели связи прочие
770000227365 | Провод ПуГВнг(А)-LS 1х4 | G210511 | Провода силовые
770000227422 | Кабель ВБШвнг(А) 5х10(N,РЕ)-0,66 | G21050102 | Кабели силовые с изоляцией из ПВХ
770000227423 | Кабель ВВГнг(А) 3х2,5(N,РЕ)-0,66 | G2170 | ПРОДУКЦИЯ КАБЕЛЬНАЯ НЕ НОРМАЛИЗОВАННАЯ
770000227424 | Кабель ВВГнг(А) 3х4(N,РЕ)-0,66 | G2170 | ПРОДУКЦИЯ КАБЕЛЬНАЯ НЕ НОРМАЛИЗОВАННАЯ
770000227426 | Кабель ВВГнг(А) 3х6(N,PE)-0,66 | G21050102 | Кабели силовые с изоляцией из ПВХ
770000227428 | Кабель ВВГнг(А) 4х2,5ок(PE)-0,66 | G21050102 | Кабели силовые с изоляцией из ПВХ
770000227429 | Кабель ВВГнг(А) 4х4ок(PE)-0,66 | G21050102 | Кабели силовые с изоляцией из ПВХ
770000227435 | Кабель ВВГнг(А) 4х16(PE)-0,66 | G21050102 | Кабели силовые с изоляцией из ПВХ
770000227437 | Кабель ВВГнг(А) 4х6(PE)-0,66 | G21050102 | Кабели силовые с изоляцией из ПВХ
770000227438 | Кабель ВВГнг(А)-ХЛ 5х16(N,PE)-0,66 | G21050102 | Кабели силовые с изоляцией из ПВХ
770000227440 | Кабель КУИНнг-FRLS 4х1 ВЭ ХЛ | G2106 | Кабели монтажные и управления
770000227441 | Кабель КУИНнг-FRLS 4х1,5 ВЭ-ХЛ | G2106 | Кабели монтажные и управления
770000227447 | Кабель РкВнг-ХЛ 3х150/16-10 | G21050101 | Кабели силовые с изоляцией из ЭПР
770000227467 | Кабель КВИПнг(А)-LS 6х2х1 ЭВЭ | G2106 | Кабели монтажные и управления
770000227469 | Модуль RM 30 Roxtec/RM00100301000 | G210470 | Арматура кабельная прочая
770000227706 | Кабель СНб(LS)-2,7-1-5/4 | G2109 | Кабели волоконно-оптические
770000227845 | Кабель КуПе-ОЭнг(А)-LS-ХЛ 7х1 | G2106 | Кабели монтажные и управления
770000227846 | Кабель КуПе-ИЭОЭнг(А)-LS-ХЛ 5х4х1 | G2106 | Кабели монтажные и управления
770000227848 | Кабель КУИНнг(А)-LS 4х0,5 ВЭ ХЛ | G2106 | Кабели монтажные и управления
770000227942 | Кабель КуПе-ОЭвзнг(А)-LS 5х2х1 | G2106 | Кабели монтажные и управления
770000228066 | Кабель ВБбШнг(А) 4х120мс-1 | G21050102 | Кабели силовые с изоляцией из ПВХ
770000228286 | Кабель HTEK 3C50-OJ Thermon/212190 | G2110 | Кабели греющие
770000228289 | Кабель HTEK 3C40-OJ Thermon/212090 | G2110 | Кабели греющие
770000228313 | Кабель КУИНнг(А)-LS 5х1 ВЭ ХЛ | G2106 | Кабели монтажные и управления
770000228315 | Кабель КуПе-ОЭнг(А)-LS-ХЛ 10х1,0 | G2106 | Кабели монтажные и управления
770000228317 | Кабель КуПе-ОЭнг(А)-LS-ХЛ 4х1,5 | G2106 | Кабели монтажные и управления
770000228322 | Кабель КУИНнг(А)-LS 3х1 ВЭ ХЛ | G2106 | Кабели монтажные и управления
770000228364 | Кабель ВВГнг(А)-FRLS 3х2,5ок(N,PE)-1 | G21050102 | Кабели силовые с изоляцией из ПВХ
770000228368 | Провод ПуГВ 1х6 Б | G210511 | Провода силовые
770000228381 | Кабель ВВГнг(А)-FRLS 2х1,5 100м NOOTECH | G21050102 | Кабели силовые с изоляцией из ПВХ
770000228384 | Кабель SAT 703 B GI 75Ом 100м Cavel | G210506 | Кабели радиочастотные
770000228642 | Кабель КВВГЭнг(A) 4х1,5 | G210502 | Кабели контрольные
770000228646 | Кабель ВБШвнг(А)-ХЛ 5х240-1 | G21050102 | Кабели силовые с изоляцией из ПВХ
770000228648 | Кабель ВБШвнг(А)-ХЛ 1х240-1 | G21050102 | Кабели силовые с изоляцией из ПВХ
770000228649 | Кабель ВБШвнг(А)-ХЛ 1х185-1 | G21050102 | Кабели силовые с изоляцией из ПВХ
770000228650 | Кабель ВБШвнг(А)-ХЛ 3х35-1 | G21050102 | Кабели силовые с изоляцией из ПВХ
770000228682 | Кабель КВВГЭнг 10х1 | G210502 | Кабели контрольные
770000228683 | Кабель КВВГнг 4х1 | G210502 | Кабели контрольные
770000228686 | Кабель КВВГнг 7х1 | G210502 | Кабели контрольные
770000228692 | Кабель ОКЛК-01-5-16-10/125-0,36/0,22-3,5 | G2109 | Кабели волоконно-оптические
770000228756 | Кабель ОКЛЖ-01-5-16-10/125-0,36/0,22-3,5 | G2109 | Кабели волоконно-оптические
770000228841 | Кабель SAT 703 B GI 75Ом Cavel | G210506 | Кабели радиочастотные
770000228955 | Кабель ВВГнг(А)-ХЛ 3х2,5 (N,PE)-0,66 | G21050102 | Кабели силовые с изоляцией из ПВХ
770000228956 | Кабель ВВГнг(А)-ХЛ 3х4 (N,PE)-0,66 | G21050102 | Кабели силовые с изоляцией из ПВХ
770000228958 | Кабель ВВГнг(А)-ХЛ 5х10(N,PE)-0,66 | G21050102 | Кабели силовые с изоляцией из ПВХ
770000228960 | Кабель ВВГнг(А)-ХЛ 5х4(N,PE)-0,66 | G21050102 | Кабели силовые с изоляцией из ПВХ
770000228961 | Кабель ВВГнг(А)-ХЛ 5х6(N,PE)-0,66 | G21050102 | Кабели силовые с изоляцией из ПВХ
770000228971 | Кабель ВВГнг(A) 3х1,5 ок-0,66 | G21050102 | Кабели силовые с изоляцией из ПВХ
770000228978 | Провод термоэлектродный ПТВЭВ ХА 2х1,5 | G210514 | Провода и кабели термост., термоэлектр.
770000228998 | Кабель НИКИ-КУВШЭфнг(А) 1х(2х1м) | G2106 | Кабели монтажные и управления
770000229011 | Кабель НИКИ-КУВШЭфнг(А) 2х(2х1м) | G2106 | Кабели монтажные и управления
770000229037 | Кабель СЛ-ОКМБ-03НУ-8Е2-5,0 | G2109 | Кабели волоконно-оптические
770000229058 | Кабель СЛ-ОКМБ-03НУ-4Е2-4,2 | G2109 | Кабели волоконно-оптические
770000229066 | Кабель опт. ОПС-008А-02-А08х2-5,0 | G2109 | Кабели волоконно-оптические
770000229070 | Кабель КВИПнг 2х2х0,75 ВЭ-ХЛ | G2106 | Кабели монтажные и управления
770000229073 | Муфта Raychem/POLJ-01/5х10-35-T | G21040101 | Муфты для силовых и контрольных кабелей
770000229221 | Провод ПуГВнг(В)-LS 1х95 | G210511 | Провода силовые
770000229274 | Муфта МПЗ ССД/130104-00015 | G21040102 | Муфты для оптических кабелей
770000229329 | Кабель КуПе-ПсОЭфклнг(А)-LS 2х2х0,2 | G2106 | Кабели монтажные и управления
770000229331 | Кабель КПСЭСнг(А)-FRHF 4х2х1,5 | G2106 | Кабели монтажные и управления
770000229332 | Кабель ТЗПпПнг(А)-HF 7х4х0,9 | G21050302 | Кабели телефонные
770000229363 | Муфта концевая 1КВТп-4х(150-240) | G21040101 | Муфты для силовых и контрольных кабелей
770000229434 | Кабель ВБШвнг(А)-ХЛ 5х2,5ок(N,PE)-1 | G21050102 | Кабели силовые с изоляцией из ПВХ
770000229435 | Кабель ВБШвнг(А)-ХЛ 5х10ок(N,PE)-1 | G21050102 | Кабели силовые с изоляцией из ПВХ
770000229436 | Кабель ВБШвнг(А)-ХЛ 4х4ок(N)-1 | G21050102 | Кабели силовые с изоляцией из ПВХ
770000229438 | Кабель ВБШвнг(А)-ХЛ 5х95мс(N,PE)-1 | G21050102 | Кабели силовые с изоляцией из ПВХ
770000229439 | Кабель ВБШвнг(А)-ХЛ 4х95мс(N)-1 | G21050102 | Кабели силовые с изоляцией из ПВХ
770000229442 | Кабель ВВГнг(А)-LS 3х2,5-1 | G21050102 | Кабели силовые с изоляцией из ПВХ
770000229620 | Кабель Hyperline/UFTP4-C6-S23-IN-LSZH-GY | G21050301 | Витая пара
770000229713 | Лента нагревательная 25НТР2-BP | G2110 | Кабели греющие
770000229755 | Кабель ВБШвнг(А)-ХЛ 5х4-1 | G21050102 | Кабели силовые с изоляцией из ПВХ
770000229756 | Кабель ВБШвнг(А)-ХЛ 4х95-1 | G21050102 | Кабели силовые с изоляцией из ПВХ
770000229760 | Кабель ВБШвнг(А)-ХЛ 3х150-6 | G21050102 | Кабели силовые с изоляцией из ПВХ
770000229761 | Кабель ВБШвнг(А)-ХЛ 3х95-6 | G21050102 | Кабели силовые с изоляцией из ПВХ
770000229976 | Кабель ТЕРК-нг(А)-LS-ХА 1х2х1,5В | G210514 | Провода и кабели термост., термоэлектр.
770000230028 | Кабель СНб(LS)-2,7-1-5/8 | G2109 | Кабели волоконно-оптические
770000230064 | Кабель ВВГЭнг(А) 3х4-0,66 | G21050102 | Кабели силовые с изоляцией из ПВХ
770000230286 | Кабель ДПО-нг(А)-HF-16У (1x8) 1,5кН | G2109 | Кабели волоконно-оптические
770000230287 | Кабель ДПО-Н-08М (2х4) 1,5кН | G2109 | Кабели волоконно-оптические
770000230375 | Кабель НВПнг(С)-LS 2х2х0,52мм | G2170 | ПРОДУКЦИЯ КАБЕЛЬНАЯ НЕ НОРМАЛИЗОВАННАЯ
770000230377 | Кабель КПБК 3х25 | G2107 | Кабели нефтепогружные
770000230390 | Кабель НВПнг(С)-LS 4х2х0,52мм | G2170 | ПРОДУКЦИЯ КАБЕЛЬНАЯ НЕ НОРМАЛИЗОВАННАЯ
770000230445 | Наконечник НК D8мм REXANT/08-0064 | G210402 | Наконечники кабельные
770000230783 | Модуль Roxtec/RM00100401000 | G210470 | Арматура кабельная прочая
770000230848 | Гильза каб. SLFR 43 Roxtec/ASF1000430012 | G210403 | Гильзы кабельные
770000230868 | Кабель ВВГнг(А)-LS 1х120мк-1 | G21050102 | Кабели силовые с изоляцией из ПВХ
770000230885 | Кабель ВВГЭнг(A) 3х25мк/16л-6 | G21050102 | Кабели силовые с изоляцией из ПВХ
770000231125 | Кабель КВВБГнг 7х1 | G210502 | Кабели контрольные
770000231128 | Кабель КВВБГнг 14х1,5 | G210502 | Кабели контрольные
770000231130 | Кабель КВВБГнг 4х2,5 | G210502 | Кабели контрольные
770000231131 | Кабель КВВБГнг 10х1,5 | G210502 | Кабели контрольные
770000231234 | Кабель Hyperline/FUTP4-C5E-S24-IN-LSZH-G | G21050301 | Витая пара
770000231236 | Кабель Г-КВнг(А)-LS 8х2х1,5 | G2106 | Кабели монтажные и управления
770000231248 | Кабель МКЭШВнг(А)-LS 1х2х1 | G2106 | Кабели монтажные и управления
770000231306 | Провод ПТГВЭВнг(А) ХК 2х1 | G210514 | Провода и кабели термост., термоэлектр.
770000231320 | Провод ПуГПнг(А)-HF 1х2,5 | G210511 | Провода силовые
770000231339 | Кабель ВВГнг(А)-ХЛ 5х2,5 (N,PE)-0,66 | G21050102 | Кабели силовые с изоляцией из ПВХ
770000231342 | Кабель ВБШвнг(А)-LS 4х120мс(PE)-1 | G21050102 | Кабели силовые с изоляцией из ПВХ
770000231456 | Кабель КУИНнг(А)-LS 7х2х1 ЭВЭ | G2106 | Кабели монтажные и управления
770000231457 | Кабель КУИНнг(А)-LS 1х3х1,5 ЭВЭ | G2106 | Кабели монтажные и управления
770000231461 | Перчатка ТуП 3-2 3х70-120 | G210404 | Комплектующие к арматуре кабельной
770000231466 | Муфта Raychem/POLJ-01/5x25-70-T | G21040101 | Муфты для силовых и контрольных кабелей
770000231469 | Муфта Raychem/POLJ-12/3x120-240-T | G21040101 | Муфты для силовых и контрольных кабелей
770000231479 | Кабель OLFLEX HEAT LappKabel/0046909 | G210514 | Провода и кабели термост., термоэлектр.
770000231522 | Провод неизолированный гибкий ПЩ 4 | G210512 | Провода неизолированные
770000231614 | Кабель EFH-FLEX 1х120-0,6/1 Nexans | G21050101 | Кабели силовые с изоляцией из ЭПР
770000231615 | Кабель EFH-FLEX 4х6-0,6/1 Nexans | G21050101 | Кабели силовые с изоляцией из ЭПР
770000231616 | Кабель PFH-FLEX 2х1,5-0,6/1 Nexans | G21050101 | Кабели силовые с изоляцией из ЭПР
770000231617 | Кабель PFH-FLEX 2х2,5-0,6/1 Nexans | G21050101 | Кабели силовые с изоляцией из ЭПР
770000231618 | Кабель PFH-FLEX 10х1,5-0,6/1 Nexans | G210502 | Кабели контрольные
770000231619 | Кабель PFH-FLEX 4х1,5-0,6/1 Nexans | G21050101 | Кабели силовые с изоляцией из ЭПР
770000231620 | Кабель PFH-FLEX 3х70-0,6/1 Nexans | G21050101 | Кабели силовые с изоляцией из ЭПР
770000231622 | Кабель FRC-2 G12 QIQG Nexans/10126515 | G2109 | Кабели волоконно-оптические
770000231624 | Кабель PHCH-FLEX 4х2,5-0,6/1 Nexans | G21050101 | Кабели силовые с изоляцией из ЭПР
770000231626 | Кабель PHCH-FLEX 4х10-0,6/1 Nexans | G21050101 | Кабели силовые с изоляцией из ЭПР
770000231627 | Кабель PHCH-FLEX 3х4-0,6/1 Nexans | G21050101 | Кабели силовые с изоляцией из ЭПР
770000231628 | Кабель PHCH-FLEX 4х95-0,6/1 Nexans | G21050101 | Кабели силовые с изоляцией из ЭПР
770000231630 | Кабель PHCH-FLEX 4х70-0,6/1 Nexans | G21050101 | Кабели силовые с изоляцией из ЭПР
770000231631 | Кабель PHCH-FLEX 4х35-0,6/1 Nexans | G21050101 | Кабели силовые с изоляцией из ЭПР
770000231632 | Кабель PHCH-FLEX 3х120-0,6/1 Nexans | G21050101 | Кабели силовые с изоляцией из ЭПР
770000231635 | Кабель PHCH-FLEX 2х1,5-0,6/1 Nexans | G21050101 | Кабели силовые с изоляцией из ЭПР
770000231636 | Кабель PHCH-FLEX 4х4-0,6/1 Nexans | G21050101 | Кабели силовые с изоляцией из ЭПР
770000231637 | Кабель PHCH-FLEX 3х2,5-0,6/1 Nexans | G21050101 | Кабели силовые с изоляцией из ЭПР
770000231639 | Кабель PHCH-FLEX 3х6-0,6/1 Nexans | G21050101 | Кабели силовые с изоляцией из ЭПР
770000231640 | Кабель PHCH-FLEX 4х120-0,6/1 Nexans | G21050101 | Кабели силовые с изоляцией из ЭПР
770000231641 | Кабель PHCH-FLEX 14х1,5-0,6/1 Nexans | G210502 | Кабели контрольные
770000231642 | Кабель PHCH-FLEX 10х1,5-0,6/1 Nexans | G210502 | Кабели контрольные
770000231643 | Кабель PHCH-FLEX 5х1,5-0,6/1 Nexans | G210502 | Кабели контрольные
770000231646 | Кабель EHCH-FLEX 4х120-0,6/1 Nexans | G21050101 | Кабели силовые с изоляцией из ЭПР
770000231648 | Кабель PFHS-FLEX 3х2,5-0,6/1 Nexans | G21050101 | Кабели силовые с изоляцией из ЭПР
770000231649 | Кабель PFHS-FLEX 4х10-0,6/1 Nexans | G21050101 | Кабели силовые с изоляцией из ЭПР
770000231650 | Кабель PFHS-FLEX 3х1,5-0,6/1 Nexans | G21050101 | Кабели силовые с изоляцией из ЭПР
770000231651 | Кабель PFHS-FLEX 19х2,5 150/250В Nexans | G2106 | Кабели монтажные и управления
770000231652 | Кабель PFHS-FLEX 10х2,5 150/250В Nexans | G2106 | Кабели монтажные и управления
770000231653 | Кабель PFHS-FLEX 3х2,5 150/250В Nexans | G2106 | Кабели монтажные и управления
770000231694 | Провод ПуГВнг(В)-LS 1х1 | G210511 | Провода силовые
770000231723 | Кабель КуПе-ОЭнг(А)-FRHF 1х2х1,2 | G2106 | Кабели монтажные и управления
770000231728 | Кабель КуПе-Анг(А)-FRLS 2х0,5 | G2106 | Кабели монтажные и управления
770000231729 | Кабель КуПе-Анг(А)-FRLS 18х0,5 | G2106 | Кабели монтажные и управления
770000231777 | Кабель PFK-FLEX 3х1-0,6/1 Nexans | G21050101 | Кабели силовые с изоляцией из ЭПР
770000231780 | Кабель EHCHS-FLEX 7х2,5 150/250В Nexans | G2106 | Кабели монтажные и управления
770000231782 | Кабель EHCHS-FLEX 30х2,5 150/250В Nexans | G2106 | Кабели монтажные и управления
770000231783 | Кабель EHCHS-FLEX 10х1,5 150/250В Nexans | G2106 | Кабели монтажные и управления
770000231828 | Кабель PFHS-S-FLEX I.S. 7х1 Nexans | G2106 | Кабели монтажные и управления
770000231831 | Кабель PFHS-S-FLEX I.S. 3х1 Nexans | G2106 | Кабели монтажные и управления
770000231832 | Кабель PFHS-S-FLEX I.S. 14х1 Nexans | G2106 | Кабели монтажные и управления
770000231833 | Кабель PFHS-S-FLEX 5х0,75 150/250 Nexans | G2106 | Кабели монтажные и управления
770000231836 | Кабель PFNS-S-FLEX 2х1,5 150/250В Nexans | G2106 | Кабели монтажные и управления
770000231974 | Провод СИП-3 1х240-35 | G210516 | Провода самонесущие изолированные
770000231976 | Провод СИП-3 1х185-35 | G210516 | Провода самонесущие изолированные
770000231987 | Кабель КВБбШвнг(А) 5х1,5 | G210502 | Кабели контрольные
770000232021 | Лента нагревательная 95ВТХ2-ВР | G2110 | Кабели греющие
770000232043 | Кабель КСБКГнг(А)-FRHF 1х2х1 | G21050370 | Кабели связи прочие
770000232111 | Кабель АВБбШвнг-LS 3х185-6 | G21050102 | Кабели силовые с изоляцией из ПВХ
770000232119 | Кабель ВВГнг 4х4-1 | G21050102 | Кабели силовые с изоляцией из ПВХ
770000232130 | Кабель КГ-ХЛ 4х6 | G21050101 | Кабели силовые с изоляцией из ЭПР
770000232133 | Кабель ДС-15-6z-4/24(250) | G2109 | Кабели волоконно-оптические
770000232134 | Кабель ДСН(LS)-1,5-6z-5/24(250) | G2109 | Кабели волоконно-оптические
770000232187 | Кабель STP20P/1000 Extron/22-159-03 | G21050301 | Витая пара
770000232188 | Кабель SPK14P/1000 Extron/22-155-03 | G21050301 | Витая пара
770000232241 | Кабель NIKOLAN/NKL 4100C-OR | G21050301 | Витая пара
770000232280 | Кабель КПСВПсБПс 1х2х0,75 | G2106 | Кабели монтажные и управления
770000232316 | Кабель EFHS-FLEX 2х2,5-0,6/1 Nexans | G21050101 | Кабели силовые с изоляцией из ЭПР
770000232318 | Кабель EFHS-FLEX 4х2,5-0,6/1 Nexans | G21050101 | Кабели силовые с изоляцией из ЭПР
770000232335 | Муфта Raychem/POLT-12D/3XI-H1-L12B | G21040101 | Муфты для силовых и контрольных кабелей
770000232342 | Кабель PHE-FLEX 1х70-0,6/1 Nexans | G21050101 | Кабели силовые с изоляцией из ЭПР
770000232349 | Кабель EFKS-FLEX 3х2,5-0,6/1 Nexans | G21050101 | Кабели силовые с изоляцией из ЭПР
770000232362 | Кабель TPFHS-FLEX 2х2х1 150/250В Nexans | G2106 | Кабели монтажные и управления
770000232367 | Кабель TPFHS-FLEX 3х2х2,5 150/250 Nexans | G2106 | Кабели монтажные и управления
770000232368 | Кабель ДПТс-П-32У(4х8)-7кН | G2109 | Кабели волоконно-оптические
770000232373 | Кабель TPFHS-FLEX I.S 3х2х1 Nexans | G2106 | Кабели монтажные и управления
770000232376 | Кабель TPFHS-FLEX I.S 2х2х1 Nexans | G2106 | Кабели монтажные и управления
770000232377 | Кабель TPFHS-FLEX I.S 24х2х1 Nexans | G2106 | Кабели монтажные и управления
770000232379 | Кабель TPFHS-FLEX I.S 1х2х1 Nexans | G2106 | Кабели монтажные и управления
770000232380 | Кабель TPFHS-FLEX I.S 16х2х1 Nexans | G2106 | Кабели монтажные и управления
770000232381 | Кабель TPFHS-FLEX I.S 12х2х1 Nexans | G2106 | Кабели монтажные и управления
770000232382 | Кабель ДПЛ-Н-32У(4х8)-2,7кН | G2109 | Кабели волоконно-оптические
770000232388 | Кабель TPEFHS-FLEX 14х2х2,5 Nexans | G2106 | Кабели монтажные и управления
770000232389 | Кабель TPEFHS-FLEX 12х2х2,5 Nexans | G2106 | Кабели монтажные и управления
770000232390 | Кабель TPFHS-FLEX I.S 4х2х1 Nexans | G2106 | Кабели монтажные и управления
770000232391 | Кабель TPEFHS-FLEX 2х2х1 Nexans | G2106 | Кабели монтажные и управления
770000232392 | Кабель TPEFHS-FLEX 10х2х2,5 Nexans | G2106 | Кабели монтажные и управления
770000232393 | Кабель TPEFHS-FLEX 1х2х1 Nexans | G2106 | Кабели монтажные и управления
770000232489 | Кабель ВВГнг(А)-LS-13х4 | G2170 | ПРОДУКЦИЯ КАБЕЛЬНАЯ НЕ НОРМАЛИЗОВАННАЯ
770000232531 | Провод монтажный МГШВЭ 1 | G2106 | Кабели монтажные и управления
770000232537 | Муфта МПП 0,1/0,3 ССД/120301-00001 | G21040102 | Муфты для оптических кабелей
770000232548 | Кабель ВБбШвнг(А)-LS 4х25-0,66 | G21050102 | Кабели силовые с изоляцией из ПВХ
770000232570 | Муфта 5ПКВтпБнг1-HF-95 | G21040101 | Муфты для силовых и контрольных кабелей
770000232573 | Муфта 5ПКВтпБнг1-HF-120 | G21040101 | Муфты для силовых и контрольных кабелей
770000232574 | Муфта 5ПКВтпБнг1-HF-150 | G21040101 | Муфты для силовых и контрольных кабелей
770000232576 | Муфта 5ПКВтпБнг1-HF-185 | G21040101 | Муфты для силовых и контрольных кабелей
770000232587 | Кабель ГЕРДА-КВКнг 3х(2х1,5)э ХЛ | G2106 | Кабели монтажные и управления
770000232588 | Кабель ГЕРДА-КВКнг 6х(2х1,5)э ХЛ | G2106 | Кабели монтажные и управления
770000232591 | Кабель ГЕРДА-КВКнг 5х(2х1,5)э ХЛ | G2106 | Кабели монтажные и управления
770000232596 | Муфта 5ПКВтпБнг1-HF-240 | G21040101 | Муфты для силовых и контрольных кабелей
770000232604 | Кабель монтажный КСПВ 4х0,5 | G2106 | Кабели монтажные и управления
770000232630 | Кабель ГЕРДА-КВнг(А)-LS 3х2х1 | G2106 | Кабели монтажные и управления
770000232636 | Кабель ГЕРДА-КВКнг(А) 6х2х1 | G2106 | Кабели монтажные и управления
770000232836 | Провод СИП-3 1х120-35 | G210516 | Провода самонесущие изолированные
770000232930 | Кабель NIKOLAN/NKL 4200A-GY | G21050301 | Витая пара
770000233164 | Муфта концевая 4ПКТп-1-70/120 кпл | G21040101 | Муфты для силовых и контрольных кабелей
770000233165 | Муфта 6ПКВТпЛН-1М | G21040101 | Муфты для силовых и контрольных кабелей
770000233276 | Кабель ALSECURE PLUS 1х120 0,6/1 кВ | G21050103 | Кабели силовые с изоляцией из СП
770000233284 | Кабель ALSECURE PLUS 4х10 0,6/1 | G21050103 | Кабели силовые с изоляцией из СП
770000233290 | Кабель ALSECURE PLUS 4х16 0,6/1 | G21050103 | Кабели силовые с изоляцией из СП
770000233295 | Кабель ALSECURE PLUS 4х2,5 0,6/1 | G21050103 | Кабели силовые с изоляцией из СП
770000233298 | Кабель ALSECURE PLUS 4х4 0,6/1 | G21050103 | Кабели силовые с изоляцией из СП
770000233300 | Кабель ALSECURE PLUS 4х6 0,6/1 | G21050103 | Кабели силовые с изоляцией из СП
770000233321 | Кабель MEDIAstrip H 1х120 0,6/1 кВ | G21050101 | Кабели силовые с изоляцией из ЭПР
770000233323 | Кабель MEDIAstrip H 1х16 0,6/1 кВ | G21050101 | Кабели силовые с изоляцией из ЭПР
770000233324 | Кабель MEDIAstrip H 1х95 0,6/1 кВ | G21050101 | Кабели силовые с изоляцией из ЭПР
770000233325 | Кабель MEDIAstrip H 3х185 0,6/1 | G21050101 | Кабели силовые с изоляцией из ЭПР
770000233329 | Кабель MEDIAstrip CH 16х1,5 0,6/1 | G2170 | ПРОДУКЦИЯ КАБЕЛЬНАЯ НЕ НОРМАЛИЗОВАННАЯ
770000233361 | Кабель MEDIAstrip BH 7х1,5 0,6/1 | G2170 | ПРОДУКЦИЯ КАБЕЛЬНАЯ НЕ НОРМАЛИЗОВАННАЯ
770000233415 | Кабель MEDIAstrip Н 3х120 10 кВ | G21050101 | Кабели силовые с изоляцией из ЭПР
770000233508 | Муфта МТОК-Л7/48-1КС1645-К | G21040102 | Муфты для оптических кабелей
770000233567 | Кабель КУИНнг(А)-FRLS 7х2х1 ВЭ | G2106 | Кабели монтажные и управления
770000233589 | Кабель КИПвЭВнг(А)-LS 2х2х0,78 | G21050370 | Кабели связи прочие
770000233706 | Наконечник DTL-35 IEK/UNP31-035-08-10 | G210402 | Наконечники кабельные
770000233709 | Наконечник DTL-16 IEK/UNP31-016-06-08 | G210402 | Наконечники кабельные
770000233724 | Кабель EFHS-FLEX 4х2,5 150/250В Nexans | G2106 | Кабели монтажные и управления
770000233727 | Кабель EFHS-FLEX 3х1,5 150/250В Nexans | G2106 | Кабели монтажные и управления
770000233729 | Кабель EFHS-FLEX 5х2,5 150/250В Nexans | G2106 | Кабели монтажные и управления
770000233731 | Кабель EFHS-FLEX 24х2,5 150/250В Nexans | G2106 | Кабели монтажные и управления
770000233735 | Кабель EFHS-FLEX 37х0,75 150/250В Nexans | G2106 | Кабели монтажные и управления
770000233736 | Кабель EFHS-FLEX 27х2,5 150/250В Nexans | G2106 | Кабели монтажные и управления
770000233737 | Кабель EFHS-FLEX I.S 27х1 150/250 Nexans | G2106 | Кабели монтажные и управления
770000233739 | Кабель EFHS-FLEX I.S 24х1 150/250 Nexans | G2106 | Кабели монтажные и управления
770000233743 | Кабель TPEFKS-FLEX 2х2х1 Nexans | G2106 | Кабели монтажные и управления
770000233747 | Кабель TPEFHS-FLEX 2х2х0,75 Nexans | G2106 | Кабели монтажные и управления
770000233748 | Кабель TPEFHS 24х2х0,75 150/250В Nexans | G2106 | Кабели монтажные и управления
770000233749 | Кабель TPEFHS 8х2х0,75 150/250В Nexans | G2106 | Кабели монтажные и управления
770000233752 | Кабель PHCH-FLEX 3х1,5+1х1,5E Nexans | G21050101 | Кабели силовые с изоляцией из ЭПР
770000233753 | Кабель PHCH-FLEX 3х2,5+1х2,5E Nexans | G21050101 | Кабели силовые с изоляцией из ЭПР
770000234072 | Кабель нагревательный TSU-45F | G2110 | Кабели греющие
770000234075 | Кабель нагревательный TSU-60F | G2110 | Кабели греющие
770000234077 | Кабель нагревательный TSU-75F | G2110 | Кабели греющие
770000234078 | Кабель нагревательный TSU-90F | G2110 | Кабели греющие
770000234118 | Кабель ВВГнг(А)-ХЛ 1х240мк-1 | G21050102 | Кабели силовые с изоляцией из ПВХ
770000234121 | Кабель ВВГнг(А)-ХЛ 5х95мс(N,PE)-1 | G21050102 | Кабели силовые с изоляцией из ПВХ
770000234122 | Кабель ВВГнг(А)-ХЛ 5х70мс(N,PE)-1 | G21050102 | Кабели силовые с изоляцией из ПВХ
770000234125 | Кабель ВВГнг(А)-ХЛ 3х16мк(N,PE)-0,66 | G21050102 | Кабели силовые с изоляцией из ПВХ
770000234176 | Кабель ELSR-H-20-2-BOT Eltherm/B0221203 | G2110 | Кабели греющие
770000234193 | Кабель АПвБвнг (А)-ХЛ 3х120/16-10 | G21050103 | Кабели силовые с изоляцией из СП
770000234220 | Кабель MEDIAstrip BH 3х70 6/10 кВ | G2170 | ПРОДУКЦИЯ КАБЕЛЬНАЯ НЕ НОРМАЛИЗОВАННАЯ
770000234221 | Кабель MEDIAstrip BH 4х4 0,6/1 | G21050101 | Кабели силовые с изоляцией из ЭПР
770000234353 | Муфта R 75 AISI 316 Roxtec/R000000751021 | G210470 | Арматура кабельная прочая
770000234354 | Гильза Roxtec/ASFR100750012 | G210403 | Гильзы кабельные
770000234364 | Кабель КУИНнг(А)-FRLS 2х2х1 ВЭ ХЛ | G2106 | Кабели монтажные и управления
770000234374 | Кабель КУИНнг(А) 16х2х1 ВЭ-ХЛ | G2106 | Кабели монтажные и управления
770000234379 | Кабель КУИНнг(А) 13х2х1 ВЭ ХЛ | G2106 | Кабели монтажные и управления
770000234644 | Провод ПуГВ 1х70 ч | G210511 | Провода силовые
770000234701 | Кабель МКЭШВ 2х2х1 | G2106 | Кабели монтажные и управления
770000234703 | Кабель Siemens/6ES7 902-3AB00-0AA0 | G21050370 | Кабели связи прочие
770000234769 | Кабель ККЗ МК ВЭалВнг(А)-LS 2х1м-0,66 | G2106 | Кабели монтажные и управления
770000234772 | Кабель ККЗ МК ВЭалВнг(А)-LS 3х1м-0,66 | G2106 | Кабели монтажные и управления
770000234777 | Кабель ККЗ МК ВЭалВнг(А)-LS 12х1м-0,66 | G2106 | Кабели монтажные и управления
770000234778 | Кабель ККЗ МК ВЭалВнг(А)-LS 8х1м-0,66 | G2106 | Кабели монтажные и управления
770000234780 | Кабель ККЗ МК ВЭалВнг(А)-LS 19х1м-0,66 | G2106 | Кабели монтажные и управления
770000234789 | Кабель ККЗ МК ВВнг(А)-LS 12х1м-0,66 | G2106 | Кабели монтажные и управления
770000234790 | Кабель ККЗ МК ВВнг(А)-LS 10х1м-0,66 | G2106 | Кабели монтажные и управления
770000234791 | Кабель ККЗ МК ВВнг(А)-LS 14х1м-0,66 | G2106 | Кабели монтажные и управления
770000234925 | Кабель ККЗ МК ВВнг(А)-LS 37х1м-0,66 | G2106 | Кабели монтажные и управления
770000235073 | Кабель ВБШвнг(А)-LS 4х6(N)-0,66 | G21050102 | Кабели силовые с изоляцией из ПВХ
770000235074 | Кабель ВБШвнг(А)-LS 4х4(N)-0,66 | G21050102 | Кабели силовые с изоляцией из ПВХ
770000235075 | Кабель ВБШвнг(А)-LS 4х10ок(N)-0,66 | G21050102 | Кабели силовые с изоляцией из ПВХ
770000235083 | Кабель гибкий КГ-ХЛ 3х120 | G21050101 | Кабели силовые с изоляцией из ЭПР
770000235182 | Кабель ВБШвнг(А)-ХЛ 3х4ок-1 | G21050102 | Кабели силовые с изоляцией из ПВХ
770000235190 | Кабель ВБШвнг(А)-ХЛ 3х1,5ок-1 | G21050102 | Кабели силовые с изоляцией из ПВХ
770000235229 | Кабель ТППэп 50х2х0,5-200 | G21050302 | Кабели телефонные
770000235231 | Кабель ТППэп 20х2х0,5-200 | G21050302 | Кабели телефонные
770000235234 | Кабель ТППэп 10х2х0,5-200 | G21050302 | Кабели телефонные
770000235325 | Кабель MEDIAstrip H 5х1,5-0,6/1 кВ | G21050101 | Кабели силовые с изоляцией из ЭПР
770000235537 | Муфта 3ПКТп-6-70/120(Б) | G21040101 | Муфты для силовых и контрольных кабелей
770000235604 | Муфта 3ПСТб-10-(70-120)М | G21040101 | Муфты для силовых и контрольных кабелей
770000235608 | Муфта концевая 5ПКВНтп-в-10/25 | G21040101 | Муфты для силовых и контрольных кабелей
770000235612 | Муфта 3КНТП-10-70/120 | G21040101 | Муфты для силовых и контрольных кабелей
770000235613 | Муфта соединительная 1ПСТп(4-10) | G21040101 | Муфты для силовых и контрольных кабелей
770000235621 | Муфта соединительная 4ПСт-в-16/25 | G21040101 | Муфты для силовых и контрольных кабелей
770000235625 | Муфта соединительная 4ПСт-в-35/50 | G21040101 | Муфты для силовых и контрольных кабелей
770000235685 | Муфта соединительная 4ПСт-в-70/120 | G21040101 | Муфты для силовых и контрольных кабелей
770000235686 | Муфта концевая 5ПКВНтп-в-70/120 | G21040101 | Муфты для силовых и контрольных кабелей
770000235687 | Муфта концевая 5ПКВНтп-в-35/50 | G21040101 | Муфты для силовых и контрольных кабелей
770000235689 | Муфта концевая 4ПКВНтпБ-в-10/25 | G21040101 | Муфты для силовых и контрольных кабелей
770000235693 | Муфта концевая 4ПКВНтпБ-в-35/50 | G21040101 | Муфты для силовых и контрольных кабелей
770000235694 | Муфта концевая 4ПКВНтпБ-в-70/120 | G21040101 | Муфты для силовых и контрольных кабелей
770000235709 | Наконечник STS-HT-TERM-LUG-33 | G210402 | Наконечники кабельные
770000235754 | Кабель 2XSEYBY 3х240RM/25-10 | G21050103 | Кабели силовые с изоляцией из СП
770000235910 | Гильза D-406-0002 Raychem/CC2633-000 | G210403 | Гильзы кабельные
770000236038 | Кабель ПвПнг(А)-FRHF 3х2,5 мм | G21050103 | Кабели силовые с изоляцией из СП
770000236175 | Кабель КВВГЭнг(А)-LS 19х2,5 | G210502 | Кабели контрольные
770000236176 | Кабель КВВГЭнг(А)-LS 10х4 | G210502 | Кабели контрольные
770000236178 | Кабель КВВГЭнг(А)-LS 4х6 | G210502 | Кабели контрольные
770000236181 | Кабель КВВГЭнг(А)-LS 7х6 | G210502 | Кабели контрольные
770000236182 | Кабель ААШв 3х50ож-6 | G21050104 | Кабели силовые с бумажной изоляцией
770000236195 | Кабель ВВГЭнг(А)-LS 3х2,5-0,66 | G21050102 | Кабели силовые с изоляцией из ПВХ
770000236197 | Кабель ВВГЭнг(А)-LS 4х4-0,66 | G21050102 | Кабели силовые с изоляцией из ПВХ
770000236200 | Кабель ВВГЭнг(А)-LS 4х6-0,66 | G21050102 | Кабели силовые с изоляцией из ПВХ
770000236202 | Кабель ВВГЭнг(А)-LS 3х4-0,66 | G21050102 | Кабели силовые с изоляцией из ПВХ
770000236205 | Кабель КУИНнг(А)-FRLS 18х2х1 ВЭ | G2106 | Кабели монтажные и управления
770000236217 | Кабель МКЭШВнг(А)-LS 1х2х1 | G2106 | Кабели монтажные и управления
770000236225 | Кабель МКЭШВнг(А)-LS 4х2х1 | G2106 | Кабели монтажные и управления
770000236282 | Кабель 18х2х0,75 Bitner/SB4431 | G210502 | Кабели контрольные
770000236325 | Кабель КВБбШвзнг(А) 7х1,5-0,66 | G210502 | Кабели контрольные
770000236326 | Кабель КВБбШвзнг(А) 14х2,5-0,66 | G210502 | Кабели контрольные
770000236327 | Кабель КВБбШвзнг(А) 14х1,5-0,66 | G210502 | Кабели контрольные
770000236328 | Кабель КВБбШвзнг(А) 10х2,5-0,66 | G210502 | Кабели контрольные
770000236415 | Кабель ALSECURE 5G25 0,6/1 кВ | G21050103 | Кабели силовые с изоляцией из СП
770000236416 | Кабель ALSECURE 5G10 0,6/1 кВ | G21050103 | Кабели силовые с изоляцией из СП
770000236417 | Кабель ALSECURE 5G2,5 0,6/1 кВ | G21050103 | Кабели силовые с изоляцией из СП
770000236505 | Муфта соединительная 1ПСТб (4х4) | G21040101 | Муфты для силовых и контрольных кабелей
770000236508 | Кабель КВБбШвнг(А) 10х2,5 | G210502 | Кабели контрольные
770000236517 | Кабель ВБШвзнг(А) 4х120-1 | G21050102 | Кабели силовые с изоляцией из ПВХ
770000236519 | Кабель ВБШвзнг(А) 4х150-1 | G21050102 | Кабели силовые с изоляцией из ПВХ
770000236537 | Муфта Raychem/SMOE-81525 | G21040101 | Муфты для силовых и контрольных кабелей
770000236784 | Набор наконечников Norgau/071 252 001 | G210402 | Наконечники кабельные
770000236824 | Кабель КГВЭВнг(А)-LS 4х2,5-0,66 | G21050102 | Кабели силовые с изоляцией из ПВХ
770000236826 | Кабель КГВЭВнг(А)-LS 4х6-0,66 | G21050102 | Кабели силовые с изоляцией из ПВХ
770000236842 | Кабель Siemens/9AB4 173-2BN10-0CA0 | G21050370 | Кабели связи прочие
770000236904 | Кабель нефтепогружной КПпБП-120 3х25 | G2107 | Кабели нефтепогружные
770000236939 | Кабель КВБбШвзнг(А)-LS 5х2,5 | G210502 | Кабели контрольные
770000236943 | Кабель Bespeco/B/CVP100SHF | G21050370 | Кабели связи прочие
770000236954 | Кабель NIKOLAN/NKL 9100A-IY | G21050301 | Витая пара
770000236968 | Кабель Hyperline/FO-FTTH-IN-9A1-2-LSZH-B | G2109 | Кабели волоконно-оптические
770000236986 | Кабель Bespeco/B/FLEX250 | G2170 | ПРОДУКЦИЯ КАБЕЛЬНАЯ НЕ НОРМАЛИЗОВАННАЯ
770000237007 | Кабель коаксиальный РК 75-4-361 | G210506 | Кабели радиочастотные
770000237008 | Кабель РК 75-3,7-319 нг(А)-HF | G210506 | Кабели радиочастотные
770000237154 | Наконечник штыревой НШвИ 1,5-8 | G210402 | Наконечники кабельные
770000237164 | Наконечник штыревой НШвИ 1,5-12 | G210402 | Наконечники кабельные
770000237169 | Наконечник штыревой НШвИ 2,5-8 | G210402 | Наконечники кабельные
770000237186 | Наконечник штыревой НШвИ 4-10 | G210402 | Наконечники кабельные
770000237187 | Наконечник штыревой НШвИ(2) 1,5-8 | G210402 | Наконечники кабельные
770000237301 | Кабель КуПе-Анг(А)-FRLS 14х0,5 | G2106 | Кабели монтажные и управления
770000237316 | Удлинитель кабельный УБ-55(230) 13/16,8 | G2114 | Удлинители кабельные
770000237317 | Удлинитель кабельный УБ-55(230) 13/21,3 | G2114 | Удлинители кабельные
770000237347 | Удлинитель кабельный УБ-55(230) 16/38,1 | G2114 | Удлинители кабельные
770000237349 | Удлинитель кабельный УБ-55(230) 16/45,7 | G2114 | Удлинители кабельные
770000237362 | Кабель 3х53 освинцованный, б/у | G2160 | Кабель б/у, провода б/у
770000237363 | Кабель ВВГнг(А)-LS 1х50мк-0,66 | G21050102 | Кабели силовые с изоляцией из ПВХ
770000237368 | Кабель ВВГнг(А)-LS 1х50мк-1 | G21050102 | Кабели силовые с изоляцией из ПВХ
770000237377 | Кабель ВВГнг(А)-LS 2х1,5ок(N)-1 | G21050102 | Кабели силовые с изоляцией из ПВХ
770000237587 | Кабель КУИНнг(А)-LS 10х2х1,5 ВБ черный | G2106 | Кабели монтажные и управления
770000237588 | Кабель КУИНнг(А)-LS 1х2х1,5 ВБ черный | G2106 | Кабели монтажные и управления
770000237592 | Кабель КУИНнг(А)-LS 1х2х1,5 ВЭБ синий | G2106 | Кабели монтажные и управления
770000237593 | Кабель КУИНнг(А)-LS 2х2х1,5 ВБ черный | G2106 | Кабели монтажные и управления
770000237598 | Кабель КУИНнг(А)-LS 5х2х1,5 ВБ черный | G2106 | Кабели монтажные и управления
770000237599 | Кабель КУИНнг(А)-LS 5х2х1,5 ВЭБ синий | G2106 | Кабели монтажные и управления
770000237601 | Кабель КУИНнг(А)-LS 5х2х1,5 ЭВБ синий | G2106 | Кабели монтажные и управления
770000237604 | Кабель КУИНнг(А)-LS 8х2х1,5 ВЭБ синий | G2106 | Кабели монтажные и управления
770000237610 | Кабель SFTP (SF/UTP) Cabeus/7174c | G21050301 | Витая пара
770000237624 | Кабель КУИНнг(А)-LS 3х2,5 ВБ черный | G2106 | Кабели монтажные и управления
770000237648 | Кабель гибкий КГ-ХЛ 5х10 | G21050101 | Кабели силовые с изоляцией из ЭПР
770000237703 | Разъем плоский РпИм 1,5-7-0,8 | G210470 | Арматура кабельная прочая
770000237791 | Кабель КПСВВКГнг(А)-LS 2х2х0,75 | G2106 | Кабели монтажные и управления
770000237792 | Кабель КПСВВКГнг(А)-LS 4х2х1 | G2106 | Кабели монтажные и управления
770000237794 | Кабель КПСВВКГнг(А)-LS 6х2х1 | G2106 | Кабели монтажные и управления
770000237830 | Кабель ВБШвнг(А)-FRLS 4х4-0,66 | G21050102 | Кабели силовые с изоляцией из ПВХ
770000237833 | Кабель ВБШвнг(А)-FRLS 4х6-0,66 | G21050102 | Кабели силовые с изоляцией из ПВХ
770000237835 | Кабель ВБШвнг(А)-FRLS 4х10-0,66 | G21050102 | Кабели силовые с изоляцией из ПВХ
770000237845 | Кабель MEDIAstrip BH 3х10 6/10 | G2170 | ПРОДУКЦИЯ КАБЕЛЬНАЯ НЕ НОРМАЛИЗОВАННАЯ
770000237847 | Кабель MEDIAstrip BH 5х6 0,6/1 | G21050101 | Кабели силовые с изоляцией из ЭПР
770000237859 | Кабель Hyperline/UUTP4-C5E-S24-SW-OUT-PE | G21050301 | Витая пара
770000237904 | Кабель КуПе-ОЭнг(А)-LS-ХЛ 7х1,5 | G2106 | Кабели монтажные и управления
770000237936 | Кабель MEDIAstrip H 1х25-0,6/1 | G21050101 | Кабели силовые с изоляцией из ЭПР
770000237952 | Кабель MEDIAstrip H 5х6-0,6/1 | G21050101 | Кабели силовые с изоляцией из ЭПР
770000237954 | Провод неизолированный АС 185/43 | G210512 | Провода неизолированные
770000238188 | Кабель КПСВВБВнг(А)-LS 6х2х1,5 | G2106 | Кабели монтажные и управления
770000238189 | Кабель КПСВВБВнг(А)-LS 10х2х1,5 | G2106 | Кабели монтажные и управления
770000238413 | Кабель ВВГнг(А)-ХЛ 1х500-1 | G21050102 | Кабели силовые с изоляцией из ПВХ
770000238475 | Провод ПуВнг(А)-LS 1х150 | G210511 | Провода силовые
770000238480 | Кабель КВВГнг(А)-LS 19х2,5 | G210502 | Кабели контрольные
770000238542 | Кабель MEDIAstrip BH 3х1,5-0,6/1 | G21050101 | Кабели силовые с изоляцией из ЭПР
770000238595 | Кабель ППГнг(А)-FRHF 3х1,5-0,66 | G2170 | ПРОДУКЦИЯ КАБЕЛЬНАЯ НЕ НОРМАЛИЗОВАННАЯ
770000238597 | Кабель ППГнг(А)-FRHF 3х1,5-1 | G2170 | ПРОДУКЦИЯ КАБЕЛЬНАЯ НЕ НОРМАЛИЗОВАННАЯ
770000238683 | Кабель SRL16-2 E&S TEC LO | G2110 | Кабели греющие
770000238778 | Кабель РЭКВнг(А)-ХЛ 3х120/16-10 | G21050101 | Кабели силовые с изоляцией из ЭПР
770000238858 | Кабель МКЭШВнг(А)-LS 14х2х1 | G2106 | Кабели монтажные и управления
770000238859 | Кабель МКЭШВнг(А)-LS 12х2х1,5 | G2106 | Кабели монтажные и управления
770000238868 | Кабель ДКП-7-6z-1/8 | G2109 | Кабели волоконно-оптические
770000238876 | Кабель греющий ICESTOP GM-2X Raychem | G2110 | Кабели греющие
770000239044 | Кабель КВБШвнг(А)-LS 4х1,5 | G210502 | Кабели контрольные
770000239048 | Кабель КВБШвнг(А)-LS 5х1,5 | G210502 | Кабели контрольные
770000239049 | Кабель КВБШвнг(А)-LS 7х1,5 | G210502 | Кабели контрольные
770000239050 | Кабель КВБШвнг(А)-LS 14х1,5 | G210502 | Кабели контрольные
770000239099 | Кабель КПСВЭВнг(А)-LS 2х2х0,5 | G2106 | Кабели монтажные и управления
770000239596 | Кабель КВБбШвнг(А)-LS 4х1 | G210502 | Кабели контрольные
770000239597 | Кабель КВБбШвнг(А)-LS 5х2,5 | G210502 | Кабели контрольные
770000239598 | Кабель КВБбШвнг(А)-LS 14х2,5 | G210502 | Кабели контрольные
770000239600 | Кабель КВБбШвнг(А) 14х2,5 | G210502 | Кабели контрольные
770000239632 | Кабель КВВГнг(А)-LS 4х6 | G210502 | Кабели контрольные
770000239825 | Кабель опт. ОПС-004МА-01-А04х1-4,0 | G2109 | Кабели волоконно-оптические
770000240060 | Провод зел 1,5 H07V-K LappGroup/4520121 | G210511 | Провода силовые
770000240068 | Провод жел 1,5 H07V-K LappGroup/4520111 | G210511 | Провода силовые
770000240073 | Провод т-син1,5 H07V-K LappGroup/4520141 | G210511 | Провода силовые
770000240074 | Провод т-син2,5 H07V-K LappGroup/4520142 | G210511 | Провода силовые
770000240075 | Провод желт2,5 H07V-K LappGroup/4520112 | G210511 | Провода силовые
770000240076 | Провод зел2,5 H07V-K LappGroup/4520122 | G210511 | Провода силовые
770000240102 | Провод красн4 H07V-K LappGroup/4520043 | G210511 | Провода силовые
770000240103 | Провод желт4 H07V-K LappGroup/4520113 | G210511 | Провода силовые
770000240104 | Провод зелен4 H07V-K LappGroup/4520123 | G210511 | Провода силовые
770000240107 | Провод т-син4 H07V-K LappGroup/4520143 | G210511 | Провода силовые
770000240108 | Провод з/желт4 H07V-K LappGroup/4520003 | G210511 | Провода силовые
770000240109 | Провод желт6 H07V-K LappGroup/4520114 | G210511 | Провода силовые
770000240110 | Провод зел6 H07V-K LappGroup/4520124 | G210511 | Провода силовые
770000240114 | Наконечник кабельный PHC/3201534 | G210402 | Наконечники кабельные
770000240116 | Наконечник кабельный PHC/3202533 | G210402 | Наконечники кабельные
770000240117 | Наконечник AI 1,5-10 BK PHC/3200195 | G210402 | Наконечники кабельные
770000240119 | Наконечник кабельный PHC/3201000 | G210402 | Наконечники кабельные
770000240122 | Наконечник кабельный PHC/3201013 | G210402 | Наконечники кабельные
770000240125 | Наконечник кабельный PHC/3200124 | G210402 | Наконечники кабельные
770000240128 | Наконечник кабельный PHC/3201505 | G210402 | Наконечники кабельные
770000240144 | Модуль RM 40 10-32 Roxtec/EXRM0014010100 | G210470 | Арматура кабельная прочая
770000240195 | Провод красн6 H07V-K LappGroup/4520044 | G210511 | Провода силовые
770000240198 | Провод т-син6 H07V-K LappGroup/4520144 | G210511 | Провода силовые
770000240200 | Провод зел/жел6 H07V-K LappGroup/4520004 | G210511 | Провода силовые
770000240203 | Провод зе/жел10 H07V-K LappGroup/4520005 | G210511 | Провода силовые
770000240205 | Провод зе/жел25 H07V-K LappGroup/4521001 | G210511 | Провода силовые
770000240271 | Кабель КВБбШнг(А) 7х2,5 | G210502 | Кабели контрольные
770000240272 | Кабель КВБбШнг(А) 14х2,5 | G210502 | Кабели контрольные
770000240394 | Кабель КВВГЭнг(А) 10х1 | G210502 | Кабели контрольные
770000240399 | Кабель КВВГЭнг(А) 14х1 | G210502 | Кабели контрольные
770000240458 | Наконечник 6-5-4-М-УХЛ1 | G210402 | Наконечники кабельные
770000240609 | Кабель КуПе-ОЭКнг(А)-FRHF 4х2х1,2 | G2106 | Кабели монтажные и управления
770000240613 | Кабель MEDIAstrip BH 5х16-0,6/1 | G21050101 | Кабели силовые с изоляцией из ЭПР
770000240615 | Кабель КуПе-Анг(А)-LS 2х0,5 | G2106 | Кабели монтажные и управления
770000240626 | Кабель КуПе-ОЭзнг(А)-LS 4х1 | G2106 | Кабели монтажные и управления
770000240629 | Кабель КуПе-ОЭзнг(А)-LS 2х1 | G2106 | Кабели монтажные и управления
770000240826 | Кабель ВВГЭнг(А)-LS 4х2,5ож-0,66 | G21050102 | Кабели силовые с изоляцией из ПВХ
770000240867 | Кабель КВВГЭнг(А)-LS 5х0,75 | G210502 | Кабели контрольные
770000240947 | Кабель ДПТа-нг(А)-HF-08У(1х8)-15кН | G2109 | Кабели волоконно-оптические
770000240981 | Кабель КПСЭнг(А)-FRLS 4х2х0,75 | G2106 | Кабели монтажные и управления
770000241013 | Кабель КВВГЭнг(А)-LS 7х0,75 | G210502 | Кабели контрольные
770000241025 | Муфта концевая 10ВТпН-8 | G21040101 | Муфты для силовых и контрольных кабелей
770000241027 | Муфта концевая 10ВТпН-9 | G21040101 | Муфты для силовых и контрольных кабелей
770000241028 | Муфта соединительная 10СТпМ-8 | G21040101 | Муфты для силовых и контрольных кабелей
770000241030 | Муфта соединительная 10СТпМ-9 | G21040101 | Муфты для силовых и контрольных кабелей
770000241066 | Кабель ВВГнг(А)-LS 3х16мк-1 | G21050102 | Кабели силовые с изоляцией из ПВХ
770000241068 | Кабель ВВГнг(А)-LS 3х16мк-0,66 | G21050102 | Кабели силовые с изоляцией из ПВХ
770000241079 | Кабель MEDIAstrip BH 5х2,5 0,6/1 | G21050101 | Кабели силовые с изоляцией из ЭПР
770000241080 | Кабель MEDIAstrip BH 3х35RM/16 6/10 | G21050101 | Кабели силовые с изоляцией из ЭПР
770000241247 | Кабель ТНВПЭнг(C)-LS 10х2х0,51мм | G21050302 | Кабели телефонные
770000241542 | Кабель КВВГЭнг(А)-FRLS 4х1,0 | G210502 | Кабели контрольные
770000241565 | Кабель КМЭЛ-ПсЭфКВЭлнг(А)-LS 2х2х0,5 | G2106 | Кабели монтажные и управления
770000241566 | Кабель КМЭЛ-ПсЭфВЭлнг(А)-LS 2х2х0,5 | G2106 | Кабели монтажные и управления
770000241568 | Кабель КуПе-ПсОЭвзнг(А) 2х2х0,35 | G2106 | Кабели монтажные и управления
770000241576 | Кабель ITK/LC1-C5E04-111 | G21050301 | Витая пара
770000241578 | Кабель ВВГнг(А)-ХЛ 5х50мс(N,PE)-1 | G21050102 | Кабели силовые с изоляцией из ПВХ
770000241618 | Муфта каб.конц3-жил сеч.150-240мм 6/10кВ | G21040101 | Муфты для силовых и контрольных кабелей
770000241721 | Муфта Raychem/POLJ-42/1х70-120 | G21040101 | Муфты для силовых и контрольных кабелей
770000241748 | Муфта концевая 5ПКВтпнг-1-(70-120)ЭМ УХЛ | G21040101 | Муфты для силовых и контрольных кабелей
770000241749 | Муфта концевая 5ПКВтпнг-1-(25-50)ЭМ УХЛ3 | G21040101 | Муфты для силовых и контрольных кабелей
770000241751 | Муфта концевая 1ПКВтпнг-1-(150-240)ЭМ УХ | G21040101 | Муфты для силовых и контрольных кабелей
770000241765 | Кабель PFH 7х1,5-0,6/1 Nexans | G210502 | Кабели контрольные
770000241767 | Кабель PFHS 2х1,5-0,6/1 Nexans | G21050101 | Кабели силовые с изоляцией из ЭПР
770000241768 | Кабель PFH 4х35-0,6/1 Nexans | G21050101 | Кабели силовые с изоляцией из ЭПР
770000241769 | Кабель PFH 4х50-0,6/1 Nexans | G21050101 | Кабели силовые с изоляцией из ЭПР
770000241770 | Кабель PFH 4х95-0,6/1 Nexans | G21050101 | Кабели силовые с изоляцией из ЭПР
770000241772 | Кабель PHCH 4х6-0,6/1 Nexans | G21050101 | Кабели силовые с изоляцией из ЭПР
770000241773 | Кабель PHCH 1х120-0,6/1 Nexans | G21050101 | Кабели силовые с изоляцией из ЭПР
770000241775 | Кабель PHCH 1х185-0,6/1 Nexans | G21050101 | Кабели силовые с изоляцией из ЭПР
770000241776 | Кабель PHCH 3х70-E 0,6/1 Nexans | G21050101 | Кабели силовые с изоляцией из ЭПР
770000241777 | Кабель EFHS 2х1,5 150/250В Nexans | G2106 | Кабели монтажные и управления
770000241781 | Кабель PHS 3х70-8,7/15 Nexans | G21050101 | Кабели силовые с изоляцией из ЭПР
770000241791 | Кабель РК 50-4,8-33нг(С)-HF | G210506 | Кабели радиочастотные
770000241799 | Кабель ГЕРДА-КСднг(А)-LS 3х10л ПсК | G210507 | Кабели судовые
770000241800 | Кабель ГЕРДА-КСднг(А)-LS 3х2,5л ПсК | G210507 | Кабели судовые
770000241806 | Кабель судовой КНРнг-HF 5х6-0,6/1 | G210507 | Кабели судовые
770000241811 | Кабель Hyperline/UUTP4-C5E-S24-IN-LSZH | G21050301 | Витая пара
770000241812 | Кабель Hyperline/UUTP4-C5E-S24-OUT-LSZH | G21050301 | Витая пара
770000241857 | Кабель ALSECURE PLUS LOW T 5х16 0,6/1 кВ | G21050103 | Кабели силовые с изоляцией из СП
770000241905 | Кабель ВВГнг(А) 3х4ок-1 | G21050102 | Кабели силовые с изоляцией из ПВХ
770000241910 | Кабель ВВГнг(А) 3х2,5ок-1 | G21050102 | Кабели силовые с изоляцией из ПВХ
770000242009 | Наконечник JG-150 IEK/UNP40-150-17-14 | G210402 | Наконечники кабельные
770000242011 | Наконечник JG-35 IEK/UNP40-050-08-08 | G210402 | Наконечники кабельные
770000242013 | Наконечник JG-50 IEK/UNP40-050-10-10 | G210402 | Наконечники кабельные
770000242016 | Кабель ДПМ-048E08-06-5,0/0,6 | G2109 | Кабели волоконно-оптические
770000242027 | Кабель ВВГЭнг(А)-LS 2х4-0,66 | G21050102 | Кабели силовые с изоляцией из ПВХ
770000242041 | Кабель НИКИ-КУВКШЭм-внг(А) 2х(2х1) | G2106 | Кабели монтажные и управления
770000242044 | Кабель НИКИ-КУВШЭм-внг(А) 2х(2х1) | G2106 | Кабели монтажные и управления
770000242091 | Кабель ВВГнг(А) 3х10ок-0,66 | G21050102 | Кабели силовые с изоляцией из ПВХ
770000242172 | Кабель КГ-ХЛ 4х150-380 | G21050101 | Кабели силовые с изоляцией из ЭПР
770000242256 | Кабель ККЗ МК ППнг(А)-HF 18х2х0,75-0,66 | G2106 | Кабели монтажные и управления
770000242310 | Кабель BSX 5-2-FOJ Thermon/410.150.540 | G2110 | Кабели греющие
770000242318 | Кабель BSX 8-2-FOJ Thermon/410.150.840 | G2110 | Кабели греющие
770000242320 | Кабель BSX 10-2-FOJ Thermon/410.151.040 | G2110 | Кабели греющие
770000242350 | Кабель VSX 10-2-OJ Thermon/410.011.050 | G2110 | Кабели греющие
770000242359 | Кабель KSX 15-2-OJ Thermon/410.151.540 | G2110 | Кабели греющие
770000242364 | Провод ПуВ 1х1,5 | G210511 | Провода силовые
770000242365 | Провод ПуВ 1х4 | G210511 | Провода силовые
770000242418 | Кабель ГЕРДА-КВКнг 2х(2х0,5)э ХЛ | G2106 | Кабели монтажные и управления
770000242422 | Кабель ГЕРДА-КВКнг 4х(2х0,5)э ХЛ | G2106 | Кабели монтажные и управления
770000242423 | Кабель ГЕРДА-КВКнг 5х(2х0,5)э ХЛ | G2106 | Кабели монтажные и управления
770000242558 | Наконечник 2,5-6-2,6-М-Т2 | G210402 | Наконечники кабельные
770000242584 | Кабель ДПО-нг(А)-HF-08У (1x8)-2,7кН | G2109 | Кабели волоконно-оптические
770000242585 | Кабель К9РВСБПМнг(А)-HF 5х50 0,6/1 кВ | G21050101 | Кабели силовые с изоляцией из ЭПР
770000242602 | Кабель КВПЭфУ-5е 4х2х0,52 | G21050301 | Витая пара
770000242603 | Кабель КПСЭнг(А)-FRLS 8х2х1,13 | G2106 | Кабели монтажные и управления
770000242611 | Кабель КСБКнг(А)-FRHF 8х2х1,13 | G21050370 | Кабели связи прочие
770000242635 | Кабель КуПе-ОЭКнг(А)-ХЛ 2х2х1 | G2106 | Кабели монтажные и управления
770000242637 | Кабель КуПе-ОЭКнг(А)-ХЛ 5х2х1 | G2106 | Кабели монтажные и управления
770000242638 | Кабель КуПе-ОЭКнг(А)-ХЛ 6х2х1 | G2106 | Кабели монтажные и управления
770000242639 | Кабель КуПе-ОЭнг(А)-ХЛ 6х2х1 | G2106 | Кабели монтажные и управления
770000242648 | Кабель КУИНнг(А) 4х2х1 ВЭК-ХЛ | G2106 | Кабели монтажные и управления
770000242762 | Кабель ВВГнг-LS 4x70-1 | G21050102 | Кабели силовые с изоляцией из ПВХ
770000242774 | Кабель ВВГнг(А) 2х16ок(N)-1 | G21050102 | Кабели силовые с изоляцией из ПВХ
770000242808 | Провод НМПнг(С)-HF-0,5-4-600В коричневый | G2106 | Кабели монтажные и управления
770000242843 | Провод НМПнг(С)-HF-0,5-4-600В синий | G2106 | Кабели монтажные и управления
770000242849 | Кабель КУИНнг(А) 14х1 ВК-ХЛ | G2106 | Кабели монтажные и управления
770000242867 | Кабель ВВГнг(А)-LS 3х2,5ок-0,66 | G21050102 | Кабели силовые с изоляцией из ПВХ
770000242869 | Кабель КУИНнг(А)-LS 10х1 ВЭ ХЛ | G2106 | Кабели монтажные и управления
770000242872 | Кабель КУИНнг(А)-LS 14х1 ВЭ ХЛ | G2106 | Кабели монтажные и управления
770000242873 | Кабель ВВГнг(А)-LS 2х2,5-0,66 | G21050102 | Кабели силовые с изоляцией из ПВХ
770000242876 | Кабель КУИНнг(А)-LS 4х1 ВЭ ХЛ | G2106 | Кабели монтажные и управления
770000242879 | Кабель КУИНнг(А)-LS 7х1 ВЭ ХЛ | G2106 | Кабели монтажные и управления
770000243015 | Муфта 3КНТп-10-70/120(М) | G21040101 | Муфты для силовых и контрольных кабелей
770000243052 | Кабель ВВГнг(А)-LS 1х240-1 | G21050102 | Кабели силовые с изоляцией из ПВХ
770000243061 | Кабель ВВГнг(А)-LS 1х95-1 | G21050102 | Кабели силовые с изоляцией из ПВХ
770000243062 | Кабель ВВГнг(А)-LS 1х120-1 | G21050102 | Кабели силовые с изоляцией из ПВХ
770000243083 | Кабель КВБбШвнг 14х1,5 | G210502 | Кабели контрольные
770000243298 | Кабель ВВГнг(А) 2х6ок-1 | G21050102 | Кабели силовые с изоляцией из ПВХ
770000243375 | Наконечник RS Components/534-626 | G210402 | Наконечники кабельные
770000243415 | Кабель ВВГЭнг(А)-FRLS 3х2,5ок-1 | G21050102 | Кабели силовые с изоляцией из ПВХ
770000243424 | Муфта 4ПКВНтпнгБ-LS 150/240 | G21040101 | Муфты для силовых и контрольных кабелей
770000243425 | Муфта 4ПКВНтпнгБ-LS 70/120 | G21040101 | Муфты для силовых и контрольных кабелей
770000243507 | Кабель КуПе-ИЭзнг(А)-ХЛ 2х2х1,5 | G2106 | Кабели монтажные и управления
770000243508 | Кабель КуПе-ОЭзнг(А)-ХЛ 19х1,0 | G2106 | Кабели монтажные и управления
770000243510 | Кабель ВВГЭнг(А)-LS 2х16ок(N)-1 | G21050102 | Кабели силовые с изоляцией из ПВХ
770000243526 | Кабель ВВГЭнг(А)-LS 3х6ок-1 | G21050102 | Кабели силовые с изоляцией из ПВХ
770000243551 | Муфта концевая 3ПКВтп-10-70/120 GPH луж | G21040101 | Муфты для силовых и контрольных кабелей
770000243555 | Муфта концевая 3ПКНтп-10-70/120 GPH луж | G21040101 | Муфты для силовых и контрольных кабелей
770000243562 | Муфта переходная 3СПтп-10-70/120 | G21040101 | Муфты для силовых и контрольных кабелей
770000243566 | Муфта концевая ПКВтО-10-150/240 GPH луж | G21040101 | Муфты для силовых и контрольных кабелей
770000243697 | Кабель КМЭЛ-1-ВВЭзнг(А)-ХЛ 4х2х1,5 | G2106 | Кабели монтажные и управления
770000243721 | Кабель КуПе-ОЭ-ХЛ 2х2х0,35ок | G2106 | Кабели монтажные и управления
770000243722 | Кабель КуПе-ОЭнг(А)-FRLS 2х2х1ок | G2106 | Кабели монтажные и управления
770000243723 | Кабель ОКЛСт-Н-01-6-4-ОМ2-2,5/0,8-700/50 | G2109 | Кабели волоконно-оптические
770000243727 | Кабель КМЭЛ-1-МВЭфВзнг(А)-ХЛ 12х2х1 | G2106 | Кабели монтажные и управления
770000243742 | Кабель КМЭЛ-1-МВВЭфзнг(А)-ХЛ 10х1 | G2106 | Кабели монтажные и управления
770000243744 | Кабель КМЭЛ-1-МВКВЭфнг(А)-ХЛ 2х2х1 | G2106 | Кабели монтажные и управления
770000243745 | Кабель КМЭЛ-1-МВВЭфзнг(А)-ХЛ 4х1 | G2106 | Кабели монтажные и управления
770000243747 | Кабель КУИНнг(А)-FRLS 10х2х1 ВЭ ХЛ | G2106 | Кабели монтажные и управления
770000243750 | Кабель КМЭЛ-1-МВВЭфзнг(А)-ХЛ 12х2х1 | G2106 | Кабели монтажные и управления
770000243751 | Кабель КМЭЛ-1-МВВЭфзнг(А)-ХЛ 16х1 | G2106 | Кабели монтажные и управления
770000243752 | Кабель КМЭЛ-1-МВВЭфзнг(А)-ХЛ 18х1 | G2106 | Кабели монтажные и управления
770000243754 | Кабель КУИНнг(А)-FRLS 4х2,5 ВЭК ХЛ | G2106 | Кабели монтажные и управления
770000243756 | Кабель КМЭЛ-1-МВВЭфзнг(А)-ХЛ 4х2х1 | G2106 | Кабели монтажные и управления
770000243757 | Кабель КМЭЛ-1-МВВЭфзнг(А)-ХЛ 7х2х1 | G2106 | Кабели монтажные и управления
770000243760 | Кабель КУИНнг(А)-FRLS 7х2х1 ЭВ ХЛ | G2106 | Кабели монтажные и управления
770000243762 | Кабель КУИНнг(А)-FRLS 7х2х1 ЭВЭ ХЛ | G2106 | Кабели монтажные и управления
770000243763 | Кабель КУИНнг(А)-FRLS 8х2х1 ВЭ ХЛ | G2106 | Кабели монтажные и управления
770000243764 | Кабель КМЭЛ-1-МВВЭфзнг(А)-FRLS-ХЛ 10х1 | G2106 | Кабели монтажные и управления
770000243766 | Кабель КМЭЛ-1-МВВЭфзнг(А)-FRLS 10х2х1,5 | G2106 | Кабели монтажные и управления
770000243767 | Кабель КМЭЛ-1-МВВЭфзнг(А)-FRLS-ХЛ 14х1 | G2106 | Кабели монтажные и управления
770000243768 | Кабель КМЭЛ-1-МВВЭфзнг(А)-FRLS-ХЛ 20х1 | G2106 | Кабели монтажные и управления
770000243769 | Кабель КМЭЛ-1-МВВЭфзнг(А)-FRLS-ХЛ 2х2х1 | G2106 | Кабели монтажные и управления
770000243770 | Кабель КМЭЛ-1-МВКВЭфнг(А)-FRLS-ХЛ 2х2х1 | G2106 | Кабели монтажные и управления
770000243775 | Кабель КМЭЛ-1-МВВЭфзнг(А)-FRLS-ХЛ 4х1 | G2106 | Кабели монтажные и управления
770000243776 | Кабель КуПе-ОЭКв-тснг(А)-FRLS-ХЛ 4х1 | G2106 | Кабели монтажные и управления
770000243778 | Кабель КУИНнг(А)-FRLS 5х1 ВЭ ХЛ | G2106 | Кабели монтажные и управления
770000243780 | Кабель КМЭЛ-1-МВВЭфзнг(А)-FRLS-ХЛ 7х1 | G2106 | Кабели монтажные и управления
770000243781 | Кабель КМЭЛ-1-МВВЭфзнг(А)-ХЛ 7х2х1 | G2106 | Кабели монтажные и управления
770000243792 | Кабель КуПе-ОЭзнг(А)-ХЛ 10х2х1 | G2106 | Кабели монтажные и управления
770000243805 | Кабель КуПе-ОЭнг(А)-FRLS-ХЛ 2х4х1 | G2106 | Кабели монтажные и управления
770000243862 | Кабель КУИНнг(А)-FRLS 4х0,75 ВЭ ХЛ | G2106 | Кабели монтажные и управления
770000243887 | Кабель КВБбШв 7х1 | G210502 | Кабели контрольные
770000243891 | Кабель КВВГЭ 4х1,5 | G210502 | Кабели контрольные
770000243905 | Кабель ВВГнг(А)-LS 5х4ок(N,PE)-1 | G21050102 | Кабели силовые с изоляцией из ПВХ
770000243906 | Кабель ВВГнг(А)-LS 5х50мк(N,PE)-0,66 | G21050102 | Кабели силовые с изоляцией из ПВХ
770000243939 | Кабель гибкий КГ-ХЛ 4х95-0,66 | G21050101 | Кабели силовые с изоляцией из ЭПР
770000243941 | Кабель КВВГЭнг(А) 10х1 | G210502 | Кабели контрольные
770000243942 | Кабель КВВГЭнг(А) 5х1 | G210502 | Кабели контрольные
770000243948 | Кабель КВВГнг(А)-ХЛ 4х1,5 | G210502 | Кабели контрольные
770000243968 | Кабель К9РВПМнг(А)-HF 4х25мк(N)-1 | G21050101 | Кабели силовые с изоляцией из ЭПР
770000243969 | Кабель К9РВПМнг(А)-HF 5х95 0,6/1 кВ | G21050101 | Кабели силовые с изоляцией из ЭПР
770000243972 | Кабель К9РВПМнг(А)-HF 3х16 0,6/1 кВ | G21050101 | Кабели силовые с изоляцией из ЭПР
770000243974 | Кабель К9РВПМнг(А)-HF 2х50 0,6/1 кВ | G21050101 | Кабели силовые с изоляцией из ЭПР
770000243979 | Кабель К9РВСБПМнг(А)-HF 4х25 0,6/1 кВ | G21050101 | Кабели силовые с изоляцией из ЭПР
770000243981 | Кабель К9РВПМнг(А)-HF 4х70 0,6/1 кВ | G21050101 | Кабели силовые с изоляцией из ЭПР
770000243982 | Кабель К9РВПМнг(А)-HF 5х35мк(N,PE)-1 | G21050101 | Кабели силовые с изоляцией из ЭПР
770000243984 | Кабель К9РВПМнг(А)-HF 5х50 0,6/1кВ | G21050101 | Кабели силовые с изоляцией из ЭПР
770000243986 | Кабель К9РВПМнг(А)-HF 5х25 0,6/1 кВ | G21050101 | Кабели силовые с изоляцией из ЭПР
770000243987 | Кабель К9РВСБПМнг(А)-HF 5х16 0,6/1 кВ | G21050101 | Кабели силовые с изоляцией из ЭПР
770000243989 | Кабель К9РВПМнг(А)-HF 4х16 0,6/1кВ | G21050101 | Кабели силовые с изоляцией из ЭПР
770000243992 | Кабель К9РВПМнг(А)-HF 5х16 0,6/1 кВ | G21050101 | Кабели силовые с изоляцией из ЭПР
770000243995 | Кабель К9РВСБПМнг(А)-HF 3х16 0,6/1 кВ | G21050101 | Кабели силовые с изоляцией из ЭПР
770000244000 | Кабель К9РВСБПМнг(А)-HF 4х16 0,6/1 кВ | G21050101 | Кабели силовые с изоляцией из ЭПР
770000244001 | Кабель К9РВСБПМнг(А)-HF 3x35 0,6/1кВ | G21050101 | Кабели силовые с изоляцией из ЭПР
770000244004 | Кабель К9РВСБПМнг(А)-HF 3x25 0,6/1 кВ | G21050101 | Кабели силовые с изоляцией из ЭПР
770000244005 | Кабель К9РВПМнг(А)-HF 5x150 0,6/1 кВ | G21050101 | Кабели силовые с изоляцией из ЭПР
770000244007 | Кабель К9РВСБПМнг(А)-HF 3x50 0,6/1 кВ | G21050101 | Кабели силовые с изоляцией из ЭПР
770000244011 | Кабель К9РВПМнг(А)-HF 3х25 0,6/1кВ | G21050101 | Кабели силовые с изоляцией из ЭПР
770000244012 | Кабель К9РВПМнг(А)-HF 4х50мк(N)-1 | G21050101 | Кабели силовые с изоляцией из ЭПР
770000244014 | Кабель К9РВПМнг(А)-HF 4х120мс(N)-1 | G21050101 | Кабели силовые с изоляцией из ЭПР
770000244016 | Кабель К9РВПМнг(А)-HF 1х185мк/25-10кВ | G21050101 | Кабели силовые с изоляцией из ЭПР
770000244021 | Кабель К9РВПМнг(А)-HF 1х95/16 6/10 кВ | G21050101 | Кабели силовые с изоляцией из ЭПР
770000244026 | Кабель К9РВПМнг(А)-HF 4х95 0,6/1кВ | G21050101 | Кабели силовые с изоляцией из ЭПР
770000244029 | Кабель К9РВПМнг(А)-HF 5х70 0,6/1кВ | G21050101 | Кабели силовые с изоляцией из ЭПР
770000244051 | Кабель ВВГнг(А)-LS 4х25мк(N)-1 | G21050102 | Кабели силовые с изоляцией из ПВХ
770000244151 | Кабель КВВГнг(А)-LS 7х4 | G210502 | Кабели контрольные
770000244169 | Кабель КВВГЭнг(А)-LS 10х2,5 | G210502 | Кабели контрольные
770000244242 | Кабель КВВГЭнг(А)-LS 4х4 | G210502 | Кабели контрольные
770000244243 | Кабель КВВГЭнг(А)-LS 5х4 | G210502 | Кабели контрольные
770000244244 | Кабель КВВГЭнг(А)-LS 7х6 | G210502 | Кабели контрольные
770000244276 | Кабель ВВГнг(А)-FRLS 4х1,5ок-1 | G21050102 | Кабели силовые с изоляцией из ПВХ
770000244297 | Кабель ВБШв 1х95-1 | G21050102 | Кабели силовые с изоляцией из ПВХ
770000244443 | Кабель КУИНнг(А)-LS 12х2х1 ВЭ | G2106 | Кабели монтажные и управления
770000244461 | Кабель МКЭКШВнг(А)-LS 10х2х0,5 | G2106 | Кабели монтажные и управления
770000244466 | Кабель ALSECURE PLUS LOW T 5G70 0,6/1 | G21050103 | Кабели силовые с изоляцией из СП
770000244477 | Кабель ALSECURE PLUS LOW T 3G16 0,6/1 | G21050103 | Кабели силовые с изоляцией из СП
770000244484 | Кабель ALSECURE PLUS LOW T 5G25 0,6/1 | G21050103 | Кабели силовые с изоляцией из СП
770000244491 | Кабель ALSECURE PLUS LOW T 5G95 0,6/1 | G21050103 | Кабели силовые с изоляцией из СП
770000244504 | Кабель К9РВПМнг(А)-HF 3х35/16 10 кВ | G21050101 | Кабели силовые с изоляцией из ЭПР
770000244505 | Кабель MEDIAstrip BH 3х150+1х95 0,6/1 | G21050101 | Кабели силовые с изоляцией из ЭПР
770000244587 | Кабель К9РВСБПМнг(А)-HF 3х150+1х95 0,6/1 | G21050101 | Кабели силовые с изоляцией из ЭПР
770000244723 | Кабель гибкий КГ-ХЛ 3х95+1х50 | G21050101 | Кабели силовые с изоляцией из ЭПР
770000244758 | Кабель ВБВнг(А)-LS 3х185мс-6 | G21050102 | Кабели силовые с изоляцией из ПВХ
770000244781 | Кабель КУИНнг(А) 4х1 ВК ХЛ | G2106 | Кабели монтажные и управления
770000244826 | Кабель ПвБШвнг(А)-FRLS 5х4ок-0,66 | G21050103 | Кабели силовые с изоляцией из СП
770000244841 | Кабель КУСИЛнг(А) 10х1,5ок ВЭ-ХЛ-0,66 | G21050102 | Кабели силовые с изоляцией из ПВХ
770000244842 | Кабель КУСИЛнг(А) 19х1,5ок-0,66 ВЭ ХЛ | G21050102 | Кабели силовые с изоляцией из ПВХ
770000244844 | Кабель КУСИЛнг(А) 7х1,5ок ВЭ-ХЛ-0,66 | G21050102 | Кабели силовые с изоляцией из ПВХ
770000244860 | Кабель КуПе-ОЭмКвнг(А)-ХЛ 3х2х1,0 | G2106 | Кабели монтажные и управления
770000244862 | Кабель КуПе-ОЭмКвнг(А)-ХЛ 4х2х1,0 | G2106 | Кабели монтажные и управления
770000244865 | Кабель ВБбШвнг(А)-LS 3х1,5-1 | G21050102 | Кабели силовые с изоляцией из ПВХ
770000244866 | Кабель КуПе-ОЭмКвнг(А)-ХЛ 2х2х1,0 | G2106 | Кабели монтажные и управления
770000244868 | Кабель КуПе-ОЭмКвнг(А)-ХЛ 4х2х0,5 | G2106 | Кабели монтажные и управления
770000244871 | Кабель КуПе-ОЭмКвнг(А)-ХЛ 6х2х1,0 | G2106 | Кабели монтажные и управления
770000244872 | Кабель КуПе-ОЭмКвнг(А)-ХЛ 7х2х1,0 | G2106 | Кабели монтажные и управления
770000244876 | Кабель ВБШвнг(А)-FRLSLTx 3х1,5-1кВ | G21050102 | Кабели силовые с изоляцией из ПВХ
770000244885 | Кабель КуПе-ОЭмвзнг(А)-ХЛ 4х2х0,5 | G2106 | Кабели монтажные и управления
770000244898 | Кабель КуПе-ОЭнг(А)-FRLS 2х2х0,75ок | G2106 | Кабели монтажные и управления
770000244907 | Кабель КуПе-ОЭвзнг(А)-LS-ХЛ 5х1,0 | G2106 | Кабели монтажные и управления
770000244954 | Провод ПВС 5х1,5 | G210511 | Провода силовые
770000245099 | Кабель КСБнг(А)-FRHF 2х2х1,13 | G21050370 | Кабели связи прочие
770000245105 | Кабель КСБКГнг(А)-FRHF 4х2х1,78 | G21050370 | Кабели связи прочие
770000245117 | Кабель СКАБ 250нг(А)-FRHF-ХЛ 6х2х1,5 | G2106 | Кабели монтажные и управления
770000245119 | Кабель СКАБ 250нг(А)-FRHF-ХЛ 8х2х1,5 | G2106 | Кабели монтажные и управления
770000245120 | Кабель СКАБ 250Кнг(А)-FRHF-ХЛ 2х2х1,5 | G2106 | Кабели монтажные и управления
770000245121 | Кабель СКАБ 250КГнг(А)-FRHF-ХЛ 5х2х1,5 | G2106 | Кабели монтажные и управления
770000245129 | Кабель СКАБ 250КГнг(А)-FRHF-ХЛ 6х2х1,5 | G2106 | Кабели монтажные и управления
770000245131 | Кабель СКАБ 250КГнг(А)-FRHF-ХЛ 8х2х1,5 | G2106 | Кабели монтажные и управления
770000245160 | Кабель ВБбШнг 3х50ож-1 | G21050102 | Кабели силовые с изоляцией из ПВХ
770000245167 | Кабель TTPEFH-S 2х2х1 150/250В Nexans | G2106 | Кабели монтажные и управления
770000245169 | Кабель TTPEFH-S 5х2х1,0 150/250В Nexans | G2106 | Кабели монтажные и управления
770000245174 | Кабель TTPEFH-S 10х2х1,0 150/250В Nexans | G2106 | Кабели монтажные и управления
770000245176 | Кабель TPEFHS 2х2х1,0 150/250В Nexans | G2106 | Кабели монтажные и управления
770000245177 | Кабель TPEFHS 10х2х1,0 150/250В Nexans | G2106 | Кабели монтажные и управления
770000245179 | Кабель TPEFHS 19х2х1,0 150/250В Nexans | G2106 | Кабели монтажные и управления
770000245181 | Кабель TPEFHS 5х2х1,0 150/250В Nexans | G2106 | Кабели монтажные и управления
770000246402 | Кабель КПКЭВнг(А)-FRLS 2х2х1 | G2106 | Кабели монтажные и управления
770000246423 | Кабель КуПе-ОЭнг(А)-LS-ХЛ 2х2х1,0 | G2106 | Кабели монтажные и управления
770000246425 | Кабель КуПе-ОЭнг(А)-LS-ХЛ 3х2х1,0 | G2106 | Кабели монтажные и управления
770000246427 | Кабель КуПе-ОЭнг(А)-LS-ХЛ 2х4х1,0 | G2106 | Кабели монтажные и управления
770000246428 | Кабель КуПе-ОЭнг(А)-LS-ХЛ 3х4х1,0 | G2106 | Кабели монтажные и управления
770000246429 | Кабель КуПе-ОЭнг(А)-LS-ХЛ 4х4х1,0 | G2106 | Кабели монтажные и управления
770000246430 | Кабель КуПе-ОЭнг(А)-LS-ХЛ 2х2х1,0л | G2106 | Кабели монтажные и управления
770000246435 | Кабель КуПе-ОЭнг(А)-LS-ХЛ 2х4х1,0л | G2106 | Кабели монтажные и управления
770000246438 | Кабель КуПе-ОЭнг(А)-FRLS-ХЛ 2х10х1,0л | G2106 | Кабели монтажные и управления
770000246445 | Кабель ОКЛЖ-01-6-8-10/125-0,36/0,22-3,5 | G2109 | Кабели волоконно-оптические
770000246447 | Кабель КУИНнг(А)-LS 2х2х0,5 ВЭ | G2106 | Кабели монтажные и управления
770000246488 | Кабель К9РВПМнг(А)-HF 3х2,5 0,6/1кВ | G21050101 | Кабели силовые с изоляцией из ЭПР
770000246491 | Кабель К9РВПМнг(А)-HF 4х2,5ок(N)-1 | G21050101 | Кабели силовые с изоляцией из ЭПР
770000246509 | Кабель К9РВПМнг(А)-HF 3х6ок(N,PE) - 1 | G21050101 | Кабели силовые с изоляцией из ЭПР
770000246514 | Кабель MEDIAstrip BH 5х6-0,6/1 | G21050101 | Кабели силовые с изоляцией из ЭПР
770000246515 | Кабель К9РВПМнг(А)-HF 3х10 0,6/1кВ | G21050101 | Кабели силовые с изоляцией из ЭПР
770000246599 | Кабель ППГнг(А)-HF 3х1,5 (N)-1 | G2170 | ПРОДУКЦИЯ КАБЕЛЬНАЯ НЕ НОРМАЛИЗОВАННАЯ
770000246604 | Кабель СПЕЦЛАН F/UTP PVC 4х2х0,52 | G21050301 | Витая пара
770000246638 | Кабель КУИНнг-LS 5х1,5 ВЭ ХЛ | G2106 | Кабели монтажные и управления
770000246640 | Кабель КУИНнг-LS 12х1,5 ВЭ ХЛ | G2106 | Кабели монтажные и управления
770000246645 | Кабель КУИНнг-LS 12х2х1,5 ВЭ ХЛ | G2106 | Кабели монтажные и управления
770000246746 | Наконечник 2,5-6мм2 DKC/2C4P | G210402 | Наконечники кабельные
770000246747 | Наконечник 2,5-6мм2 DKC/2C8P | G210402 | Наконечники кабельные
770000247004 | Кабель ГЕРДА-КВнг 2х(2х1,5)э ХЛ | G2106 | Кабели монтажные и управления
770000247125 | Кабель 4C.Sec-SC 4х0,22 Man Boon | G210504 | Кабели сигнально-блокировочные
770000247145 | Кабель монтажный МКЭШ 7х0,75 | G2106 | Кабели монтажные и управления
770000247348 | Кабель 5BTV2-CR Raychem/414809-000 | G2110 | Кабели греющие
770000247383 | Кабель SAT N 48 PVC BetaCavi | G210506 | Кабели радиочастотные
770000247413 | Кабель КВИПнг 4х2х1 ВЗ ХЛ | G2106 | Кабели монтажные и управления
770000247414 | Провод ПуГВнг(В)-LS 1х4 | G210511 | Провода силовые
770000247593 | Кабель ОКМТ-Н-1/5(2,4)Сп-4(1/50)"2,7кН" | G2109 | Кабели волоконно-оптические
770000247600 | Пружина Raychem/EPPA-034-A | G210404 | Комплектующие к арматуре кабельной
770000247613 | Кабель ВБбШнг(А)-ХЛ 3х1,5-1 | G21050102 | Кабели силовые с изоляцией из ПВХ
770000247614 | Кабель ВБбШнг(А)-ХЛ 4х70-1 | G21050102 | Кабели силовые с изоляцией из ПВХ
770000247615 | Кабель ВБВнг(А)-LS 3х95мс-6 | G21050102 | Кабели силовые с изоляцией из ПВХ
770000247622 | Кабель КГВВнг-LS 4х0,5-0,66 | G21050102 | Кабели силовые с изоляцией из ПВХ
770000247623 | Кабель КГВВнг-LS 7х0,5-0,66 | G21050102 | Кабели силовые с изоляцией из ПВХ
770000247644 | Кабель К9РВПМнг(А)-HF 3х95/16 6/10 кВ | G21050101 | Кабели силовые с изоляцией из ЭПР
770000247652 | Кабель СЛ-ОКМБ 02НУ-2Е2-2.5 | G2109 | Кабели волоконно-оптические
770000247653 | Кабель КВПЭфКГнг(А)-HF-5е 4х2х0,52 | G21050370 | Кабели связи прочие
770000247655 | Провод ПуГВнг(А)-LS 1х4 | G210511 | Провода силовые
770000247657 | Кабель АУТФОРС КУВЭКШвнг(А)-ХЛ 2х2х1,0 | G2106 | Кабели монтажные и управления
770000247663 | Кабель АУТФОРС КУВКШвнг(А)-ХЛ 5х1,0 | G2106 | Кабели монтажные и управления
770000247677 | Кабель СКАБ 250нг(А)-FRHF-ХЛ 4х0,75 | G2106 | Кабели монтажные и управления
770000247679 | Кабель СКАБ 250нг(А)-HF-ХЛ 4х0,75 | G2106 | Кабели монтажные и управления
770000247891 | Кабель АУТФОРС КУВЭКШвнг(А)-ХЛ 18х2х1,0 | G2106 | Кабели монтажные и управления
770000247893 | Кабель СЛ-ОКМБ-03НУ-4М5-4,0 | G2109 | Кабели волоконно-оптические
770000247894 | Кабель КСПвЭП 1х2х0,4 | G21050370 | Кабели связи прочие
770000247895 | Кабель СКАБ 250КГнг(А)-HF-ХЛ 4х2,5 | G2106 | Кабели монтажные и управления
770000247897 | Кабель АУТФОРС КУПЭШвнг(А)-LS 2х2х1,0 | G2106 | Кабели монтажные и управления
770000247898 | Кабель АУТФОРС КУПЭШвнг(А)-LS-ХЛ 3х2х1 | G2106 | Кабели монтажные и управления
770000247971 | Наконечник JG-70 IEK/UNP40-070-11-12 | G210402 | Наконечники кабельные
770000247972 | Кабель КЕСБП-230 Келаф 3х21,15, б/у | G2160 | Кабель б/у, провода б/у
770000247998 | Кабель АУТФОРС КУВКШвнг(А)-ХЛ 18х1,0 | G2106 | Кабели монтажные и управления
770000247999 | Муфта Raychem/POLJ-12/3х25-70-Т | G21040101 | Муфты для силовых и контрольных кабелей
770000248004 | Кабель К9РВПМнг(А)-HF 5х2,5 0,6/1кВ | G21050101 | Кабели силовые с изоляцией из ЭПР
770000248005 | Кабель К9РВСБПМнг(А)-HF 5х10 0,6/1 кВ | G21050101 | Кабели силовые с изоляцией из ЭПР
770000248006 | Кабель К9РВСБПМнг(А)-HF 5х4 0,6/1 кВ | G21050101 | Кабели силовые с изоляцией из ЭПР
770000248091 | Кабель КУИНнг(А)-LS 1х2х0,75 ВЭ | G2106 | Кабели монтажные и управления
770000248094 | Кабель КУИНнг(А)-LS 2х2х0,75 ВЭ | G2106 | Кабели монтажные и управления
770000248188 | Кабель КУИНнг(А)-LS 3х2х0,75 ВЭ | G2106 | Кабели монтажные и управления
770000248191 | Кабель КУИНнг(А)-LS 1х3х0,75 ВЭ | G2106 | Кабели монтажные и управления
770000248261 | Кабель ВБШвнг(А) 3х1,5ок-0,66 | G21050102 | Кабели силовые с изоляцией из ПВХ
770000248262 | Кабель ВБШвнг(А) 3х4ок-1 | G21050102 | Кабели силовые с изоляцией из ПВХ
770000248275 | Кабель ВБбШнг(А)-LS 3х95мс-6 | G21050102 | Кабели силовые с изоляцией из ПВХ
770000248285 | Кабель КМЭЛ-ВВЭзнг(А)-LS 10х2х1,5 | G2106 | Кабели монтажные и управления
770000248293 | Кабель ОПС-016Е16-7,0/0,6-Н | G2109 | Кабели волоконно-оптические
770000248296 | Кабель ОПС-048Е12-04-7,0/0,6-Н | G2109 | Кабели волоконно-оптические
770000248309 | Кабель КМЭЛ-ВВЭзнг(А)-LS 8х2х1 | G2106 | Кабели монтажные и управления
770000248310 | Кабель КМЭЛ-ВВЭзнг(А)-LS 5х2х1,5 | G2106 | Кабели монтажные и управления
770000248311 | Кабель КМЭЛ-ВВЭзнг(А)-LS 2х2х1,5 | G2106 | Кабели монтажные и управления
770000248312 | Кабель КМЭЛ-ВВЭзнг(А)-LS 6х2х1,5 | G2106 | Кабели монтажные и управления
770000248313 | Кабель КМЭЛ-ВВЭзнг(А)-LS 14х2х1 | G2106 | Кабели монтажные и управления
770000248314 | Кабель КМЭЛ-ВВЭзнг(А)-LS 6х2х1 | G2106 | Кабели монтажные и управления
770000248315 | Кабель КМЭЛ-ВВЭзнг(А)-LS 10х2х1 | G2106 | Кабели монтажные и управления
770000248316 | Кабель КМЭЛ-ВВЭзнг(А)-LS 14х2х1,5 | G2106 | Кабели монтажные и управления
770000248317 | Кабель КМЭЛ-ВВЭзнг(А)-LS 7х2х1 | G2106 | Кабели монтажные и управления
770000248318 | Кабель КМЭЛ-ВВЭзнг(А)-LS 12х2х1 | G2106 | Кабели монтажные и управления
770000248319 | Кабель КМЭЛ-ВВЭзнг(А)-LS 5х2х1 | G2106 | Кабели монтажные и управления
770000248338 | Кабель ВВГнг(А)-LS 4х6-1 | G21050102 | Кабели силовые с изоляцией из ПВХ
770000248402 | Кабель КМЭЛ-ВВЭнг(А)-LS 2х2х1,5 | G2106 | Кабели монтажные и управления
770000248411 | Кабель ALSECURE PLUS LOW T 5G16 0,6/1 | G21050103 | Кабели силовые с изоляцией из СП
770000248412 | Кабель КМЭЛ-1-ВКВЭнг(А)-LS 2х2х1,5 | G2106 | Кабели монтажные и управления
770000248413 | Кабель КМЭЛ-1-ВКВЭнг(А)-LS 6х2х1 | G2106 | Кабели монтажные и управления
770000248415 | Кабель КМЭЛ-1-ВКВЭнг(А)-LS 1х2х1 | G2106 | Кабели монтажные и управления
770000248427 | Кабель PFH 4х70-0,6/1 Nexans | G21050101 | Кабели силовые с изоляцией из ЭПР
770000248428 | Кабель PHCH 4х2,5-E 0,6/1 Nexans | G21050101 | Кабели силовые с изоляцией из ЭПР
770000248429 | Кабель ГЕРДА-КСднг(А)-LS 3х2,5л ПсЭл | G210507 | Кабели судовые
770000248431 | Кабель ГЕРДА-КСднг(А)-LS 7х2,5л ПсЭл | G210507 | Кабели судовые
770000248432 | Кабель ГЕРДА-КСднг(А)-LS 4х2,5л ПсЭл | G210507 | Кабели судовые
770000248433 | Кабель ГЕРДА-КСднг(А)-LS 4х10л ПсК | G210507 | Кабели судовые
770000248434 | Кабель ГЕРДА-КСднг(А)-LS 4х35л ПсК | G210507 | Кабели судовые
770000248435 | Кабель ГЕРДА-КСднг(А)-LS 4х70л ПсК | G210507 | Кабели судовые
770000248590 | Соединитель электрический ВВК160-4В1 | G210470 | Арматура кабельная прочая
770000248625 | Муфта Kloepper-therm/PTFE Ex 7025 | G210470 | Арматура кабельная прочая
770000248631 | Кабель гибкий КГН 1х240-0,66 | G21050101 | Кабели силовые с изоляцией из ЭПР
770000248813 | Кабель BSX 3-2-FOJ Thermon/410.150.340 | G2110 | Кабели греющие
770000248900 | Кабель АПвП2г 3х240/25-35кВ | G21050103 | Кабели силовые с изоляцией из СП
770000248901 | Кабель КПСЭнг(А)-FRLS 1х2х1,13 | G2106 | Кабели монтажные и управления
770000248903 | Кабель КВИПнг(А)-LS 1х2х1,0 ВЭК | G2106 | Кабели монтажные и управления
770000248912 | Кабель ПвБП 3х150/35-10 | G21050103 | Кабели силовые с изоляцией из СП
770000248928 | Кабель СПЕЦЛАН F/UTP PE 4х2х0,52 | G21050301 | Витая пара
770000248933 | Муфта концевая 5ПКТп-1-95/150 | G21040101 | Муфты для силовых и контрольных кабелей
770000248934 | Муфта концевая 5ПКТп-1-50/70 | G21040101 | Муфты для силовых и контрольных кабелей
770000248939 | Кабель ВВГз 3х1,5ок(N,PE)-0,66 | G21050102 | Кабели силовые с изоляцией из ПВХ
770000248941 | Кабель ВВГнг(А)-LS 3х2,5ок(N,PE)-0,66 | G21050102 | Кабели силовые с изоляцией из ПВХ
770000248947 | Кабель ВБШвнг(А) 3х2,5ок(N,PE)-0,66 | G21050102 | Кабели силовые с изоляцией из ПВХ
770000248948 | Кабель ВВГнг(А)-FRLS 3х4ок(N,PE)-1 | G21050102 | Кабели силовые с изоляцией из ПВХ
770000249012 | Кабель ВВГнг(А)-LS 4х16-1 | G21050102 | Кабели силовые с изоляцией из ПВХ
770000249058 | Кабель КМЭЛ-ВКВЭнг(А)-LS 1х2х1 | G2106 | Кабели монтажные и управления
770000249086 | Кабель КМЭЛ-ВКВЭнг(А)-LS 2х2х1 | G2106 | Кабели монтажные и управления
770000249088 | Кабель КМЭЛ-ВКВЭнг(А)-LS 2х2х1,5 | G2106 | Кабели монтажные и управления
770000249107 | Кабель КМЭЛ-ВКВЭнг(А)-LS 6х2х1 | G2106 | Кабели монтажные и управления
770000249204 | Кабель КуПе-ОЭнг(А)-LS-ХЛ 4х2х1,0 | G2106 | Кабели монтажные и управления
770000249227 | Кабель FP 10-2-OJ Thermon/411.123.340 | G2110 | Кабели греющие
770000249231 | Кабель TEK 3C70 OJ Thermon/20989 | G2110 | Кабели греющие
770000249243 | Кабель RSX 15-2-FOJ Thermon/410.141.541 | G2110 | Кабели греющие
770000249319 | Провод АМГ-Т 1х16 | G210512 | Провода неизолированные
770000249328 | Кабель АУТФОРС КУПЭШвнг(А)-LS 4х2х1,0 | G2106 | Кабели монтажные и управления
770000249539 | Кабель U/UTP Eurolan/19C-U6-22WT-B305 | G21050301 | Витая пара
770000249560 | Кабель U/UTP Eurolan/19C-R6-07WT-B305 | G21050301 | Витая пара
770000249569 | Кабель ОККПТ-0,22-30 25 кН | G2109 | Кабели волоконно-оптические
770000249618 | Кабель Hyperline/UUTP4-C5E-S24-IN-PVC-WH | G21050301 | Витая пара
770000249679 | Кабель MEDIAstrip H 2х1,5-0,6/1 | G21050101 | Кабели силовые с изоляцией из ЭПР
770000249680 | Кабель MEDIAstrip H 3х1,5 0,6/1 | G21050101 | Кабели силовые с изоляцией из ЭПР
770000249681 | Кабель MEDIAstrip H 3х4-0,6/1 | G21050101 | Кабели силовые с изоляцией из ЭПР
770000249684 | Кабель MEDIAstrip H 10х1,5 0,6/1 | G21050101 | Кабели силовые с изоляцией из ЭПР
770000249686 | Кабель MEDIAstrip H 7х1,5 0,6/1 | G2170 | ПРОДУКЦИЯ КАБЕЛЬНАЯ НЕ НОРМАЛИЗОВАННАЯ
770000249706 | Провод ПуГВ-ХЛ 1х4 зелено-желтый | G210511 | Провода силовые
770000249721 | Кабель TESH 31,5 Thermon/419.100.314 | G2110 | Кабели греющие
770000249723 | Кабель TESH 50 Thermon/419.100.504 | G2110 | Кабели греющие
770000249724 | Кабель TESH 100 Thermon/419.101.004 | G2110 | Кабели греющие
770000249817 | Кабель ALSECURE PLUS A LOW T 3G1,5RE | G21050103 | Кабели силовые с изоляцией из СП
770000249827 | Кабель ALSECURE PLUS A LOW T 2G1,5RE | G21050103 | Кабели силовые с изоляцией из СП
770000249830 | Кабель ALSECURE PLUS A LOW T 4G10RM | G21050103 | Кабели силовые с изоляцией из СП
770000249892 | Муфта 5ПСТнг-LS-1-70/120-Б | G21040101 | Муфты для силовых и контрольных кабелей
770000250072 | Провод ПуГВ 1х1 | G210511 | Провода силовые
770000250076 | Наконечник Е 6,0-12 IEK/UGN10-006-06-12 | G210402 | Наконечники кабельные
770000250077 | Провод ПуГВ 1х2,5 З-Ж | G210511 | Провода силовые
770000250083 | Кабель КВВГЭнг(А)-LS 4х2,5 | G210502 | Кабели контрольные
770000250097 | Муфта концевая Raychem/POLT-42F/1XO-L16 | G21040101 | Муфты для силовых и контрольных кабелей
770000250098 | Манжета Raychem/RFSM-125/40-1000/123 | G210470 | Арматура кабельная прочая
770000250104 | Кабель ВВГЭнг(А)-LS 2х16ок(N)-1 | G21050102 | Кабели силовые с изоляцией из ПВХ
770000250117 | Муфта переходная СПтп-10-70/120 | G21040101 | Муфты для силовых и контрольных кабелей
770000250129 | Муфта концевая 1ПКВт10-150/240-В | G21040101 | Муфты для силовых и контрольных кабелей
770000250201 | Кабель КВВГЭнг(А)-LS 4х4 | G210502 | Кабели контрольные
770000250203 | Кабель КВВГЭнг(А)-LS 27х2,5 | G210502 | Кабели контрольные
770000250206 | Наконечник IEK/UGN10-D05-02-08 | G210402 | Наконечники кабельные
770000250207 | Кабель ВВГЭнг(А)-FRLS 3х2,5ок-1 | G21050102 | Кабели силовые с изоляцией из ПВХ
770000250213 | Кабель ELKM-AG-N 31,5 Eltherm/01TA031E | G2110 | Кабели греющие
770000250222 | Провод термоэлектродный ПТВ-ХК 2х1 | G210514 | Провода и кабели термост., термоэлектр.
770000250318 | Кабель КУИНнг(А)-FRLS 4х1,5 ВЭ ХЛ | G2106 | Кабели монтажные и управления
770000250320 | Кабель КУИНнг(А)-FRLS 14х1,5 ВЭ ХЛ | G2106 | Кабели монтажные и управления
770000250321 | Кабель КУИНнг(А)-FRLS 27х1 ВЭ ХЛ | G2106 | Кабели монтажные и управления
770000250322 | Кабель КУИНнг(А)-FRLS 5х2,5 ВЭ ХЛ | G2106 | Кабели монтажные и управления
770000250323 | Кабель КУИНнг(А)-FRLS 4х2х1,0 ЭВЭ ХЛ | G2106 | Кабели монтажные и управления
770000250325 | Кабель КУИНнг(А)-FRLS 4х2,5 ВЭ ХЛ | G2106 | Кабели монтажные и управления
770000250329 | Кабель КУИНнг(А)-FRLS 3х2х1,0 ЭВ ХЛ | G2106 | Кабели монтажные и управления
770000250333 | Кабель КУИНнг(А)-FRLS 5х2х1,0 ЭВ ХЛ | G2106 | Кабели монтажные и управления
770000250370 | Кабель КУИНнг-LS 1х2х1 T ХЛ | G2106 | Кабели монтажные и управления
770000250389 | Провод ПуГВнг(А)-LS 1х6 | G210511 | Провода силовые
770000250399 | Провод ПуГВнг(А)-LS 1х6 з-ж | G210511 | Провода силовые
770000250462 | Кабель КУИНнг-LS 1х4х1 T ХЛ | G2106 | Кабели монтажные и управления
770000250463 | Кабель КУИНнг-LS 1х4х1,5 T ХЛ | G2106 | Кабели монтажные и управления
770000250464 | Кабель КУИНнг-LS 1х4х2,5 T ХЛ | G2106 | Кабели монтажные и управления
770000250466 | Кабель КУИНнг-LS 2х3х1,5 T ХЛ | G2106 | Кабели монтажные и управления
770000250467 | Кабель КУИНнг-LS 3х4х1,5 T ХЛ | G2106 | Кабели монтажные и управления
770000250469 | Кабель КУИНнг-LS 5х2х1,5 T ХЛ | G2106 | Кабели монтажные и управления
770000250471 | Кабель КУИНнг-LS 7х2х1,5 T ХЛ | G2106 | Кабели монтажные и управления
770000250473 | Кабель КУИНнг-LS 10х2х1,5 T ХЛ | G2106 | Кабели монтажные и управления
770000250476 | Кабель КУИНнг-FRLS 1х2х1 T ХЛ | G2106 | Кабели монтажные и управления
770000250493 | Кабель Кабтрон РвВнг(А)-LS 3х185/70-6 | G21050101 | Кабели силовые с изоляцией из ЭПР
770000250503 | Кабель КАЭфВнг(А)-LS 2х2х0,64 | G21050301 | Витая пара
770000250505 | Кабель К9РВПМнг(А)-HF 4х4 0,6/1кВ | G21050101 | Кабели силовые с изоляцией из ЭПР
770000250506 | Кабель К9РВПМнг(А)-HF 5х4 0,6/1кВ | G21050101 | Кабели силовые с изоляцией из ЭПР
770000250507 | Кабель К9РВПМнг(А)-HF 4х35 0,6/1кВ | G21050101 | Кабели силовые с изоляцией из ЭПР
770000250545 | Наконечник Starfix Legrand/0 376 61 | G210402 | Наконечники кабельные
770000250546 | Наконечник Starfix Legrand/0 376 66 | G210402 | Наконечники кабельные
770000250547 | Наконечник Starfix Legrand/0 376 68 | G210402 | Наконечники кабельные
770000250611 | Кабель ДПОм-П-16А-9 кН | G2109 | Кабели волоконно-оптические
770000250728 | Кабель для ЛВС КВПЭфВП-5е 2х2х0,52 | G21050301 | Витая пара
770000250733 | Кабель ВВГнг(А)-FRLS 3х1,5ок-0,66 | G21050102 | Кабели силовые с изоляцией из ПВХ
770000251051 | Кабель ВВГнг(А)-LS 4х240мс(N)-1 | G21050102 | Кабели силовые с изоляцией из ПВХ
770000251069 | Кабель ДПО-нг(А)-HF-32Е(4х8)-1,5кН | G2109 | Кабели волоконно-оптические
770000251070 | Кабель ОКК-0,22-30 7,0кН | G2109 | Кабели волоконно-оптические
770000251145 | Кабель КуПе-Анг(А)-FRLS 2х1,0 | G2106 | Кабели монтажные и управления
770000251147 | Кабель КуПе-Анг(А)-FRLS 2х0,75 | G2106 | Кабели монтажные и управления
770000251298 | Кабель Tesh 7 Thermon/419.100.074 | G2110 | Кабели греющие
770000251579 | Кабель ВБШв 2х35-0,66 | G21050102 | Кабели силовые с изоляцией из ПВХ
770000251590 | Наконечник Panduit/LCC6-14JAW-L | G210402 | Наконечники кабельные
770000251786 | Кабель КУИНнг(А)-FRLS 10х1,5 ВЭ ХЛ | G2106 | Кабели монтажные и управления
770000251790 | Кабель КУИНнг(А) 1х2х1 ВЭК ХЛ | G2106 | Кабели монтажные и управления
770000251812 | Кабель TPEFHS-FLEX 24х2х1 Nexans | G2106 | Кабели монтажные и управления
770000251891 | Кабель ВВГп-нг-LS(А) 3х1,5-0,66 | G21050102 | Кабели силовые с изоляцией из ПВХ
770000252000 | Кабель МКЭКШВнг(А)-FRLS 2х2х1 | G2106 | Кабели монтажные и управления
770000252157 | Кабель UTP 6А Panduit/PUL6A04WH-EG | G21050301 | Витая пара
770000252165 | Кабель Opti-Core Panduit/FQDLX12 | G2109 | Кабели волоконно-оптические
770000252198 | Кабель МКЭКШВнг(А)-FRLS 4х2х1 | G2106 | Кабели монтажные и управления
770000252199 | Кабель МКЭКШВнг(А)-FRLS 4х1 | G2106 | Кабели монтажные и управления
770000252575 | Кабель ВБбШнг(А)-LS 3х120-6 | G21050102 | Кабели силовые с изоляцией из ПВХ
770000252755 | Наконечник штыревой НШвИ 16-12, 100 шт | G210402 | Наконечники кабельные
770000252763 | Кабель КПСЭнг(А)-FRLS 8х2х1,10 | G2106 | Кабели монтажные и управления
770000252771 | Кабель КСБКнг(А)-FRHF 2х2х1,13 | G21050370 | Кабели связи прочие
770000252997 | Кабель КУИНнг(А)-FRLS 2х1,5 ВЭ | G2106 | Кабели монтажные и управления
770000253147 | Кабель АУТФОРС КУПЭКШвнг(А)-LS-ХЛ 10х1,0 | G2106 | Кабели монтажные и управления
770000253149 | Кабель АУТФОРС КУПЭКШвнг(А)-LS-ХЛ 27х1,0 | G2106 | Кабели монтажные и управления
770000253150 | Кабель АУТФОРС КУПЭКШвнг(А)-LS-ХЛ 3х2х1 | G2106 | Кабели монтажные и управления
770000253153 | Кабель КУПЭКШвнг(А)-LS-ХЛ 14х2х1,0 | G2106 | Кабели монтажные и управления
770000253160 | Кабель АУТФОРС КУПКШвнг(А)-LS-ХЛ 10х1,0 | G2106 | Кабели монтажные и управления
770000253177 | Кабель СКАБ 250нг(А)-FRHF-ХЛ 4х2х1,5 | G2106 | Кабели монтажные и управления
770000253180 | Кабель КПСнг(А)-FRLS 1х2х0,75 | G2106 | Кабели монтажные и управления
770000253182 | Кабель СКАБ 250КГнг(А)-HF-ХЛ 5х2х2,5 | G2106 | Кабели монтажные и управления
770000253232 | Кабель КСБКнг(А)-FRLS 1х2х1,13 | G21050370 | Кабели связи прочие
770000253233 | Модуль RM 15 Roxtec/RM00100151000 | G210470 | Арматура кабельная прочая
770000253756 | Кабель ВБШвнг(А)-ХЛ 4х70-1 | G21050102 | Кабели силовые с изоляцией из ПВХ
770000253910 | Муфта Raychem/POLJ-42/1х300-400 | G21040101 | Муфты для силовых и контрольных кабелей
770000253987 | Провод НВ-1,0 4 600 Б | G2106 | Кабели монтажные и управления
770000254169 | Кабель АУТФОРС КУПКШвнг(А)-FRLS-ХЛ 20х1 | G2106 | Кабели монтажные и управления
770000254171 | Кабель АУТФОРС КУПКШвнг(А)-FRLS-ХЛ 27х1 | G2106 | Кабели монтажные и управления
770000254172 | Кабель АУТФОРС КУПКШвнг(А)-FRLS-ХЛ 33х1 | G2106 | Кабели монтажные и управления
770000254174 | Кабель АУТФОРС КУПКШвнг(А)-FRLS-ХЛ 5х2,5 | G2106 | Кабели монтажные и управления
770000254175 | Кабель АУТФОРС КУПКШвнг(А)-FRLS-ХЛ16х2,5 | G2106 | Кабели монтажные и управления
770000254176 | Кабель АУТФОРС КУПКШвнг(А)-FRLS-ХЛ 5х6 | G2106 | Кабели монтажные и управления
770000254180 | Кабель АУТФОРС КУПЭКШвнг(А)-FRLS-ХЛ2х2х1 | G2106 | Кабели монтажные и управления
770000254182 | Кабель АУТФОРС КУПЭКШвнг(А)-FRLS-ХЛ4х2х1 | G2106 | Кабели монтажные и управления
770000254184 | Кабель АУТФОРС КУПЭКШвнг(А)-LS-ХЛ 4х1,0 | G2106 | Кабели монтажные и управления
770000254186 | Кабель АУТФОРС КУПЭКШвнг(А)-LS-ХЛ 8х1,0 | G2106 | Кабели монтажные и управления
770000254199 | Кабель АУТФОРС КУПШвнг(А)-LS 5х1,0 | G2106 | Кабели монтажные и управления
770000254200 | Кабель АУТФОРС КУПШвнг(А)-LS 8х1,0 | G2106 | Кабели монтажные и управления
770000254202 | Кабель АУТФОРС КУПШвнг(А)-LS 12х1,0 | G2106 | Кабели монтажные и управления
770000254203 | Кабель АУТФОРС КУПШвнг(А)-FRLS 4х1,0 | G2106 | Кабели монтажные и управления
770000254204 | Кабель АУТФОРС КУПШвнг(А)-FRLS 8х1,0 | G2106 | Кабели монтажные и управления
770000254205 | Кабель АУТФОРС КУПШвнг(А)-FRLS 12х1,0 | G2106 | Кабели монтажные и управления
770000254208 | Кабель АУТФОРС КУПКШвнг(А)-FRLS-ХЛ 4х1,0 | G2106 | Кабели монтажные и управления
770000254209 | Кабель АУТФОРС КУПКШвнг(А)-FRLS-ХЛ 5х1,0 | G2106 | Кабели монтажные и управления
770000254211 | Кабель АУТФОРС КУПКШвнг(А)-FRLS-ХЛ 14х1 | G2106 | Кабели монтажные и управления
770000254299 | Кабель МКЭШВнг 2х2х0,5 | G2106 | Кабели монтажные и управления
770000254696 | Кабель КМТВнг(А)-ХА 26х2,5 | G210514 | Провода и кабели термост., термоэлектр.
770000254853 | Кабель КПСВЭВКГнг(А)-LS 3х2х1 | G2106 | Кабели монтажные и управления
770000255118 | Кабель BSX 10-2-FOJ Thermon/410.151.040 | G2110 | Кабели греющие
770000255181 | Кабель РБПнг(А)-HF-ХЛ 5х120мк(N,PE)-1 | G21050101 | Кабели силовые с изоляцией из ЭПР
770000255184 | Кабель РБПнг(А)-HF-ХЛ 4х50мк(N)-1 | G21050101 | Кабели силовые с изоляцией из ЭПР
770000255188 | Кабель РПнг(А)-HF-ХЛ 1х185мк(N)-1 | G21050101 | Кабели силовые с изоляцией из ЭПР
770000255192 | Кабель РПнг(А)-HF-ХЛ 5х35мк(N,PE)-1 | G21050101 | Кабели силовые с изоляцией из ЭПР
770000255194 | Кабель РПнг(А)-HF-ХЛ 5х150мк(N,PE)-1 | G21050101 | Кабели силовые с изоляцией из ЭПР
770000255196 | Кабель РПнг(А)-HF-ХЛ 4х35мк(N)-1 | G21050101 | Кабели силовые с изоляцией из ЭПР
770000255201 | Кабель РПнг(А)-HF-ХЛ 5х120мк(N,PE)-1 | G21050101 | Кабели силовые с изоляцией из ЭПР
770000255361 | Кабель ALSECURE PLUS LOW T 5х150 0,6/1 | G21050103 | Кабели силовые с изоляцией из СП
770000255373 | Кабель MEDIAstrip BH 5х240-0,6/1 | G21050101 | Кабели силовые с изоляцией из ЭПР
770000255436 | Кабель MEDIAstrip H 3х185+1х95-0,6/1 | G21050101 | Кабели силовые с изоляцией из ЭПР
770000255442 | Кабель MEDIAstrip H 3х240+1х150-0,6/1 | G21050101 | Кабели силовые с изоляцией из ЭПР
770000255445 | Кабель MEDIAstrip H 4х95 0,6/1 | G21050101 | Кабели силовые с изоляцией из ЭПР
770000255456 | Кабель MEDIAstrip H 5х70-0,6/1 | G21050101 | Кабели силовые с изоляцией из ЭПР
770000255468 | Кабель MEDIAstrip BH 3х50RM/16-6/10 | G21050101 | Кабели силовые с изоляцией из ЭПР
770000255477 | Кабель ДОЛ-П-16У(2х8) 2,7 кН | G2109 | Кабели волоконно-оптические
770000255480 | Кабель ДОЛ-П-08У(1х8) 2,7 кН | G2109 | Кабели волоконно-оптические
770000255481 | Кабель MEDIAstrip H 1х95RM/16-6/10 | G21050101 | Кабели силовые с изоляцией из ЭПР
770000255483 | Кабель MEDIAstrip H 1х185RM/25-6/10 | G21050101 | Кабели силовые с изоляцией из ЭПР
770000255488 | Кабель MEDIAstrip H 1х120RM/16-35 | G21050101 | Кабели силовые с изоляцией из ЭПР
770000255490 | Кабель MEDIAstrip H 1х300RM/16-6/10 | G21050101 | Кабели силовые с изоляцией из ЭПР
770000255504 | Кабель ДПТа-3-24У-(6х4)-7кН | G2109 | Кабели волоконно-оптические
770000255507 | Кабель КСБКнг(А)-FRHF 1х2х1,78 | G21050370 | Кабели связи прочие
770000255509 | Кабель КуПе-ОЭнг(А)-FRLS-ХЛ 2х10х1,0 | G2106 | Кабели монтажные и управления
770000255613 | Кабель ДОЛнг(А)-HF-8У(1х8)-2,7кН | G2109 | Кабели волоконно-оптические
770000255616 | Кабель ДОЛнг(А)-HF-16У(4х4)-2,7 кН | G2109 | Кабели волоконно-оптические
770000255617 | Кабель ДОЛнг(А)-HF-24У(6х4)-2,7 кН | G2109 | Кабели волоконно-оптические
770000255628 | Кабель ALSECURE PLUS 4х1,5RE 0,6/1 | G21050103 | Кабели силовые с изоляцией из СП
770000255629 | Кабель ALSECURE PLUS 5х2,5RE 0,6/1 | G21050103 | Кабели силовые с изоляцией из СП
770000255630 | Кабель ALSECURE PLUS 5х6RE 0,6/1 | G21050103 | Кабели силовые с изоляцией из СП
770000255631 | Кабель MEDIAstrip H 4х1,5-0,6/1 | G21050101 | Кабели силовые с изоляцией из ЭПР
770000255720 | Кабель 440 СP 12G0,75 LappKabel/0012917 | G210502 | Кабели контрольные
770000255995 | Кабель MEDIAstrip H 4х2,5-0,6/1 | G21050101 | Кабели силовые с изоляцией из ЭПР
770000256029 | Кабель ВБШвнг(А)-LS 4х4-1 | G21050102 | Кабели силовые с изоляцией из ПВХ
770000256043 | Кабель MEDIAstrip H 5х2,5-0,6/1 | G21050101 | Кабели силовые с изоляцией из ЭПР
770000256044 | Кабель MEDIAstrip H 5х4-0,6/1 | G21050101 | Кабели силовые с изоляцией из ЭПР
770000256047 | Кабель MEDIAstrip H 5х150-0,6/1 | G21050101 | Кабели силовые с изоляцией из ЭПР
770000256113 | Кабель КВВГнг(А)-LS 4х2,5 | G210502 | Кабели контрольные
770000256372 | Кабель ALSECURE PLUS 5G4 0,6/1 | G21050103 | Кабели силовые с изоляцией из СП
770000256374 | Кабель ALSECURE PLUS 3G1,5 0,6/1 | G21050103 | Кабели силовые с изоляцией из СП
770000256376 | Кабель MEDIAstrip BH 5х1,5-0,6/1 | G21050101 | Кабели силовые с изоляцией из ЭПР
770000256379 | Кабель MEDIAstrip CH 4х2,5-0,6/1 | G21050101 | Кабели силовые с изоляцией из ЭПР
770000256384 | Кабель РвПнг(А)-FRHF 3х2,5-1 кВ | G21050101 | Кабели силовые с изоляцией из ЭПР
770000256431 | Кабель РвПнг(А)-FRHF 5х2,5-1 кВ | G21050101 | Кабели силовые с изоляцией из ЭПР
770000256436 | Кабель КуПе-ОЭнг(А)-LS 27х1,0 | G2106 | Кабели монтажные и управления
770000256439 | Кабель КуПе-ОЭнг(А)-LS-ХЛ 2х4 | G2106 | Кабели монтажные и управления
770000256443 | Кабель КуПе-ОЭКвнг(А)-FRLS-ХЛ 3х2х1 | G2106 | Кабели монтажные и управления
770000256444 | Кабель КуПе-ОЭКвнг(А)-FRLS-ХЛ 4х2х1 | G2106 | Кабели монтажные и управления
770000256445 | Кабель КуПе-ОЭКвнг(А)-FRLS-ХЛ 7х2х1 | G2106 | Кабели монтажные и управления
770000256446 | Кабель КуПе-ОЭКвнг(А)-FRLS-ХЛ 8х2х1 | G2106 | Кабели монтажные и управления
770000256452 | Кабель КуПе-ОЭвзнг(А)-FRLS-ХЛ 1x2х1,0 | G2106 | Кабели монтажные и управления
770000256453 | Кабель КуПе-ОЭвзнг(А)-FRLS-ХЛ 1х2х2,5 | G2106 | Кабели монтажные и управления
770000256454 | Кабель КуПе-ОЭвзнг(А)-FRLS-ХЛ 2х2х2,5 | G2106 | Кабели монтажные и управления
770000256455 | Кабель КуПе-ОЭвзнг(А)-FRLS-ХЛ 4х2х1,0 | G2106 | Кабели монтажные и управления
770000256688 | Кабель КУИНнг-LS T 4х2х1,5 Э-ХЛ | G2106 | Кабели монтажные и управления
770000256691 | Кабель КУИНнг-LS T 2х2х1,5 Э-ХЛ | G2106 | Кабели монтажные и управления
770000256692 | Кабель КУИНнг-LS T 7х2х1,5 Э-ХЛ | G2106 | Кабели монтажные и управления
770000256824 | Кабель КуПе-Квнг(А)-ХЛ 4х1 | G2106 | Кабели монтажные и управления
770000256828 | Кабель КПГН1У 5х2,5ок-0,66 | G21050101 | Кабели силовые с изоляцией из ЭПР
770000256830 | Кабель КуПе-Квнг(А)-ХЛ 14х1 | G2106 | Кабели монтажные и управления
770000256833 | Кабель КуПе-ОЭвнг(А)-ХЛ 5х1,5 | G2106 | Кабели монтажные и управления
770000256834 | Кабель КуПе-ОЭвнг(А)-ХЛ 7х1,5 | G2106 | Кабели монтажные и управления
770000256835 | Кабель КуПе-ОЭвнг(А)-ХЛ 10х1,0 | G2106 | Кабели монтажные и управления
770000256837 | Кабель КуПе-ОЭвнг(А)-ХЛ 2х2х1,0 | G2106 | Кабели монтажные и управления
770000256839 | Кабель КуПе-ОЭвнг(А)-ХЛ 2х2х1,5 | G2106 | Кабели монтажные и управления
770000256840 | Кабель КуПе-ОЭвнг(А)-ХЛ 3х2х1,0 | G2106 | Кабели монтажные и управления
770000256842 | Кабель КуПе-ОЭвнг(А)-ХЛ 3х2х1,5 | G2106 | Кабели монтажные и управления
770000256843 | Кабель КуПе-ОЭвнг(А)-ХЛ 4х2х1,0 | G2106 | Кабели монтажные и управления
770000256844 | Кабель КуПе-ОЭвнг(А)-ХЛ 4х2х1,5 | G2106 | Кабели монтажные и управления
770000256845 | Кабель КуПе-ОЭвнг(А)-ХЛ 5х2х1,0 | G2106 | Кабели монтажные и управления
770000256846 | Кабель КуПе-ОЭвнг(А)-ХЛ 5х2х1,5 | G2106 | Кабели монтажные и управления
770000256848 | Кабель КуПе-ОЭвнг(А)-ХЛ 7х2х1,0 | G2106 | Кабели монтажные и управления
770000256849 | Кабель КуПе-ОЭвнг(А)-ХЛ 8х2х1,0 | G2106 | Кабели монтажные и управления
770000256850 | Кабель КуПе-ОЭвнг(А)-ХЛ 10х2х1,0 | G2106 | Кабели монтажные и управления
770000256851 | Кабель КуПе-ОЭвнг(А)-ХЛ 12х2х1,0 | G2106 | Кабели монтажные и управления
770000256855 | Кабель КуПе-ОЭвнг(А)-ХЛ 14х2х1,0 | G2106 | Кабели монтажные и управления
770000256993 | Кабель КУИНнг-LS T 2х2,5 Э-ХЛ | G2106 | Кабели монтажные и управления
770000256994 | Кабель КУИНнг-LS T 4х2,5 Э-ХЛ | G2106 | Кабели монтажные и управления
770000256995 | Кабель КУИНнг-LS T 8х2,5 Э-ХЛ | G2106 | Кабели монтажные и управления
770000256996 | Кабель КУИНнг-LS T 16х2,5 Э-ХЛ | G2106 | Кабели монтажные и управления
770000257187 | Кабель UTP 4 пары NETLAN/UEC-UU004-5E-PV | G21050301 | Витая пара
770000257188 | Кабель CU, UTP 4 пары NETLAN/ EC-UU004-5 | G21050301 | Витая пара
770000257360 | Кабель ВВГЭнг(А)-FRLS 4х120 мс(N)-1 | G21050102 | Кабели силовые с изоляцией из ПВХ
770000257627 | Муфта 5ПКВ(Н)Тпб-1-150/240 | G21040101 | Муфты для силовых и контрольных кабелей
770000257926 | Кабель PFHS 4х10+10E-0,6/1 Nexans | G21050101 | Кабели силовые с изоляцией из ЭПР
770000257927 | Кабель PFHS 4х35+25E-0,6/1 Nexans | G21050101 | Кабели силовые с изоляцией из ЭПР
770000257963 | Провод ПТГВВнг(А)-LS 2х1,5 ХК | G210514 | Провода и кабели термост., термоэлектр.
770000258011 | Кабель КВВГЭнг(А)-FRLS 19х1 | G210502 | Кабели контрольные
770000258115 | Кабель ВБШвнг(А)-ХЛ 3х2,5ок-0,66 | G21050102 | Кабели силовые с изоляцией из ПВХ
770000258119 | Модуль RM 90 Roxtec/RM00100901000 | G210470 | Арматура кабельная прочая
770000258123 | Кабель саморегулируемый 200-AG-2304-JC02 | G2110 | Кабели греющие
770000258129 | Кабель ВБШвнг(А)-ХЛ 4х2,5ок(N)-0,66 | G21050102 | Кабели силовые с изоляцией из ПВХ
770000258131 | Кабель саморегулируемый 100-AG-2305-GM02 | G2110 | Кабели греющие
770000258133 | Кабель саморегулируемый 15-AG-2307-GM02 | G2110 | Кабели греющие
770000258138 | Кабель ПвВнг(А)-LS 1х95мк/25-6 | G21050103 | Кабели силовые с изоляцией из СП
770000258139 | Кабель саморегулируемый 15-AG-2303-JC02 | G2110 | Кабели греющие
770000258142 | Кабель ПвВнг(А)-LS 3х50мс/16-6 | G21050103 | Кабели силовые с изоляцией из СП
770000258164 | Кабель ПвВнг(А)-LS 1х240мк/25-6 | G21050103 | Кабели силовые с изоляцией из СП
770000258182 | Кабель ПвВнг(А)-LS 3х95мс/16-6 | G21050103 | Кабели силовые с изоляцией из СП
770000258184 | Кабель ПвВнг(В)-LS 3х70мс/16-6 | G21050103 | Кабели силовые с изоляцией из СП
770000258260 | Кабель ВБШвнг(А) 4х6-0,66 | G21050102 | Кабели силовые с изоляцией из ПВХ
770000258277 | Кабель ВБбШвнг(А) 3х35-6 | G21050102 | Кабели силовые с изоляцией из ПВХ
770000258292 | Кабель ВБбШв 3х6-0,66 | G21050102 | Кабели силовые с изоляцией из ПВХ
770000258305 | Кабель 4х1,5ок-0,66 ХЛ | G2170 | ПРОДУКЦИЯ КАБЕЛЬНАЯ НЕ НОРМАЛИЗОВАННАЯ
770000258309 | Кабель ВВГнг(А)-LS 2х10-0,66 | G21050102 | Кабели силовые с изоляцией из ПВХ
770000258362 | Кабель ВВГзнг(А) 3х4-0,66 | G21050102 | Кабели силовые с изоляцией из ПВХ
770000258390 | Кабель ВБВ 3х95мс-6 | G21050102 | Кабели силовые с изоляцией из ПВХ
770000258391 | Кабель ВБВнг(A)-LS 3х70мс-6 | G21050102 | Кабели силовые с изоляцией из ПВХ
770000258393 | Кабель КВВГЭнг(А) 5х1,5 | G210502 | Кабели контрольные
770000258427 | Кабель АВВГ 4х16ок(PE)-0,66 | G21050102 | Кабели силовые с изоляцией из ПВХ
770000258472 | Кабель СШв 3х95-6 | G21050104 | Кабели силовые с бумажной изоляцией
770000258476 | Кабель КМЭЛ-МВВЭфзнг(А) 4х1 | G2106 | Кабели монтажные и управления
770000258477 | Кабель КМЭЛ-МВВЭфзнг(А) 5х1 | G2106 | Кабели монтажные и управления
770000258518 | Кабель КМЭЛ-ВВЭнг(А)-LS 2х2х1 | G2106 | Кабели монтажные и управления
770000258756 | Муфта концевая 10ПКНТп0-1 | G21040101 | Муфты для силовых и контрольных кабелей
770000258776 | Кабель АВВГ 4х16ок(N)-0,66 | G21050102 | Кабели силовые с изоляцией из ПВХ
770000258880 | Муфта Raychem/EPKT 2314 | G21040101 | Муфты для силовых и контрольных кабелей
770000258885 | Муфта Raychem/EPKT 36E1MI-CEE01 | G21040101 | Муфты для силовых и контрольных кабелей
770000258946 | Кабель 31FSLE2-CF Heat Trace | G2110 | Кабели греющие
770000258947 | Кабель 40FSR2-CF Heat Trace | G2110 | Кабели греющие
770000258948 | Кабель 60FSEW2-CF Heat Trace | G2110 | Кабели греющие
770000258953 | Зажим СИЗ-К-7 1,5 мм2 | G210470 | Арматура кабельная прочая
770000259510 | Провод ПТГВЭВнг(А)-LS 2х1,5 ХК | G210514 | Провода и кабели термост., термоэлектр.
770000259716 | Кабель ВБШвнг(А)-LS 4х6ок(N)-1 | G21050102 | Кабели силовые с изоляцией из ПВХ
770000259768 | Кабель КВПнг(А)-LS-5е 2х2х0,52 | G21050301 | Витая пара
770000259779 | Муфта М32-М25 ExdIICU/ExeIIU | G210470 | Арматура кабельная прочая
770000259786 | Кабель10D-FB XLITE CCA/TCCA PVC Radiolab | G210506 | Кабели радиочастотные
770000259857 | Муфта соединительная 1ПСТпБ-3х10 | G21040101 | Муфты для силовых и контрольных кабелей
770000259868 | Кабель ВБбШвнг(А)-LS 4х10ок(N)-1 | G21050102 | Кабели силовые с изоляцией из ПВХ
770000259873 | Наконечник 6-7-8-М-УХЛ3 | G210402 | Наконечники кабельные
770000259874 | Наконечник 4-3-2-М-УХЛ3 | G210402 | Наконечники кабельные
770000259875 | Кабель ВБбШвнг(А)-LS 4х2,5ок(N)-1 | G21050102 | Кабели силовые с изоляцией из ПВХ
770000259887 | Кабель MEDIAstrip H 3х2,5 0,6/1 | G21050101 | Кабели силовые с изоляцией из ЭПР
770000259901 | Кабель MEDIAstrip CH 4х4-0,6/1 | G21050101 | Кабели силовые с изоляцией из ЭПР
770000259902 | Кабель MEDIAstrip H 5х25-0,6/1 | G21050101 | Кабели силовые с изоляцией из ЭПР
770000259978 | Кабель MEDIAstrip BH 3х10-0,6/1 | G21050101 | Кабели силовые с изоляцией из ЭПР
770000259982 | Кабель MEDIAstrip BH 3х35-0,6/1 | G21050101 | Кабели силовые с изоляцией из ЭПР
770000259990 | Кабель MEDIAstrip CH 3х1,5-0,6/1 | G21050101 | Кабели силовые с изоляцией из ЭПР
770000259997 | Кабель MEDIAstrip CH 1х25-0,6/1 | G21050101 | Кабели силовые с изоляцией из ЭПР
770000259998 | Кабель MEDIAstrip BH 1х25-0,6/1 | G21050101 | Кабели силовые с изоляцией из ЭПР
770000260004 | Кабель MEDIAstrip H 5х16-0,6/1 | G21050101 | Кабели силовые с изоляцией из ЭПР
770000260032 | Кабель MEDIAstrip H 5х10-0,6/1 | G21050101 | Кабели силовые с изоляцией из ЭПР
770000260050 | Кабель РПнг(А)-HF-ХЛ 4х4ок(N)-1 | G21050101 | Кабели силовые с изоляцией из ЭПР
770000260052 | Кабель РПнг(А)-HF-ХЛ 5х6ок(N,PE)-1 | G21050101 | Кабели силовые с изоляцией из ЭПР
770000260053 | Кабель РПнг(А)-HF-ХЛ 3х6ок(N,PE)-1 | G21050101 | Кабели силовые с изоляцией из ЭПР
770000260054 | Кабель РБПнг(А)-HF-ХЛ 7х2,5-0,66 | G210502 | Кабели контрольные
770000260115 | Кабель ГЕРДА-КВнг-LS 2х(2х1,5)э | G2106 | Кабели монтажные и управления
770000260121 | Кабель ГЕРДА-КВнг(А)-LS 4х2х0,75 | G2106 | Кабели монтажные и управления
770000260164 | Кабель саморегулируемый 80-CA-2139-2146- | G2110 | Кабели греющие
770000260168 | Кабель саморегулируемый 15-МС-2301-GC04 | G2110 | Кабели греющие
770000260171 | Кабель саморегулируемый 15-МС-2303-GC04 | G2110 | Кабели греющие
770000260178 | Кабель саморегулируемый 40-CWRI-2303-GC0 | G2110 | Кабели греющие
770000260182 | Кабель саморегулируемый 150-ВА-2302-НР02 | G2110 | Кабели греющие
770000260183 | Кабель саморегулируемый 150-ВА-2301-НР02 | G2110 | Кабели греющие
770000260185 | Кабель саморегулируемый 15-ВА-2307-JC02 | G2110 | Кабели греющие
770000260187 | Кабель саморегулируемый 20-МС-2305-GC04 | G2110 | Кабели греющие
770000260189 | Кабель саморегулируемый 80-СА-2144-JC03 | G2110 | Кабели греющие
770000260196 | Кабель саморегулируемый 20-CHR-2302-JC03 | G2110 | Кабели греющие
770000260211 | Кабель саморегулируемый 500-ВА-2037-AY | G2110 | Кабели греющие
770000260246 | Кабель ALSECURE LOW T 3х16 0,6/1 | G21050103 | Кабели силовые с изоляцией из СП
770000260253 | Кабель ВВГнг(А)-LS 4х4-1 | G21050102 | Кабели силовые с изоляцией из ПВХ
770000260357 | Кабель MEDIAstrip BH 3х150RM/25 6/10 | G21050101 | Кабели силовые с изоляцией из ЭПР
770000260363 | Кабель РБПнг(А)-HF-ХЛ 3х6ок(N,PE)-1 | G21050101 | Кабели силовые с изоляцией из ЭПР
770000260366 | Кабель РБПнг(А)-HF-ХЛ 5х150мк(N,PE)-1 | G21050101 | Кабели силовые с изоляцией из ЭПР
770000260552 | Муфта концевая ПКВтпН-1-4х70/120 | G21040101 | Муфты для силовых и контрольных кабелей
770000260621 | Кабель КГ-ХЛ 4х6-660 | G21050101 | Кабели силовые с изоляцией из ЭПР
770000260645 | Кабель MEDIAstrip BH 3х240+1х185 0,6/1 | G21050101 | Кабели силовые с изоляцией из ЭПР
770000260728 | Муфта тупиковая ССД/130103-00825 | G21040102 | Муфты для оптических кабелей
770000260732 | Муфта концевая Raychem/EPKT 0063-L12 | G21040101 | Муфты для силовых и контрольных кабелей
770000260733 | Кабель MEDIAstrip H 1х120RM/16-6/10 | G21050101 | Кабели силовые с изоляцией из ЭПР
770000260771 | Кабель КУИНнг(А) 6х1,5 ВЭ ХЛ | G2106 | Кабели монтажные и управления
770000260842 | Кабель ВБШвнг(А)-LS 4х2,5ок(PE)-0,66 | G21050102 | Кабели силовые с изоляцией из ПВХ
770000260847 | Кабель ДПО-нг(А)-HF-04У (1x4)-2,7кН | G2109 | Кабели волоконно-оптические
770000260849 | Кабель ДПО-нг(А)-HF-08У (2x4)-2,7кН | G2109 | Кабели волоконно-оптические
770000260874 | Провод ПуГВ 1х1 Кч | G210511 | Провода силовые
770000260957 | Кабель МКЭКШВнг(А) 4х2х0,5 | G2106 | Кабели монтажные и управления
770000260997 | Арматура Raychem/EAKT-1656 | G210470 | Арматура кабельная прочая
770000261047 | Кабель ГЕРДА-КВ 16х2х1,0 | G2106 | Кабели монтажные и управления
770000261048 | Кабель ГЕРДА-КВ 7х2х1,0 | G2106 | Кабели монтажные и управления
770000261053 | Кабель ВБбШнг-ХЛ 2х70-1 | G21050102 | Кабели силовые с изоляцией из ПВХ
770000261094 | Кабель ВВГнг(А)-ХЛ 5х16ок(N,PE)-0,66 | G21050102 | Кабели силовые с изоляцией из ПВХ
770000261095 | Кабель КуПе-ОЭвзнг(А)-ХЛ 4х1,5 | G2106 | Кабели монтажные и управления
770000261096 | Кабель КуПе-ОЭвзнг(А)-ХЛ 6х1,5 | G2106 | Кабели монтажные и управления
770000261098 | Кабель КуПе-ОЭвзнг(А)-ХЛ 7х1,5 | G2106 | Кабели монтажные и управления
770000261102 | Кабель КуПе-ОЭвзнг(А)-ХЛ 7х2,5 | G2106 | Кабели монтажные и управления
770000261103 | Кабель КуПе-ОЭвзнг(А)-ХЛ 8х1 | G2106 | Кабели монтажные и управления
770000261104 | Кабель КуПе-ОЭвзнг(А)-ХЛ 14х1,5 | G2106 | Кабели монтажные и управления
770000261105 | Кабель КуПе-ОЭвзнг(А)-ХЛ 16х1 | G2106 | Кабели монтажные и управления
770000261106 | Кабель КуПе-ОЭвзнг(А)-ХЛ 17х1 | G2106 | Кабели монтажные и управления
770000261107 | Кабель КуПе-ОЭвзнг(А)-ХЛ 21х1 | G2106 | Кабели монтажные и управления
770000261108 | Кабель КуПе-ОЭвзнг(А)-ХЛ 27х1 | G2106 | Кабели монтажные и управления
770000261327 | Кабель КуПе-ОЭвзнг(А)-ХЛ 2х2х1,5 | G2106 | Кабели монтажные и управления
770000261331 | Кабель КуПе-ОЭвзнг(А)-ХЛ 3х2х1,5 | G2106 | Кабели монтажные и управления
770000261332 | Кабель КуПе-ОЭвзнг(А)-ХЛ 4х2х1,5 | G2106 | Кабели монтажные и управления
770000261334 | Кабель КуПе-ОЭвзнг(А)-ХЛ 7х2х1,5 | G2106 | Кабели монтажные и управления
770000261341 | Кабель КуПе-ОЭвзнг(А)-ХЛ 10х2х1,5 | G2106 | Кабели монтажные и управления
770000261347 | Проводник ThermTrac 3 кВ Thermon/44505 | G2110 | Кабели греющие
770000261348 | Проводник ThermTrac 4 кВ Thermon/44502 | G2110 | Кабели греющие
770000261357 | Наконечник ThermTrac Thermon/65052 | G210402 | Наконечники кабельные
770000261358 | Наконечник ThermTrac Thermon/65055 | G210402 | Наконечники кабельные
770000261359 | Комплект Thermon/471.000.008 | G210470 | Арматура кабельная прочая
770000261376 | Набор д/протяж. проводника Thermon/44277 | G2110 | Кабели греющие
770000261378 | Кабель КуПе-ИЭвзнг(А)-ХЛ 5х2х1,5 | G2106 | Кабели монтажные и управления
770000261384 | Кабель КуПе-ИЭвзнг(А)-ХЛ 6х2х1,5 | G2106 | Кабели монтажные и управления
770000261405 | Кабель КуПе-ОЭКвнг(А)-FRLS-ХЛ 27х1 | G2106 | Кабели монтажные и управления
770000261423 | Зажим СИЗ-1 2,5-4,5 IEK/USC-10-6-100 | G210470 | Арматура кабельная прочая
770000261425 | Зажим СИЗ 4мм (Р-72) EKF/plc-cc-4 | G210470 | Арматура кабельная прочая
770000261460 | Кабель КуПе-ОЭвзнг(А)-FRLS-ХЛ 3х2х1 | G2106 | Кабели монтажные и управления
770000261489 | Кабель MEDIAstrip BH 1х95RM/16-6/10 | G21050101 | Кабели силовые с изоляцией из ЭПР
770000261490 | Кабель MEDIAstrip H 3х120RM/16-6/10 | G21050101 | Кабели силовые с изоляцией из ЭПР
770000261497 | Кабель ALSECURE PLUS LOW T 5х95 0,6/1 | G21050103 | Кабели силовые с изоляцией из СП
770000261503 | Кабель MEDIAstrip H 4х185 0,6/1 | G21050101 | Кабели силовые с изоляцией из ЭПР
770000261505 | Кабель РБПнг(А)-HF-ХЛ 3х25мк(N,PE)-1 | G21050101 | Кабели силовые с изоляцией из ЭПР
770000261506 | Кабель РБПнг(А)-HF-ХЛ 4х25мк(N)-1 | G21050101 | Кабели силовые с изоляцией из ЭПР
770000261507 | Кабель РБПнг(А)-HF-ХЛ 4х35мк(N)-1 | G21050101 | Кабели силовые с изоляцией из ЭПР
770000261508 | Кабель РБПнг(А)-HF-ХЛ 4х70мк(N)-1 | G21050101 | Кабели силовые с изоляцией из ЭПР
770000261509 | Кабель РБПнг(А)-HF-ХЛ 5х70мк(N,PE)-1 | G21050101 | Кабели силовые с изоляцией из ЭПР
770000261510 | Кабель MEDIAstrip H 1х185 0,6/1 | G21050101 | Кабели силовые с изоляцией из ЭПР
770000261512 | Кабель РБПнг(А)-HF-ХЛ 4х16мк(N)-1 | G21050101 | Кабели силовые с изоляцией из ЭПР
770000261514 | Кабель РБПнг(А)-HF-ХЛ 5х35мк(N,PE)-1 | G21050101 | Кабели силовые с изоляцией из ЭПР
770000261521 | Кабель СКАБ 660нг(А)-HF-ХЛ 2х2х0,75л | G2106 | Кабели монтажные и управления
770000261777 | Кабель КПСЭнг(А)-FRLS 1х2х0,75 | G2106 | Кабели монтажные и управления
770000261870 | Кабель ТППнг(А)-HF 5х2х0,5-200 | G21050302 | Кабели телефонные
770000261886 | Кабель ParLan Patch U/UTP Cat5e 4х2х0,60 | G21050301 | Витая пара
770000261907 | Кабель MEDIAstrip BH 3х2,5 0,6/1 | G21050101 | Кабели силовые с изоляцией из ЭПР
770000261930 | Кабель MEDIAstrip H 5G95 0,6/1 | G21050101 | Кабели силовые с изоляцией из ЭПР
770000261937 | Кабель MEDIAstrip H 5х185 0,6/1 | G21050101 | Кабели силовые с изоляцией из ЭПР
770000261938 | Кабель MEDIAstrip H 3х25 0,6/1 | G21050101 | Кабели силовые с изоляцией из ЭПР
770000261939 | Кабель MEDIAstrip H 1х150 0,6/1 | G21050101 | Кабели силовые с изоляцией из ЭПР
770000261972 | Наконечник кабельный PHC/3200205 | G210402 | Наконечники кабельные
770000262158 | Кабель RG-59 PVC Telegartner/L01001B0001 | G210506 | Кабели радиочастотные
770000262244 | Кабель КЕСБП-230 Келаф 3х16 б/у | G2160 | Кабель б/у, провода б/у
770000262260 | Заглушка PLG02IB | G210470 | Арматура кабельная прочая
770000262261 | Заглушка PLG6IB | G210470 | Арматура кабельная прочая
770000262425 | Модуль Roxtec/RM00115401000 | G210470 | Арматура кабельная прочая
770000262732 | Кабель гибкий КГ 5х35 | G21050101 | Кабели силовые с изоляцией из ЭПР
770000262741 | Кабель ЦСШв 1х120-35 | G21050104 | Кабели силовые с бумажной изоляцией
770000262747 | Кабель ВБШвнг(А)-ХЛ 3х10ок(N,PE)-0,66 | G21050102 | Кабели силовые с изоляцией из ПВХ
770000262750 | Кабель ЦСШв 3х95-6 | G21050104 | Кабели силовые с бумажной изоляцией
770000262753 | Кабель ВВГнг(А)-ХЛ 1х185мк-1 | G21050102 | Кабели силовые с изоляцией из ПВХ
770000262754 | Кабель ВВГнг(А)-ХЛ 3х16ок(N,PE)-0,66 | G21050102 | Кабели силовые с изоляцией из ПВХ
770000262755 | Кабель ВВГнг(А)-ХЛ 5х185мс(N,PE)-1 | G21050102 | Кабели силовые с изоляцией из ПВХ
770000262761 | Кабель ВВГнг(А)-ХЛ 5х25мк(N,PE)-0,66 | G21050102 | Кабели силовые с изоляцией из ПВХ
770000262837 | Кабель Кабтрон РвЭРнг(А)-HF 5х10-0,6/1 | G21050101 | Кабели силовые с изоляцией из ЭПР
770000262838 | Кабель Кабтрон РвЭРнг(А)-HF 5х35-0,6/1 | G21050101 | Кабели силовые с изоляцией из ЭПР
770000262860 | Кабель КВВГнг(А)-ХЛ 4х6 | G210502 | Кабели контрольные
770000262895 | Муфта концевая 1ПКВНтО(Б)-1-70/120 | G21040101 | Муфты для силовых и контрольных кабелей
770000263042 | Кабель КУИНнг-LS 6х1,5 ВЭ ХЛ | G2106 | Кабели монтажные и управления
770000263044 | Кабель КУИНнг-LS 14х1,5 ВЭ ХЛ | G2106 | Кабели монтажные и управления
770000263061 | Кабель ВВГнг(А)-FRLS 4х120мс(N)-1 | G21050102 | Кабели силовые с изоляцией из ПВХ
770000263063 | Кабель ВВГнг(А)-FRLS 4х4ок(N)-0,66 | G21050102 | Кабели силовые с изоляцией из ПВХ
770000263064 | Кабель ВВГнг(А)-FRLS 4х2,5ок(N)-0,66 | G21050102 | Кабели силовые с изоляцией из ПВХ
770000263066 | Кабель ВВГнг(А)-FRLS 5х2,5ок(N,PE)-0,66 | G21050102 | Кабели силовые с изоляцией из ПВХ
770000263073 | Кабель ВВГнг(А)-FRLS 3х2,5ок-0,66 | G21050102 | Кабели силовые с изоляцией из ПВХ
770000263075 | Кабель ВВГнг(А) 3х35мс-6 | G21050102 | Кабели силовые с изоляцией из ПВХ
770000263076 | Кабель ВВГнг(А) 5х35ок(N,PE)-0,66 | G21050102 | Кабели силовые с изоляцией из ПВХ
770000263293 | Кабель КВБбШвнг(А)-LS 19х1,5 | G210502 | Кабели контрольные
770000263314 | Кабель КМЭЛ-ВВЭзнг(А)-LS 2х2х1 | G2106 | Кабели монтажные и управления
770000263316 | Кабель КМЭЛ-ВВЭзнг(А)-LS 1х2х1 | G2106 | Кабели монтажные и управления
770000263437 | Кабель ВБбШвнг-FRLS 4х70-1 | G21050102 | Кабели силовые с изоляцией из ПВХ
770000263456 | Кабель MEDIAstrip H 1х35-0,6/1 | G21050101 | Кабели силовые с изоляцией из ЭПР
770000263478 | Муфта Raychem/POLT-24D/3XI-H1-L12B | G21040101 | Муфты для силовых и контрольных кабелей
770000263481 | Кабель КОГ1-ХЛ 1х25 | G21050101 | Кабели силовые с изоляцией из ЭПР
770000263492 | Кабель Thermflex180 EWKF Helukabel/75011 | G2106 | Кабели монтажные и управления
770000263499 | Кабель ALSECURE PLUS LOW T 5х50 0,6/1 | G21050103 | Кабели силовые с изоляцией из СП
770000263503 | Кабель MEDIAstrip H 5х50 0,6/1 | G21050101 | Кабели силовые с изоляцией из ЭПР
770000263504 | Кабель MEDIAstrip H 5х95 0,6/1 | G21050101 | Кабели силовые с изоляцией из ЭПР
770000263510 | Кабель MEDIAstrip BH 5G4 0,6/1 | G21050101 | Кабели силовые с изоляцией из ЭПР
770000263512 | Кабель MEDIAstrip BH 5G6 0,6/1 | G21050101 | Кабели силовые с изоляцией из ЭПР
770000263514 | Кабель MEDIAstrip BH 5G10 0,6/1 | G21050101 | Кабели силовые с изоляцией из ЭПР
770000263517 | Арматура Raychem/SMOE 63983 | G210470 | Арматура кабельная прочая
770000263518 | Кабель MEDIAstrip H 5G10 0,6/1 | G21050101 | Кабели силовые с изоляцией из ЭПР
770000263519 | Кабель MEDIAstrip H 3G4 0,6/1 | G21050101 | Кабели силовые с изоляцией из ЭПР
770000263569 | Кабель MEDIAstrip BH 5G50 0,6/1 | G21050101 | Кабели силовые с изоляцией из ЭПР
770000263571 | Кабель MEDIAstrip BH 5G2,5 0,6/1 | G21050101 | Кабели силовые с изоляцией из ЭПР
770000263587 | Кабель ПвВнг(А)-ХЛ 1х240/25-10 | G21050103 | Кабели силовые с изоляцией из СП
770000263589 | Кабель РЭКВнг(А)-ХЛ 3х150/25-10 | G21050101 | Кабели силовые с изоляцией из ЭПР
770000263592 | Кабель РЭКВнг(А)-ХЛ 3х120/16-10 | G21050101 | Кабели силовые с изоляцией из ЭПР
770000263689 | Кабель КСБнг(А)-FRLS 2х2х0,98 | G21050370 | Кабели связи прочие
770000263840 | Кабель КВВГнг(А)-ХЛ 5х1 | G210502 | Кабели контрольные
770000264092 | Кабель ALSECURE PLUS LOW T 3х1,5 0,6/1 | G21050103 | Кабели силовые с изоляцией из СП
770000264093 | Кабель ALSECURE PLUS LOW T 5х1,5 0,6/1 | G21050103 | Кабели силовые с изоляцией из СП
770000264095 | Кабель ALSECURE PLUS LOW T 5х2,5 0,6/1 | G21050103 | Кабели силовые с изоляцией из СП
770000264187 | Кабель КВВГЭнг(А) 4х1,5 | G210502 | Кабели контрольные
770000264200 | Кабель КУСИЛнг(А) 2х1,5ок В-0,66 | G21050102 | Кабели силовые с изоляцией из ПВХ
770000264221 | Кабель КВБбШвнг(А)-LS 4х1,5 | G210502 | Кабели контрольные
770000264246 | Провод ПВ1 120 З-Ж | G210511 | Провода силовые
770000264255 | Кабель HTSB45 Bartec/07-5819-7452 | G2110 | Кабели греющие
770000264264 | Кабель СКАБ 660Кнг(А)-LS 2х2х1л | G2106 | Кабели монтажные и управления
770000264270 | Кабель КТФЭ 3х1,5 | G2106 | Кабели монтажные и управления
770000264282 | Муфта концевая 4ПКТп(б)-1-150/240(Б) | G21040101 | Муфты для силовых и контрольных кабелей
770000264358 | Зажим CDR/CN 1S 95 UK TE/690314-000 | G210470 | Арматура кабельная прочая
770000264410 | Провод НМПнг(С)-HF-0,75-1-600В коричнев. | G2106 | Кабели монтажные и управления
770000264411 | Провод НМПнг(С)-HF-0,75-1-1000В коричнев | G2106 | Кабели монтажные и управления
770000264414 | Провод НМПнг(С)-HF-0,75-3-1000В коричнев | G2106 | Кабели монтажные и управления
770000264415 | Провод НМПнг(С)-HF-0,75-3-600В коричнев | G2106 | Кабели монтажные и управления
770000264419 | Провод НМПнг(С)-HF-0,75-3-600В синий | G2106 | Кабели монтажные и управления
770000264421 | Провод НМПнг(С)-HF-0,75-3-1000В синий | G2106 | Кабели монтажные и управления
770000264423 | Провод НМПнг(С)-HF-0,75-1-1000В синий | G2106 | Кабели монтажные и управления
770000264425 | Провод НМПнг(С)-HF-0,75-1-600В синий | G2106 | Кабели монтажные и управления
770000264430 | Провод НМПнг(С)-HF-2,5-1-600В зел-желт | G2106 | Кабели монтажные и управления
770000264432 | Провод НМПнг(С)-HF-2,5-1-1000В зел-желт | G2106 | Кабели монтажные и управления
770000264438 | Провод НМПнг(С)-HF-2,5-3-1000В зел-желт | G2106 | Кабели монтажные и управления
770000264441 | Провод НМПнг(С)-HF-2,5-3-600В зел-желт | G2106 | Кабели монтажные и управления
770000264722 | Кабель ВВГнг(А)-ХЛ 4х16ок(PE)-0,66 | G21050102 | Кабели силовые с изоляцией из ПВХ
770000264724 | Кабель ВВГнг(А)-ХЛ 4х4ок(PE)-0,66 | G21050102 | Кабели силовые с изоляцией из ПВХ
770000264725 | Комплект для заземления KZKT-6-700 | G21040101 | Муфты для силовых и контрольных кабелей
770000264728 | Кабель КуПе-ОЭзнг(А)-ХЛ 6х2х1 | G2106 | Кабели монтажные и управления
770000264733 | Кабель ВВГнг(А)-ХЛ 4х6ок(PE)-0,66 | G21050102 | Кабели силовые с изоляцией из ПВХ
770000264734 | Кабель ВВГнг(А)-ХЛ 4х2,5ок(PE)-0,66 | G21050102 | Кабели силовые с изоляцией из ПВХ
770000264736 | Кабель ВВГнг(А)-ХЛ 3х2,5ок(N,PE)-0,66 | G21050102 | Кабели силовые с изоляцией из ПВХ
770000264737 | Кабель ВВГнг(А)-ХЛ 3х4ок(N,PE)-0,66 | G21050102 | Кабели силовые с изоляцией из ПВХ
770000264738 | Кабель ВВГнг(А)-ХЛ 3х6ок(N,PE)-0,66 | G21050102 | Кабели силовые с изоляцией из ПВХ
770000264770 | Кабель КуПе-ОЭзнг(А)-FRLS-ХЛ 3х2х1 | G2106 | Кабели монтажные и управления
770000265086 | Кабель КВИПнг(А) 4х2х0,64 ВЭ-ХЛ | G2106 | Кабели монтажные и управления
770000265102 | Кабель КВВГнг(А)-ХЛ 4х1 | G210502 | Кабели контрольные
770000265103 | Кабель КВВГнг(А)-ХЛ 7х1 | G210502 | Кабели контрольные
770000265104 | Кабель КВВГнг(А)-ХЛ 19х1 | G210502 | Кабели контрольные
770000265105 | Кабель КВВГнг(А)-ХЛ 10х1 | G210502 | Кабели контрольные
770000265110 | Кабель КВВГЭнг(А)-ХЛ 10х1 | G210502 | Кабели контрольные
770000265111 | Кабель КВВГЭнг(А)-ХЛ 4х1 | G210502 | Кабели контрольные
770000265112 | Кабель КВВГЭнг(А)-ХЛ 7х1 | G210502 | Кабели контрольные
770000265121 | Кабель ВБШвнг(А)-ХЛ 3х16мк-1 | G21050102 | Кабели силовые с изоляцией из ПВХ
770000265123 | Кабель ВБШвнг(А)-ХЛ 3х25мк-1 | G21050102 | Кабели силовые с изоляцией из ПВХ
770000265124 | Кабель ВБШвнг(А)-ХЛ 3х35мк-1 | G21050102 | Кабели силовые с изоляцией из ПВХ
770000265245 | Кабель Lift-2S 8G1,5 Helukabel/25095 | G2106 | Кабели монтажные и управления
770000265380 | Кабель АУТФОРС КУПКШвнг(А)-LS-ХЛ 4х2,5 | G2106 | Кабели монтажные и управления
770000265616 | Кабель КВВГЭнг-ХЛ 10х1 | G210502 | Кабели контрольные
770000265617 | Кабель КВВГЭнг-ХЛ 7х1 | G210502 | Кабели контрольные
770000265619 | Кабель КВВГЭнг-ХЛ 4х1 | G210502 | Кабели контрольные
770000265622 | Кабель КВИПнг 4х2х0,64 ВЭ-ХЛ | G2106 | Кабели монтажные и управления
770000265649 | Кабель ВБШвнг(А)-LS 5х6ок(N,PE)-0,66 | G21050102 | Кабели силовые с изоляцией из ПВХ
770000265691 | Кабель КВВГнг-ХЛ 10х1 | G210502 | Кабели контрольные
770000265739 | Кабель RS-485 КИПвЭВм 2х2х0,78 | G21050370 | Кабели связи прочие
770000265746 | Кабель КВВГЭнг(A) 5х1,5 | G210502 | Кабели контрольные
770000265752 | Кабель МКЭШВ 2х2х1 | G2106 | Кабели монтажные и управления
770000265754 | Кабель МКЭШВ 5х2х1 | G2106 | Кабели монтажные и управления
770000265756 | Кабель МКЭШВнг 2х2х0,75 | G2106 | Кабели монтажные и управления
770000266011 | Кабель РБПнг(А)-HF-ХЛ 4х10мк(N)-1 | G21050101 | Кабели силовые с изоляцией из ЭПР
770000266016 | Кабель РБПнг(А)-HF-ХЛ 5х10мк(N,PE)-1 | G21050101 | Кабели силовые с изоляцией из ЭПР
770000266018 | Кабель РБПнг(А)-HF-ХЛ 5х6мк(N,PE)-1 | G21050101 | Кабели силовые с изоляцией из ЭПР
770000266027 | Кабель ГРБПнг(А)-HF-ХЛ 4х1,5(N)-1 | G21050101 | Кабели силовые с изоляцией из ЭПР
770000266029 | Кабель ГРБПнг(А)-HF-ХЛ 3х2,5(N,PE)-1 | G21050101 | Кабели силовые с изоляцией из ЭПР
770000266031 | Кабель ГРПнг(А)-HF-ХЛ 3х2,5(N,PE)-1 | G21050101 | Кабели силовые с изоляцией из ЭПР
770000266032 | Кабель ГРБПнг(А)-HF-ХЛ 4х2,5(N)-1 | G21050101 | Кабели силовые с изоляцией из ЭПР
770000266112 | Кабель ВВГнг(А)-ХЛ 3х70мс-1 | G21050102 | Кабели силовые с изоляцией из ПВХ
770000266113 | Кабель ВВГнг(А)-ХЛ 3х150-1 | G21050102 | Кабели силовые с изоляцией из ПВХ
770000266115 | Кабель ПвВнг(А)-LS 1х70/16-6 | G21050103 | Кабели силовые с изоляцией из СП
770000266130 | Муфта концевая 1П5КВТпН-1 5х35-50 мм2 | G21040101 | Муфты для силовых и контрольных кабелей
770000266134 | Муфта концевая 1П5КВТпН-2 5х70-120 мм2 | G21040101 | Муфты для силовых и контрольных кабелей
770000266196 | Кабель КТМСЭ-ХА 1,34 мм2х2 | G210514 | Провода и кабели термост., термоэлектр.
770000266198 | Кабель КПСЭнг(А)-FRLS 1х2х1,5 | G2106 | Кабели монтажные и управления
770000266383 | Кабель ДКП-7-6z-4/24 | G2109 | Кабели волоконно-оптические
770000266448 | Кабель MEDIAstrip H 5х35-0,6/1 | G21050101 | Кабели силовые с изоляцией из ЭПР
770000266449 | Кабель MEDIAstrip H 3х16-0,6/1 | G21050101 | Кабели силовые с изоляцией из ЭПР
770000266450 | Кабель ALSECURE PLUS 3х2,5 0,6/1 | G21050103 | Кабели силовые с изоляцией из СП
770000266460 | Кабель РБПнг(А)-HF-ХЛ 4х25мк(N,PE)-1 | G21050101 | Кабели силовые с изоляцией из ЭПР
770000266464 | Кабель VSX 20-2-OJ Thermon/410.012.050 | G2110 | Кабели греющие
770000266465 | Кабель VSX 5-2-OJ Thermon/410.010.550 | G2110 | Кабели греющие
770000266466 | Кабель VSX 15-2-OJ Thermon/410.011.550 | G2110 | Кабели греющие
770000266535 | Кабель КВВГнг(А)-LSLTx 52х1,5 | G210502 | Кабели контрольные
770000266551 | Кабель ПвВнг(А)-LS 1х120/16-6 | G21050103 | Кабели силовые с изоляцией из СП
770000266553 | Кабель РБПнг(А)-HF-ХЛ 4х6ок(N)-1 | G21050101 | Кабели силовые с изоляцией из ЭПР
770000266555 | Кабель КСРЭВнг(А)-FRLS 1х2х1,13 | G2106 | Кабели монтажные и управления
770000266556 | Кабель РПнг(А)-HF-ХЛ 1х25мк(N)-1 | G21050101 | Кабели силовые с изоляцией из ЭПР
770000266563 | Кабель КСРЭВнг(А)-FRLS 4х2х0,8 | G2106 | Кабели монтажные и управления
770000266567 | Кабель РБПнг(А)-HF-ХЛ 5х4ок(N,PE)-1 | G21050101 | Кабели силовые с изоляцией из ЭПР
770000266569 | Кабель РПнг(А)-HF-ХЛ 3х1,5ок(N,PE)-1 | G21050101 | Кабели силовые с изоляцией из ЭПР
770000266572 | Кабель РПнг(А)-HF-ХЛ 4х1,5ок(N)-1 | G21050101 | Кабели силовые с изоляцией из ЭПР
770000266575 | Кабель РПнг(А)-HF-ХЛ 4х2,5ок(N)-1 | G21050101 | Кабели силовые с изоляцией из ЭПР
770000266576 | Кабель РПнг(А)-HF-ХЛ 5х2,5ок(N,PE)-1 | G21050101 | Кабели силовые с изоляцией из ЭПР
770000266577 | Кабель РПнг(А)-HF-ХЛ 5х4ок(N,PE)-1 | G21050101 | Кабели силовые с изоляцией из ЭПР
770000266584 | Кабель КСРЭВнг(А)-FRLS 1х2х0,5 | G2106 | Кабели монтажные и управления
770000266595 | Кабель ГРБПнг(А)-HF-ХЛ 3х4(N,PE)-1 | G21050101 | Кабели силовые с изоляцией из ЭПР
770000266597 | Кабель ГРБПнг(А)-HF-ХЛ 5х1,5(N,PE)-1 | G21050101 | Кабели силовые с изоляцией из ЭПР
770000266604 | Кабель ГРЭПнг(А)-HF-ХЛ 4х2,5(N)-1 | G21050101 | Кабели силовые с изоляцией из ЭПР
770000266674 | Кабель ВВГнг(А)-LS 5х25ок-0,66 | G21050102 | Кабели силовые с изоляцией из ПВХ
770000266680 | Кабель греющ. PSB-10 Bartec/07-5801-2106 | G2110 | Кабели греющие
770000266683 | Кабель греющ. PSB-13 Bartec/07-5801-2136 | G2110 | Кабели греющие
770000266707 | Кабель ВВГнг 4х1,5-1 | G21050102 | Кабели силовые с изоляцией из ПВХ
770000266785 | Муфта Raychem/POLJ-12/1х120-240-AW | G21040101 | Муфты для силовых и контрольных кабелей
770000266874 | Кабель ITK/LC3-C5E04-369 | G21050301 | Витая пара
770000266907 | Кабель МКЭКШВнг(А)-LS 14х2х1,5 | G2106 | Кабели монтажные и управления
770000266911 | Кабель КВВГЭнг-LS 3х1,5 | G210502 | Кабели контрольные
770000267136 | Кабель КПфсБП-230 3х16-3,3 | G2107 | Кабели нефтепогружные
770000267139 | Кабель ДПЛ-Н-32У(4х8)-2,7кН | G2109 | Кабели волоконно-оптические
770000267187 | Кабель ПвПг 1х120/16-6 | G21050103 | Кабели силовые с изоляцией из СП
770000267195 | Кабель ДПТа-П 24У (3х8)-15 кН | G2109 | Кабели волоконно-оптические
770000267203 | Кабель КЕСБП-230 Келаф 3х21,15, б/у | G2160 | Кабель б/у, провода б/у
770000267230 | Кабель ВБШвнг(А)-ХЛ 3х16ок-1 | G21050102 | Кабели силовые с изоляцией из ПВХ
770000267231 | Кабель ВБШвнг(А)-ХЛ 3х25ок-1 | G21050102 | Кабели силовые с изоляцией из ПВХ
770000267232 | Кабель ВБШвнг(А)-ХЛ 3х35ок-1 | G21050102 | Кабели силовые с изоляцией из ПВХ
770000267574 | Кабель КСВВнг(А)-LS 10х0,5 | G2106 | Кабели монтажные и управления
770000267575 | Кабель КСВВнг(А)-LS 4х0,5 | G2106 | Кабели монтажные и управления
770000267576 | Кабель КСВВнг(А)-LS 6х0,5 | G2106 | Кабели монтажные и управления
770000267581 | Кабель КВВГнг(А)-LS 4х0,75 | G210502 | Кабели контрольные
770000267582 | Кабель КВВГнг(А)-LS 10х0,75 | G210502 | Кабели контрольные
770000267583 | Кабель КВВГнг(А)-LS 14х0,75 | G210502 | Кабели контрольные
770000267585 | Кабель КВВГнг(А)-LS 27х1,5 | G210502 | Кабели контрольные
770000267586 | Кабель КВВГнг(А)-LS 14х2,5 | G210502 | Кабели контрольные
770000267593 | Кабель КВБбШвнг(А)-LS 4х0,75 | G210502 | Кабели контрольные
770000267648 | Кабель КГВВнг(А) 4х1,5-0,66 | G21050102 | Кабели силовые с изоляцией из ПВХ
770000267652 | Провод ПуГВ-ХЛ 1х10(PE) | G210511 | Провода силовые
770000267672 | Кабель LiYY 16х0,14 LappKabel/0028216 | G21050370 | Кабели связи прочие
770000267857 | Кабель H05V-K LappKabel/4510021K | G210511 | Провода силовые
770000267862 | Кабель H05V-K LappKabel/4510071 | G210511 | Провода силовые
770000267865 | Кабель H05V-K LappKabel/4510013K | G210511 | Провода силовые
770000267869 | Кабель H05V-K LappKabel/4510043 | G210511 | Провода силовые
770000267922 | Кабель ВВГнг(А)-LS 3х2,5-0,66 | G21050102 | Кабели силовые с изоляцией из ПВХ
770000267931 | Кабель гибкий КГ 2х2,5-0,66 | G21050101 | Кабели силовые с изоляцией из ЭПР
770000267932 | Кабель гибкий КГ-ХЛ 1х25-0,66 | G21050101 | Кабели силовые с изоляцией из ЭПР
770000267938 | Кабель гибкий КГ 3х2,5-0,66 | G21050101 | Кабели силовые с изоляцией из ЭПР
770000267939 | Кабель гибкий КГ 3х1,5-0,66 | G21050101 | Кабели силовые с изоляцией из ЭПР
770000267940 | Кабель гибкий КГ 3х4-0,66 | G21050101 | Кабели силовые с изоляцией из ЭПР
770000267941 | Кабель ВВГнг(А)-LS 3х1,5-0,66 | G21050102 | Кабели силовые с изоляцией из ПВХ
770000267948 | Провод ПуГВ 1х70 з-ж | G210511 | Провода силовые
770000267949 | Провод ПуГВ 1х120 з-ж | G210511 | Провода силовые
770000268093 | Кабель КВБбШвнг(А)-LS 7х1,5 | G210502 | Кабели контрольные
770000268095 | Кабель ВВГнг(А)-LS 4х4-0,66 | G21050102 | Кабели силовые с изоляцией из ПВХ
770000268097 | Кабель ВВГнг(А)-LS 4х2,5-1 | G21050102 | Кабели силовые с изоляцией из ПВХ
770000268104 | Кабель ВВГнг(А)-LS 4х1,5-1 | G21050102 | Кабели силовые с изоляцией из ПВХ
770000268363 | Кабель ВБШв 3х4ок-1 | G21050102 | Кабели силовые с изоляцией из ПВХ
770000268496 | Кабель ВБШвнг(А)-LS 3х95мк-6 | G21050102 | Кабели силовые с изоляцией из ПВХ
770000268498 | Кабель ДС-15-6z-5/24(250) | G2109 | Кабели волоконно-оптические
770000268547 | Кабель ДН(LS)-1.5-6z-4/24(250) | G2109 | Кабели волоконно-оптические
770000268549 | Провод ПВ3 1х1,5 | G210511 | Провода силовые
770000268590 | Кабель КВБбШвнг(А) 19х2,5 | G210502 | Кабели контрольные
770000268591 | Кабель КВВГнг(А) 5х1,5 | G210502 | Кабели контрольные
770000268598 | Кабель ВБШвнг(А)-LS 3х6-1 | G21050102 | Кабели силовые с изоляцией из ПВХ
770000268617 | Наконечник 16-6-6-М-УХЛ1 | G210402 | Наконечники кабельные
770000268859 | Кабель КИП огнестойкий 2х2х1,0 | G21050301 | Витая пара
770000268862 | Кабель контрольный 7х2,5 | G210502 | Кабели контрольные
770000269045 | Муфта концевая 4ПКТп(б)-1-70/120(Б) | G21040101 | Муфты для силовых и контрольных кабелей
770000269052 | Кабель КВВГзнг(А) 14х2,5 | G210502 | Кабели контрольные
770000269089 | Кабель ДПО-нг(А)-HF-06У (1х6)-2,7кН | G2109 | Кабели волоконно-оптические
770000269262 | Кабель EFHS 2х2,5 150/250В Nexans | G2106 | Кабели монтажные и управления
770000269324 | Кабель КПСВВ 1х2х0,75 | G210504 | Кабели сигнально-блокировочные
770000269325 | Кабель КПСВВ 2х2х0,75 | G210504 | Кабели сигнально-блокировочные
770000269329 | Кабель КСПВ 2х0,5 | G210504 | Кабели сигнально-блокировочные
770000269334 | Кабель ParLan SF/UTP 5e 4х2х0,52 ZH | G21050301 | Витая пара
770000269353 | Провод ПТГВВнг(А)-LS 2х2,5 ХК | G210514 | Провода и кабели термост., термоэлектр.
770000269394 | Кабель GWS 30-2 Lavita | G2110 | Кабели греющие
770000269404 | Кабель MEDIAstrip H 1х95/16-6/10 | G21050101 | Кабели силовые с изоляцией из ЭПР
770000269406 | Кабель греющий EM2-XR Raychem/449561-000 | G2110 | Кабели греющие
770000269407 | Кабель ВВГнг-ХЛ 5х10-0,66 | G21050102 | Кабели силовые с изоляцией из ПВХ
770000269409 | Кабель ВВГнг-ХЛ 5х16-0,66 | G21050102 | Кабели силовые с изоляцией из ПВХ
770000269410 | Кабель ВВГнг-ХЛ 5х50-1 | G21050102 | Кабели силовые с изоляцией из ПВХ
770000269411 | Кабель ВВГнг-ХЛ 5х70-1 | G21050102 | Кабели силовые с изоляцией из ПВХ
770000269412 | Кабель ВВГнг-ХЛ 5х120-1 | G21050102 | Кабели силовые с изоляцией из ПВХ
770000269413 | Кабель сил.терм.VIA-L1 Raychem | G2110 | Кабели греющие
770000269417 | Кабель ВБбШнг-ХЛ 3х4-0,66 | G21050102 | Кабели силовые с изоляцией из ПВХ
770000269567 | Кабель ДН(LS)-2.7-6z-4/24 | G2109 | Кабели волоконно-оптические
770000269573 | Кабель СДН(LS)-2.7-6z-4/4 | G2109 | Кабели волоконно-оптические
770000269588 | Кабель гибкий КГ-ХЛ 1х25 | G21050101 | Кабели силовые с изоляцией из ЭПР
770000269590 | Кабель гибкий КГ-ХЛ 1х16 | G21050101 | Кабели силовые с изоляцией из ЭПР
770000269610 | Кабель PFHS 5х1,5-0,6/1 Nexans | G210502 | Кабели контрольные
770000269614 | Кабель PFHS 14х1,5-0,6/1 Nexans | G210502 | Кабели контрольные
770000269618 | Кабель TPFHS-FLEX 1х2х1,5 150/250 Nexans | G2106 | Кабели монтажные и управления
770000269620 | Кабель TPEFKS I.S. 1х2х1 Nexans | G2106 | Кабели монтажные и управления
770000269622 | Кабель EHCHS 3х2,5 150/250В Nexans | G2106 | Кабели монтажные и управления
770000269626 | Кабель TPEHCHS I.S. 5х2х1 Nexans | G2106 | Кабели монтажные и управления
770000269627 | Кабель TPEHCHS I.S. 2х2х1 Nexans | G2106 | Кабели монтажные и управления
770000269629 | Кабель TPEHCHS 5х2х1 Nexans | G2106 | Кабели монтажные и управления
770000269634 | Кабель TPFKS 1х2х0,5 Nexans | G2106 | Кабели монтажные и управления
770000269638 | Наконечник A 1-6 PHC/3200247 | G210402 | Наконечники кабельные
770000269639 | Наконечник C-FC 2,5/M3 PHC/3240142 | G210402 | Наконечники кабельные
770000269793 | Кабель КГ-ХЛ 3х50+1х25-380 исп.2 | G21050101 | Кабели силовые с изоляцией из ЭПР
770000269795 | Кабель ДН-2.7-6z-4/4 | G2109 | Кабели волоконно-оптические
770000269796 | Кабель КГ-ХЛ 3х70+1х35-380В исп.2 | G21050101 | Кабели силовые с изоляцией из ЭПР
770000269802 | Кабель КГ-ХЛ 3х95+1х50-380В исп.2 | G21050101 | Кабели силовые с изоляцией из ЭПР
770000269824 | Наконечник кабеля Bartec/05-0020-0491 | G210402 | Наконечники кабельные
770000269935 | Переходник ADLCM5IF25B | G210470 | Арматура кабельная прочая
770000269938 | Переходник ADLCM3IF25B | G210470 | Арматура кабельная прочая
770000269949 | Кабель КПСнг(А)-FRLS 1х2х0,75 | G2106 | Кабели монтажные и управления
770000269951 | Кабель КПСнг(А)-FRLS 2х2х0,75 | G2106 | Кабели монтажные и управления
770000269971 | Кабель U/UTP 5e LSZH Molex/39-504-5E | G21050301 | Витая пара
770000269984 | Кабель ИКСЛ-М4П-А24-2,5 | G2109 | Кабели волоконно-оптические
770000269994 | Кабель КВЭВЭБнг(А)-LS 4х2эх1,5 | G2106 | Кабели монтажные и управления
770000269999 | Кабель КВВЭБнг(А)-LS 1х3х1,5 | G2106 | Кабели монтажные и управления
770000270012 | Кабель оптический ОГЦН-24А-7 | G2109 | Кабели волоконно-оптические
770000270171 | Кабель КУИНнг(А)-LS 2х2х0,75 ВК | G2106 | Кабели монтажные и управления
770000270173 | Кабель КУИНнг(А)-LS 2х1,5 ВК | G2106 | Кабели монтажные и управления
770000270174 | Кабель КУИНнг(А)-LS 20х2х0,75 ВК | G2106 | Кабели монтажные и управления
770000270178 | Кабель КОГ1-ХЛ 1х25 | G21050101 | Кабели силовые с изоляцией из ЭПР
770000270179 | Кабель КОГ1-ХЛ 1х35 | G21050101 | Кабели силовые с изоляцией из ЭПР
770000270180 | Кабель КОГ1-ХЛ 1х50 | G21050101 | Кабели силовые с изоляцией из ЭПР
770000270188 | Кабель ПРПВМ 2х0,9 | G21050302 | Кабели телефонные
770000270191 | Кабель ВБШвнг(А) 4х4ок(N)-1 | G21050102 | Кабели силовые с изоляцией из ПВХ
770000270301 | Муфта соединительная 1ПСТпБ-4х10 | G21040101 | Муфты для силовых и контрольных кабелей
770000270374 | Кабель КВБбШвнг(А) 14х2,5 | G210502 | Кабели контрольные
770000270585 | Кабель оптический SNR/SNR-FOCA-UT4-08 | G2109 | Кабели волоконно-оптические
770000270590 | Кабель КВВГЭнг(А)-LS 10х1,5 | G210502 | Кабели контрольные
770000270594 | Кабель КВВГЭнг(А)-LS 5х1,5 | G210502 | Кабели контрольные
770000270595 | Кабель КВВГЭнг(А)-LS 7х1,5 | G210502 | Кабели контрольные
770000270599 | Кабель КВВГнг(А)-LS 5х1,5 | G210502 | Кабели контрольные
770000270603 | Кабель КВВГнг(А)-LS 14х1,5 | G210502 | Кабели контрольные
770000270604 | Кабель КВВГнг(А)-LS 10х1,5 | G210502 | Кабели контрольные
770000270831 | Муфта соединительная 10ПСТп-8 3х70-120 | G21040101 | Муфты для силовых и контрольных кабелей
770000270964 | Кабель КВВГЭнг(А)-LS 10х2,5 | G210502 | Кабели контрольные
770000270965 | Кабель КВВГЭнг(А)-LS 14х2,5 | G210502 | Кабели контрольные
770000270967 | Кабель КВВГЭнг(А)-LS 19х1,5 | G210502 | Кабели контрольные
770000270969 | Кабель КВВГЭнг(А) 4х1,5 | G210502 | Кабели контрольные
770000270974 | Кабель КВВГнг(А)-LS 3х4ок-1 | G210502 | Кабели контрольные
770000270979 | Кабель КВВГЭнг(А) 4х2,5 | G210502 | Кабели контрольные
770000270991 | Кабель КВВГЭнг(А)-ХЛ 7х1,5 | G210502 | Кабели контрольные
770000270995 | Кабель КВВГЭнг(А)-LS 14х1,5 | G210502 | Кабели контрольные
770000270996 | Кабель КВБбШвнг(А)-LS 7х1,5 | G210502 | Кабели контрольные
770000270997 | Кабель КВБбШвнг(А)-LS 4х1,5 | G210502 | Кабели контрольные
770000271063 | Кабель К9РВПМнг(А)-HF 5х120 0,6/1кВ | G21050101 | Кабели силовые с изоляцией из ЭПР
770000271192 | Кабель ВБШвнг(А)-ХЛ 5х25ок(N,PE)-0,66 | G21050102 | Кабели силовые с изоляцией из ПВХ
770000271200 | Кабель ВВГнг(А)-ХЛ 4х2,5ок(N)-0,66 | G21050102 | Кабели силовые с изоляцией из ПВХ
770000271204 | Кабель ВВГнг(А)-ХЛ 4х50мк(N)-0,66 | G21050102 | Кабели силовые с изоляцией из ПВХ
770000271212 | Кабель оптический ТОС-Н-04У-2,7кН | G2109 | Кабели волоконно-оптические
770000271213 | Кабель КВВГЭнг-LS-ХЛ 10х1 | G210502 | Кабели контрольные
770000271217 | Кабель оптический ТОС-Н-04Г-7кН | G2109 | Кабели волоконно-оптические
770000271218 | Кабель оптический ТОС-Н-08Г-7кН | G2109 | Кабели волоконно-оптические
770000271298 | Кабель КВВГЭнг-LS-ХЛ 14х1 | G210502 | Кабели контрольные
770000271301 | Кабель КВВГЭнг(А)-LS 27х1 | G210502 | Кабели контрольные
770000271321 | Кабель ВВГнг(А)-ХЛ 4х6ок(N)-0,66 | G21050102 | Кабели силовые с изоляцией из ПВХ
770000271330 | Кабель ВБбШвнг-ХЛ 5х2,5-0,66 | G21050102 | Кабели силовые с изоляцией из ПВХ
770000271348 | Кабель ВБбШвнг-FRLS 4х70-1 | G21050102 | Кабели силовые с изоляцией из ПВХ
770000271572 | Кабель КуПе-Квнг(А)-ХЛ 6х1 | G2106 | Кабели монтажные и управления
770000271574 | Кабель КуПе-Квнг(А)-ХЛ 7х1 | G2106 | Кабели монтажные и управления
770000271575 | Кабель КуПе-Квнг(А)-ХЛ 8х1 | G2106 | Кабели монтажные и управления
770000271577 | Кабель КуПе-Квнг(А)-ХЛ 10х1 | G2106 | Кабели монтажные и управления
770000271578 | Кабель КуПе-Квнг(А)-ХЛ 12х1 | G2106 | Кабели монтажные и управления
770000271587 | Кабель КуПе-Квнг(А)-ХЛ 18х1 | G2106 | Кабели монтажные и управления
770000271588 | Кабель КуПе-Квнг(А)-ХЛ 19х1 | G2106 | Кабели монтажные и управления
770000271589 | Кабель КуПе-Квнг(А)-ХЛ 27х1 | G2106 | Кабели монтажные и управления
770000271590 | Кабель КуПе-Квнг(А)-ХЛ 33х1 | G2106 | Кабели монтажные и управления
770000271591 | Кабель КуПе-Квнг(А)-ХЛ 37х1 | G2106 | Кабели монтажные и управления
770000271592 | Кабель КуПе-Квнг(А)-ХЛ 5х1 | G2106 | Кабели монтажные и управления
770000271602 | Кабель КуПе-ОЭмКвнг(А)-ХЛ 10х2х1 | G2106 | Кабели монтажные и управления
770000271603 | Кабель КуПе-ОЭмКвнг(А)-ХЛ 12х2х1 | G2106 | Кабели монтажные и управления
770000271604 | Кабель КуПе-ОЭмКвнг(А)-ХЛ 8х2х1 | G2106 | Кабели монтажные и управления
770000271606 | Кабель КуПе-ОЭмКвнг(А)-ХЛ 14х2х1 | G2106 | Кабели монтажные и управления
770000271608 | Кабель КуПе-ОЭмвзнг(А)-ХЛ 2х2х0,5 | G2106 | Кабели монтажные и управления
770000271611 | Кабель КуПе-ОЭмвзнг(А)-LS 2х2х1 | G2106 | Кабели монтажные и управления
770000271612 | Кабель КуПе-ОЭмвзнг(А)-LS 4х2х1 | G2106 | Кабели монтажные и управления
770000271622 | Кабель КуПе-ОЭмвзнг(А)-LS-ХЛ 3х2х1,0 | G2106 | Кабели монтажные и управления
770000271648 | Кабель КУПКШЭкнг(А)-FRHF-ХЛ 5х(2х1,5) | G2106 | Кабели монтажные и управления
770000271775 | Кабель МКЭШВнг(А)-ХЛ 4х2х1,5 | G2106 | Кабели монтажные и управления
770000271788 | Кабель МКЭШВнг(А)-ХЛ 2х2х1 | G2106 | Кабели монтажные и управления
770000271804 | Кабель КВБбШвнг(А) 4х1,5 | G210502 | Кабели контрольные
770000271806 | Кабель КВБбШвнг(А) 10х1,5 | G210502 | Кабели контрольные
770000271905 | Кабель гибкий КГ-ХЛ 4х4 | G21050101 | Кабели силовые с изоляцией из ЭПР
770000271979 | Кабель Hyperline/UUTP4-C5E-S24-IN-LSZH | G21050301 | Витая пара
770000272099 | Кабель ВВГнг(А)-ХЛ 3х25мс-0,66 | G21050102 | Кабели силовые с изоляцией из ПВХ
770000272101 | Кабель ВВГнг(А)-ХЛ 3х10-0,66 | G21050102 | Кабели силовые с изоляцией из ПВХ
770000272104 | Кабель ТППэп 5х2х0,5-200 | G21050302 | Кабели телефонные
770000272107 | Кабель АВВГнг(А)-ХЛ 1х150мк-1 | G21050102 | Кабели силовые с изоляцией из ПВХ
770000272108 | Кабель ВВГнг(А)-ХЛ 5х6ок(N,PE)-1 | G21050102 | Кабели силовые с изоляцией из ПВХ
770000272109 | Кабель ВВГнг(А)-ХЛ 3х16мк-1 | G21050102 | Кабели силовые с изоляцией из ПВХ
770000272175 | Кабель ВВГнг(А)-FRLSLTx 1х70-1 | G21050102 | Кабели силовые с изоляцией из ПВХ
770000272178 | Кабель ВВГнг(А)-FRLSLTx 1х95-1 | G21050102 | Кабели силовые с изоляцией из ПВХ
770000272251 | Кабель КУПКШЭкнг(А)-FRHF-ХЛ 6х(2х1,5) | G2106 | Кабели монтажные и управления
770000272253 | Кабель КУПКШЭкнг(А)-FRHF-ХЛ 8х(2х1,5) | G2106 | Кабели монтажные и управления
770000272254 | Кабель КУПКШЭкнг(А)-FRHF-ХЛ 2х(2х1,5) | G2106 | Кабели монтажные и управления
770000272262 | Кабель КВВГЭнг-LS 7х4 | G210502 | Кабели контрольные
770000272327 | Кабель КМЭЛ-ВВЭлзнг(А)-LS 1х2х1 С | G2106 | Кабели монтажные и управления
770000272329 | Кабель КМЭЛ-ВВЭлзнг(А)-LS 4х2х1 С | G2106 | Кабели монтажные и управления
770000272336 | Кабель КМЭЛ-ВВЭлзнг(А)-LS 6х2х1 С | G2106 | Кабели монтажные и управления
770000272339 | Кабель КМЭЛ-ВВЭлзнг(А)-LS 8х2х1 С | G2106 | Кабели монтажные и управления
770000272342 | Кабель КМЭЛ-ВВЭлзнг(А)-LS 12х2х1 С | G2106 | Кабели монтажные и управления
770000272345 | Кабель КМЭЛ-МВВЭфзнг(А)-LS 5х1 С | G2106 | Кабели монтажные и управления
770000272348 | Кабель КМЭЛ-МВВЭфзнг(А)-LS 10х1 С | G2106 | Кабели монтажные и управления
770000272349 | Кабель КМЭЛ-МВВЭфзнг(А)-LS 14х1 С | G2106 | Кабели монтажные и управления
770000272357 | Кабель КМЭЛ-МВВЭфзнг(А)-LS 27х1 С | G2106 | Кабели монтажные и управления
770000272361 | Кабель КМЭЛ-МВВЭфзнг(А)-LS 5х1 | G2106 | Кабели монтажные и управления
770000272363 | Кабель КМЭЛ-МВВЭфзнг(А)-LS 5х1,5 | G2106 | Кабели монтажные и управления
770000272364 | Кабель КМЭЛ-МВВЭфзнг(А)-LS 7х1,5 | G2106 | Кабели монтажные и управления
770000272365 | Кабель КМЭЛ-МВВЭфзнг(А)-LS 10х1,5 | G2106 | Кабели монтажные и управления
770000272373 | Провод ПТГВЭВнг(А) 2х2,5 ХА | G210514 | Провода и кабели термост., термоэлектр.
770000272375 | Кабель КМТГВЭВнг(А) ХА 4х2,5 | G210514 | Провода и кабели термост., термоэлектр.
770000272377 | Кабель КМТГВЭВнг(А) ХА 6х2,5 | G210514 | Провода и кабели термост., термоэлектр.
770000272380 | Кабель КМТГВЭВнг(А) ХА 8х2,5 | G210514 | Провода и кабели термост., термоэлектр.
770000272381 | Кабель КМТГВЭВнг(А) ХА 12х2,5 | G210514 | Провода и кабели термост., термоэлектр.
770000272394 | Кабель ВВГнг(А)-FRLS 3х6ок(N,PE)-0,66 | G21050102 | Кабели силовые с изоляцией из ПВХ
770000272433 | Кабель ВВГнг(А)-LS 3х150-6 | G21050102 | Кабели силовые с изоляцией из ПВХ
770000272437 | Кабель ВВГнг(А)-LS 3х120-6 | G21050102 | Кабели силовые с изоляцией из ПВХ
770000272440 | Кабель ВБбШнг(А)-LS 3х150-6 | G21050102 | Кабели силовые с изоляцией из ПВХ
770000272489 | Кабель ВБбШвнг(А)-ХЛ 5х4 ок (N,PE)-0,66 | G21050102 | Кабели силовые с изоляцией из ПВХ
770000272534 | Кабель нагревательный СНФ 0665 Тепломаг | G2110 | Кабели греющие
770000272553 | Кабель нагревательный СНФ 32R7 Тепломаг | G2110 | Кабели греющие
770000272554 | Кабель нагревательный СНФ 0200 Тепломаг | G2110 | Кабели греющие
770000272555 | Кабель нагревательный СНФ 0765 Тепломаг | G2110 | Кабели греющие
770000272557 | Кабель нагревательный СНФ 11R9 Тепломаг | G2110 | Кабели греющие
770000272558 | Кабель нагревательный СНФ 09R7 Тепломаг | G2110 | Кабели греющие
770000272589 | Кабель КМЭЛ-ВВЭлзнг(А)-LS 2х2х1 С | G2106 | Кабели монтажные и управления
770000272604 | Кабель КМЭЛ-МВВЭфзнг(А)-LS 5х2,5 | G2106 | Кабели монтажные и управления
770000272606 | Кабель КМЭЛ-МВВЭфзнг(А)-LS 7х2,5 | G2106 | Кабели монтажные и управления
770000272610 | Кабель КМЭЛ-МВВЭфзнг(А)-LS 10х1 | G2106 | Кабели монтажные и управления
770000272615 | Кабель КМЭЛ-МВВЭфзнг(А)-LS 19х1,5 | G2106 | Кабели монтажные и управления
770000272619 | Кабель КМЭЛ-МВВЭфзнг(А)-LS 27х1,5 | G2106 | Кабели монтажные и управления
770000272631 | Кабель КМТГВЭВнг(А) ХА 10х2,5 | G210514 | Провода и кабели термост., термоэлектр.
770000272633 | Кабель КМТГВЭВнг(А) ХК 8х2,5 | G210514 | Провода и кабели термост., термоэлектр.
770000272634 | Кабель КМТГВЭВнг(А) ХК 12х2,5 | G210514 | Провода и кабели термост., термоэлектр.
770000272636 | Провод ПТГВЭВнг(А) 2х2,5 ХК | G210514 | Провода и кабели термост., термоэлектр.
770000272731 | Кабель КВВГЭнг-ХЛ 10х1 | G210502 | Кабели контрольные
770000272735 | Кабель ВБШвнг(А)-ХЛ 5х2,5ок(N,PE)-1 | G21050102 | Кабели силовые с изоляцией из ПВХ
770000272740 | Кабель ВБШвнг(А)-ХЛ 3х2,5ок-1 | G21050102 | Кабели силовые с изоляцией из ПВХ
770000272741 | Кабель ВБШвнг(А)-ХЛ 3х10ок-1 | G21050102 | Кабели силовые с изоляцией из ПВХ
770000272742 | Кабель ВБШвнг(А)-ХЛ 3х16ок-1 | G21050102 | Кабели силовые с изоляцией из ПВХ
770000272745 | Кабель ВБШвнг(А)-ХЛ 3х25ок-1 | G21050102 | Кабели силовые с изоляцией из ПВХ
770000272747 | Кабель ВБШвнг(А)-ХЛ 5х10ок(N,PE)-1 | G21050102 | Кабели силовые с изоляцией из ПВХ
770000272846 | Кабель гибкий КГ-ХЛ 5х6 | G21050101 | Кабели силовые с изоляцией из ЭПР
770000272847 | Кабель КВВГнг(А)-LS 5х2,5 | G210502 | Кабели контрольные
770000272848 | Кабель гибкий КГ-ХЛ 5х16 | G21050101 | Кабели силовые с изоляцией из ЭПР
770000272849 | Кабель гибкий КГ-ХЛ 4х35 | G21050101 | Кабели силовые с изоляцией из ЭПР
770000272850 | Кабель гибкий КГ-ХЛ 4х120 | G21050101 | Кабели силовые с изоляцией из ЭПР
770000272978 | Кабель КФБП-230 3х16-3,3кВ | G2107 | Кабели нефтепогружные
770000273126 | Кабель ВВГнг-FRLS 2х1,5-1 | G21050102 | Кабели силовые с изоляцией из ПВХ
770000273142 | Кабель 8Е85144129D#30T Teldor | G21050301 | Витая пара
770000273152 | Кабель Квнг(А)-FRLS 3х1,5 | G2106 | Кабели монтажные и управления
770000273154 | Провод ПВ3нг-LS 1х1 | G210511 | Провода силовые
770000273156 | Провод ПВ3нг-LS 1х2,5 | G210511 | Провода силовые
770000273158 | Провод ПВ3нг-LS 1х0,75 | G210511 | Провода силовые
770000273239 | Кабель КСБнг(А)-FRLS 4х2х0,64 | G21050370 | Кабели связи прочие
770000273248 | Кабель монтажный ИЭОЭнг(А)-LS-ХЛ 2х2х1 | G2106 | Кабели монтажные и управления
770000273251 | Кабель монтажный ОЭзнг(А)-ХЛ 5х1 | G2106 | Кабели монтажные и управления
770000273255 | Кабель монтажный ОЭнг(А)-LS-ХЛ 4х1 | G2106 | Кабели монтажные и управления
770000273256 | Кабель монтажный ОЭнг(А)-LS-ХЛ 7х1 | G2106 | Кабели монтажные и управления
770000273283 | Кабель гибкий КГ-ХЛ 1х6 | G21050101 | Кабели силовые с изоляцией из ЭПР
770000273284 | Кабель гибкий КГ-ХЛ 1х95 | G21050101 | Кабели силовые с изоляцией из ЭПР
770000273309 | Кабель ВВГнг(А)-ХЛ 3х35мк-0,66 | G21050102 | Кабели силовые с изоляцией из ПВХ
770000273317 | Кабель ВВГнг(А)-ХЛ 3х35мс-0,66 | G21050102 | Кабели силовые с изоляцией из ПВХ
770000273318 | Кабель ВВГнг(А)-ХЛ 4х4ок(N)-0,66 | G21050102 | Кабели силовые с изоляцией из ПВХ
770000273319 | Кабель ВВГнг(А)-ХЛ 4х120мс(N)-1 | G21050102 | Кабели силовые с изоляцией из ПВХ
770000273322 | Кабель ВБШв 2х35ок(N)-1 | G21050102 | Кабели силовые с изоляцией из ПВХ
770000273338 | Кабель ВВГнг(А)-FRLS 3х1,5ок(N,PE)-0,66 | G21050102 | Кабели силовые с изоляцией из ПВХ
770000273339 | Кабель КГВВнг(А)-LS 3х1,5мк(N,PE)-0,66 | G21050102 | Кабели силовые с изоляцией из ПВХ
770000273362 | Провод ПВ1-ХЛ 120 З-Ж | G210511 | Провода силовые
770000273363 | Кабель телефонный ТНВПнг-LS 20х2х0,5 | G21050302 | Кабели телефонные
770000273398 | Кабель ВБбШнг(А) 3х70мс-6 | G21050102 | Кабели силовые с изоляцией из ПВХ
770000273436 | Кабель ВБШвнг(А)-LS 4х16ок(N)-0,66 | G21050102 | Кабели силовые с изоляцией из ПВХ
770000273441 | Кабель ВБШвнг(А)-LS 4х10ок(N)-0,66 | G21050102 | Кабели силовые с изоляцией из ПВХ
770000273458 | Провод ПуГВ 1х10 Б | G210511 | Провода силовые
770000273459 | Кабель АПвП2г 3х240/25-35кВ | G21050103 | Кабели силовые с изоляцией из СП
770000273466 | Кабель ВВГнг(А)-ХЛ 5х35 мк(N,PE)-1 | G21050102 | Кабели силовые с изоляцией из ПВХ
770000273470 | Кабель ВБШвнг(А)-ХЛ 5х25мк(N,PE)-1 | G21050102 | Кабели силовые с изоляцией из ПВХ
770000273559 | Кабель КПБК-90 3х10 б/у | G2160 | Кабель б/у, провода б/у
770000273581 | Кабель ВВГнг(А)-ХЛ 5х25ок(N,PE)-0,66 | G21050102 | Кабели силовые с изоляцией из ПВХ
770000273605 | Кабель ВВГнг(А) 4х1,5ок(N)-0,66 | G21050102 | Кабели силовые с изоляцией из ПВХ
770000273620 | Кабель гибкий КГ-ХЛ 5х6(N,PE)-0,66 | G21050101 | Кабели силовые с изоляцией из ЭПР
770000273688 | Кабель ВВГнг-FRLS 4х1-1 | G21050102 | Кабели силовые с изоляцией из ПВХ
770000273691 | Кабель 5х2,5-1 | G21050101 | Кабели силовые с изоляцией из ЭПР
770000273694 | Кабель АВБШвнг-ХЛ 3х95-6 | G21050102 | Кабели силовые с изоляцией из ПВХ
770000273706 | Кабель КГВВнг(А)-LS 4х1,5 | G210502 | Кабели контрольные
770000273722 | Кабель МКЭКШВнг(А) 5х2х1,5 | G2106 | Кабели монтажные и управления
770000273725 | Кабель ВБбШв 2х6ок(N)-0,66 | G21050102 | Кабели силовые с изоляцией из ПВХ
770000273728 | Кабель ВБШвнг(А) 3х10ок-0,66 | G21050102 | Кабели силовые с изоляцией из ПВХ
770000273730 | Кабель ВБШвнг(А) 3х16мк-0,66 | G21050102 | Кабели силовые с изоляцией из ПВХ
770000273731 | Кабель ВБШвнг(А) 4х2,5ок(N)-0,66 | G21050102 | Кабели силовые с изоляцией из ПВХ
770000273742 | Кабель ВБШвнг(А) 4х6ок(N)-0,66 | G21050102 | Кабели силовые с изоляцией из ПВХ
770000273782 | Кабель ВБбШнг(А) 3х35ок-6 | G21050102 | Кабели силовые с изоляцией из ПВХ
770000273909 | Кабель ПвПу 3х185/50-10 | G21050103 | Кабели силовые с изоляцией из СП
770000273911 | Кабель КГ-ХЛ 4х120-660 | G21050101 | Кабели силовые с изоляцией из ЭПР
770000273964 | Кабель ВБШвнг(А)-LS 4х185мк(PE)-1 | G21050102 | Кабели силовые с изоляцией из ПВХ
770000273967 | Кабель ВБШвнг(А)-LS 5х150мк(N,PE)-1 | G21050102 | Кабели силовые с изоляцией из ПВХ
770000273979 | Кабель ВБШвнг(А)-LS 4х150мк(PE)-1 | G21050102 | Кабели силовые с изоляцией из ПВХ
770000273980 | Кабель ВБШвнг(А)-LS 5х120мк(N,PE)-1 | G21050102 | Кабели силовые с изоляцией из ПВХ
770000273981 | Кабель ВБШвнг(А)-LS 4х120мк(PE)-1 | G21050102 | Кабели силовые с изоляцией из ПВХ
770000273982 | Кабель ВБШвнг(А)-LS 4х95мк(PE)-1 | G21050102 | Кабели силовые с изоляцией из ПВХ
770000273983 | Кабель ВБШвнг(А)-LS 4х50мк(PE)-1 | G21050102 | Кабели силовые с изоляцией из ПВХ
770000273984 | Кабель ВБШвнг(А)-LS 5х25мк(N,PE)-1 | G21050102 | Кабели силовые с изоляцией из ПВХ
770000273985 | Кабель ВБШвнг(А)-LS 4х16ок(PE)-1 | G21050102 | Кабели силовые с изоляцией из ПВХ
770000273986 | Кабель ВБШвнг(А)-LS 4х6ок(PE)-1 | G21050102 | Кабели силовые с изоляцией из ПВХ
770000273988 | Кабель ВБШвнг(А)-LS 4х2,5ок(PE)-1 | G21050102 | Кабели силовые с изоляцией из ПВХ
770000273989 | Кабель ВБШвнг(А)-LS 4х35мк(PE)-1 | G21050102 | Кабели силовые с изоляцией из ПВХ
770000273990 | Кабель ВБШвнг(А)-LS 4х25мк(PE)-1 | G21050102 | Кабели силовые с изоляцией из ПВХ
770000273991 | Кабель ВБШвнг(А)-LS 4х1,5ок(PE)-0,66 | G21050102 | Кабели силовые с изоляцией из ПВХ
770000273992 | Кабель ВБШвнг(А)-LS 3х1,5ок-1 | G21050102 | Кабели силовые с изоляцией из ПВХ
770000273993 | Кабель ВБШвнг(А)-LS 4х70мк(PE)-1 | G21050102 | Кабели силовые с изоляцией из ПВХ
770000273996 | Кабель МКЭКШВнг(А)-LS 14х2х1,5 | G2106 | Кабели монтажные и управления
770000273997 | Кабель ВБШвнг(А)-LS 4х185мс(N)-1 | G21050102 | Кабели силовые с изоляцией из ПВХ
770000273998 | Кабель ВБШвнг(А)-LS 3х2,5ок-0,66 | G21050102 | Кабели силовые с изоляцией из ПВХ
770000274024 | Кабель ВЭБШвнг(А)-LS 4х70мс(N)/35-1 | G21050102 | Кабели силовые с изоляцией из ПВХ
770000274025 | Кабель ВЭБШвнг(А)-LS 4х70мс(PE)/35-1 | G21050102 | Кабели силовые с изоляцией из ПВХ
770000274098 | Кабель ВБШвнг(А)-LS 5х4ок(N,PE)-0,66 | G21050102 | Кабели силовые с изоляцией из ПВХ
770000274099 | Кабель ВБШвнг(А)-LS 5х2,5ок(N,PE)-0,66 | G21050102 | Кабели силовые с изоляцией из ПВХ
770000274118 | Кабель ВБШвнг(А)-LS 5х6ок(N,PE)-1 | G21050102 | Кабели силовые с изоляцией из ПВХ
770000274126 | Кабель ВБШвнг(А)-LS 5х16ок(N,PE)-1 | G21050102 | Кабели силовые с изоляцией из ПВХ
770000274128 | Кабель ВБШвнг(А)-LS 4х16ок(N)-1 | G21050102 | Кабели силовые с изоляцией из ПВХ
770000274129 | Кабель ВБШвнг(А)-LS 3х16мк-1 | G21050102 | Кабели силовые с изоляцией из ПВХ
770000274134 | Кабель ВБШвнг(А)-LS 5х10ок(N,PE)-1 | G21050102 | Кабели силовые с изоляцией из ПВХ
770000274135 | Кабель ВБШвнг(А)-LS 4х10ок(N)-1 | G21050102 | Кабели силовые с изоляцией из ПВХ
770000274136 | Кабель ВБШвнг(А)-LS 4х6ок(N)-1 | G21050102 | Кабели силовые с изоляцией из ПВХ
770000274138 | Кабель ВБШвнг(А)-LS 4х4ок(N)-1 | G21050102 | Кабели силовые с изоляцией из ПВХ
770000274141 | Кабель ВБШвнг(А)-LS 4х2,5ок(N)-1 | G21050102 | Кабели силовые с изоляцией из ПВХ
770000274142 | Кабель ВБШвнг(А)-LS 5х2,5ок(N,PE)-1 | G21050102 | Кабели силовые с изоляцией из ПВХ
770000274143 | Кабель ВБШвнг(А)-LS 5х4ок(N,PE)-1 | G21050102 | Кабели силовые с изоляцией из ПВХ
770000274144 | Кабель ВБШвнг(А)-LS 5х25мс(N,PE)-1 | G21050102 | Кабели силовые с изоляцией из ПВХ
770000274146 | Кабель ВБШвнг(А)-LS 5х35ок(N,PE)-1 | G21050102 | Кабели силовые с изоляцией из ПВХ
770000274149 | Кабель ВБШвнг(А)-LS 5х50ок(N,PE)-1 | G21050102 | Кабели силовые с изоляцией из ПВХ
770000274150 | Кабель ВБШвнг(А)-LS 5х70мс(N,PE)-1 | G21050102 | Кабели силовые с изоляцией из ПВХ
770000274151 | Кабель ДОЛ-Н-04М (1х4)-2,7кН | G2109 | Кабели волоконно-оптические
770000274152 | Кабель ВБШвнг(А)-LS 5х95мс(N,PE)-1 | G21050102 | Кабели силовые с изоляцией из ПВХ
770000274153 | Кабель ВБШвнг(А)-LS 4х95мс(N)-1 | G21050102 | Кабели силовые с изоляцией из ПВХ
770000274157 | Кабель ВБШвнг(А)-ХЛ 3х10ок-0,66 | G21050102 | Кабели силовые с изоляцией из ПВХ
770000274161 | Кабель ВБШвнг(А)-ХЛ 5х185мс(N,PE)-1 | G21050102 | Кабели силовые с изоляцией из ПВХ
770000274164 | Кабель ВВГнг(А)-LS 3х1,5ок-0,66 | G21050102 | Кабели силовые с изоляцией из ПВХ
770000274166 | Кабель КВВГЭнг(А)-LS 4х1,5 | G210502 | Кабели контрольные
770000274169 | Кабель КВПЭфнг(А)-HF-5е 4х2х0,52 | G21050301 | Витая пара
770000274179 | Кабель КВБВнг(А)-LS 4х2,5 | G210502 | Кабели контрольные
770000274183 | Кабель КПпЭВнг(А)-LS 1х2х0,64 | G21050370 | Кабели связи прочие
770000274276 | Кабель ВБбШвнг(А)-LS 3х2,5-0,66 | G21050102 | Кабели силовые с изоляцией из ПВХ
770000274278 | Кабель ВБбШвнг(А)-LS 5х2,5-0,66 | G21050102 | Кабели силовые с изоляцией из ПВХ
770000274366 | Кабель МКЭКШВнг(А)-LS 2х2х1 | G2106 | Кабели монтажные и управления
770000274368 | Кабель Г-КВнг(А)-LS 5х2х1,5 | G2106 | Кабели монтажные и управления
770000274369 | Кабель Г-КВнг(А)-LS 10х2х1,5 | G2106 | Кабели монтажные и управления
770000274370 | Кабель Г-КВнг(А)-LS 2х2х0,75 | G2106 | Кабели монтажные и управления
770000274371 | Кабель Г-КВнг(А)-LS 6х2х1 | G2106 | Кабели монтажные и управления
770000274397 | Кабель КуПе-ИЭвзнг(А)-LS-ХЛ 2х2х1 | G2106 | Кабели монтажные и управления
770000274400 | Кабель КуПе-ИЭвзнг(А)-LS-ХЛ 6х2х1 | G2106 | Кабели монтажные и управления
770000274401 | Кабель КуПе-ИЭвзнг(А)-LS-ХЛ 5х2х1 | G2106 | Кабели монтажные и управления
770000274402 | Кабель КуПе-ИЭКвнг(А)-LS-ХЛ 3х2х1 | G2106 | Кабели монтажные и управления
770000274406 | Кабель КуПе-ИЭКвнг(А)-LS-ХЛ 4х2х2 | G2106 | Кабели монтажные и управления
770000274408 | Кабель КуПе-ИЭКвнг(А)-LS-ХЛ 6х2х1 | G2106 | Кабели монтажные и управления
770000274427 | Кабель КУИНнг(А)-FRLS 1х2х0,5 В | G2106 | Кабели монтажные и управления
770000274436 | Кабель КВВГнг(А)-LS 4х1,5 | G210502 | Кабели контрольные
770000274443 | Кабель КВВГнг(А)-LS 10х1,5 | G210502 | Кабели контрольные
770000274444 | Кабель КВВГнг(А)-LS 7х1,5 | G210502 | Кабели контрольные
770000274453 | Кабель КВВГЭнг(А)-LS 7х1,5 | G210502 | Кабели контрольные
770000274455 | Кабель КВВГЭнг(А) 10х1,5 | G210502 | Кабели контрольные
770000274457 | Кабель КВВГЭнг(А) 14х1,5 | G210502 | Кабели контрольные
770000274504 | Кабель КВВГЭнг(А) 4х1,5 | G210502 | Кабели контрольные
770000274505 | Соединитель одножильный ССД/120501-00017 | G210470 | Арматура кабельная прочая
770000274508 | Кабель КВВГЭнг(А) 5х1,5 | G210502 | Кабели контрольные
770000274512 | Кабель ВБШвнг(А) 4х185-1 | G21050102 | Кабели силовые с изоляцией из ПВХ
770000274518 | Кабель ВБбШвнг(А)-LS 4х2,5-0,66 | G21050102 | Кабели силовые с изоляцией из ПВХ
770000274521 | Кабель ВБбШвнг(А)-LS 4х2,5-1 | G21050102 | Кабели силовые с изоляцией из ПВХ
770000274526 | Кабель ВБШвнг(А)-LS 4х35-1 | G21050102 | Кабели силовые с изоляцией из ПВХ
770000274528 | Кабель ВБбШвнг(А)-LS 4х50-1 | G21050102 | Кабели силовые с изоляцией из ПВХ
770000274533 | Кабель ВВГнг(А)-LS 5х6-0,66 | G21050102 | Кабели силовые с изоляцией из ПВХ
770000274534 | Кабель ВВГнг(А)-LS 5х95-1 | G21050102 | Кабели силовые с изоляцией из ПВХ
770000274540 | Кабель КВБбШвнг(А)-LS 4х2,5 | G210502 | Кабели контрольные
770000274542 | Кабель КВБбШвнг(А)-LS 14х1,5 | G210502 | Кабели контрольные
770000274544 | Кабель КВБбШвнг(А)-LS 4х1,5 | G210502 | Кабели контрольные
770000274557 | Кабель ВБШвнг(А) 1х150-1 | G21050102 | Кабели силовые с изоляцией из ПВХ
770000274703 | Лента нагревательная 95ВТХ2-ВР | G2110 | Кабели греющие
770000274721 | Кабель оптический ТОС-П-04У-7кН | G2109 | Кабели волоконно-оптические
770000274818 | Кабель МКЭКШВнг 2х2х1 ОЭ | G2106 | Кабели монтажные и управления
770000274950 | Кабель РПнг(А)-HF-ХЛ 5х25мк(N,PE)-1 | G21050101 | Кабели силовые с изоляцией из ЭПР
770000274952 | Кабель РПнг(А)-HF-ХЛ 5х16мк(N,PE)-1 | G21050101 | Кабели силовые с изоляцией из ЭПР
770000274953 | Кабель РПнг(А)-HF-ХЛ 5х10мк(N,PE)-1 | G21050101 | Кабели силовые с изоляцией из ЭПР
770000274955 | Кабель ГРПнг(А)-HF-ХЛ 4х2,5(N)-1 | G21050101 | Кабели силовые с изоляцией из ЭПР
770000274961 | Кабель ГРПнг(А)-HF-ХЛ 5х2,5(N,PE)-1 | G21050101 | Кабели силовые с изоляцией из ЭПР
770000274964 | Кабель ГРПнг(А)-HF-ХЛ 4х1,5(N)-1 | G21050101 | Кабели силовые с изоляцией из ЭПР
770000275164 | Кабель оптический ТОС-Н-02У-2,7кН | G2109 | Кабели волоконно-оптические
770000275193 | Кабель ОКЛК-МТ-4-50/125-7,0 | G2109 | Кабели волоконно-оптические
770000275199 | Кабель ОКЛК-МТ-4-62,5/125-7,0 | G2109 | Кабели волоконно-оптические
770000275200 | Кабель ВВГнг-ХЛ 2х6-1 | G21050102 | Кабели силовые с изоляцией из ПВХ
770000275210 | Кабель ВБШвнг(А)-ХЛ 3х25мк-0,66 | G21050102 | Кабели силовые с изоляцией из ПВХ
770000275263 | Кабель ОКТМ н-01-6х4Е3-(2,7) | G2109 | Кабели волоконно-оптические
770000275266 | Кабель ОКЛ-Н-01-12-10/125-2,7 | G2109 | Кабели волоконно-оптические
770000275268 | Кабель ОККМ-01-4х4Е3-(2,7) | G2109 | Кабели волоконно-оптические
770000275269 | Кабель ОККМ-01-2х4Е3-(2,7) | G2109 | Кабели волоконно-оптические
770000275271 | Кабель ДОЛнг(А)-HF-8У (1х8)-2,7кН | G2109 | Кабели волоконно-оптические
770000275345 | Кабель ОКСМ-01-6х4Е3-(8) | G2109 | Кабели волоконно-оптические
770000276276 | Кабель ОКЛСт-нг(А)-HF-01-16-10/125-2,7 | G2109 | Кабели волоконно-оптические
770000276277 | Кабель ОКЛСт-нг(А)-НF-01-24-10/125-2,7 | G2109 | Кабели волоконно-оптические
770000276330 | Кабель ВБШвнг(А)-LS 4х240-1 | G21050102 | Кабели силовые с изоляцией из ПВХ
770000276392 | Кабель АПвБВнг(А)-ХЛ 3х120/16-10 | G21050103 | Кабели силовые с изоляцией из СП
770000276394 | Кабель КПСЭнг(А)-FRLS 5х2х1 | G2106 | Кабели монтажные и управления
770000276401 | Кабель ВБШвнг(А)-ХЛ 3х16ок-0,66 | G21050102 | Кабели силовые с изоляцией из ПВХ
770000276402 | Кабель ВБШвнг(А)-ХЛ 3х25мк0,66 | G21050102 | Кабели силовые с изоляцией из ПВХ
770000276406 | Кабель ВБШвнг(А)-ХЛ 3х6ок-0,66 | G21050102 | Кабели силовые с изоляцией из ПВХ
770000276408 | Кабель ВБШвнг(А)-ХЛ 4х25ок(N)-0,66 | G21050102 | Кабели силовые с изоляцией из ПВХ
770000276409 | Кабель ВБШвнг(А)-ХЛ 4х6ок(N)-0,66 | G21050102 | Кабели силовые с изоляцией из ПВХ
770000276411 | Кабель ВБШвнг(А)-ХЛ 5х10 ок(N,PE)-0,66 | G21050102 | Кабели силовые с изоляцией из ПВХ
770000276412 | Кабель ВБШвнг(А)-ХЛ 5х6ок(N,PE)-1 | G21050102 | Кабели силовые с изоляцией из ПВХ
770000276440 | Кабель гибкий КГ-ХЛ 3х6 | G21050101 | Кабели силовые с изоляцией из ЭПР
770000276444 | Кабель гибкий КГ-ХЛ 3х16+1х6 | G21050101 | Кабели силовые с изоляцией из ЭПР
770000276465 | Кабель КВВГЭнг-ХЛ 7х1,5 | G210502 | Кабели контрольные
770000276466 | Кабель гибкий КГ-ХЛ 3х1,5-1 | G21050101 | Кабели силовые с изоляцией из ЭПР
770000276467 | Кабель КВВГЭнг-ХЛ 7х1 | G210502 | Кабели контрольные
770000276497 | Провод ПуГВ 1х2,5 серый | G210511 | Провода силовые
770000276499 | Провод ПуГВ 1х2,5 синий | G210511 | Провода силовые
770000276502 | Кабель КУИНнг(А)-LS 4х1,5 ВК | G2106 | Кабели монтажные и управления
770000276529 | Кабель КуПе-ИЭКвнг(А)-LS-ХЛ 6х3х1 | G2106 | Кабели монтажные и управления
770000276533 | Кабель КуПе-ОЭвзнг(А)-ХЛ 12х1 | G2106 | Кабели монтажные и управления
770000276534 | Кабель КуПе-ОЭвзнг(А)-ХЛ 15х1 | G2106 | Кабели монтажные и управления
770000276537 | Кабель КуПе-ОЭвзнг(А)-ХЛ 4х4 | G2106 | Кабели монтажные и управления
770000276545 | Кабель КуПе-ОЭвзнг(А)-FRLS-ХЛ 6х1 | G2106 | Кабели монтажные и управления
770000276548 | Кабель КуПе-ОЭвзнг(А)-FRLS-ХЛ 2х1 | G2106 | Кабели монтажные и управления
770000276554 | Кабель КуПе-ОЭвзнг(А)-FRLS-ХЛ 8х1 | G2106 | Кабели монтажные и управления
770000276593 | Кабель ПвВнг(А)-LS 3х95-1 | G21050103 | Кабели силовые с изоляцией из СП
770000276681 | Кабель КуПе-ОЭвзнг(А)-LS-ХЛ 10х1,0 | G2106 | Кабели монтажные и управления
770000276684 | Кабель КуПе-ОЭвзнг(А)-LS-ХЛ 11х1,0 | G2106 | Кабели монтажные и управления
770000276687 | Кабель КуПе-ОЭвзнг(А)-LS-ХЛ 12х1,0 | G2106 | Кабели монтажные и управления
770000276688 | Кабель КуПе-ОЭвзнг(А)-LS-ХЛ 12х2,5 | G2106 | Кабели монтажные и управления
770000276697 | Кабель КуПе-ОЭвзнг(А)-LS-ХЛ 14х1,0 | G2106 | Кабели монтажные и управления
770000276701 | Кабель КуПе-ОЭвзнг(А)-LS-ХЛ 15х0,5 | G2106 | Кабели монтажные и управления
770000276703 | Кабель КуПе-ОЭвзнг(А)-LS-ХЛ 2х1,0 | G2106 | Кабели монтажные и управления
770000276705 | Кабель КуПе-ОЭвзнг(А)-LS-ХЛ 2х1,5 | G2106 | Кабели монтажные и управления
770000276707 | Кабель КуПе-ОЭвзнг(А)-LS-ХЛ 2х2,5 | G2106 | Кабели монтажные и управления
770000276716 | Кабель КуПе-ОЭвзнг(А)-LS-ХЛ 3х2,5 | G2106 | Кабели монтажные и управления
770000276718 | Кабель КуПе-ОЭвзнг(А)-LS-ХЛ 3х1,0 | G2106 | Кабели монтажные и управления
770000276721 | Кабель КуПе-ОЭвзнг(А)-LS-ХЛ 2х2х1,0 | G2106 | Кабели монтажные и управления
770000276722 | Кабель КуПе-ОЭвзнг(А)-LS-ХЛ 4х1,0 | G2106 | Кабели монтажные и управления
770000276723 | Кабель КуПе-ОЭвзнг(А)-LS-ХЛ 6х1,0 | G2106 | Кабели монтажные и управления
770000276725 | Кабель КуПе-ОЭвзнг(А)-LS-ХЛ 7х1,0 | G2106 | Кабели монтажные и управления
770000276730 | Кабель КуПе-ОЭвзнг(А)-LS-ХЛ 8х1,0 | G2106 | Кабели монтажные и управления
770000276731 | Кабель КуПе-ОЭвзнг(А)-LS-ХЛ 9х1,0 | G2106 | Кабели монтажные и управления
770000276737 | Кабель КуПе-ОЭвзнг(А)-LS-ХЛ 9х2,5 | G2106 | Кабели монтажные и управления
770000276739 | Кабель КуПе-ОЭвзнг(А)-LS-ХЛ 8х1,5 | G2106 | Кабели монтажные и управления
770000276741 | Кабель КуПе-ОЭвзнг(А)-LS-ХЛ 6х1,5 | G2106 | Кабели монтажные и управления
770000276743 | Кабель КуПе-ОЭвзнг(А)-LS-ХЛ 6х2,5 | G2106 | Кабели монтажные и управления
770000276744 | Кабель КуПе-ОЭвзнг(А)-LS-ХЛ 4х2,5 | G2106 | Кабели монтажные и управления
770000276756 | Кабель КуПе-ОЭвзнг(А)-LS-ХЛ 4х1,5 | G2106 | Кабели монтажные и управления
770000276760 | Зажим ЗВИ-5 0,75-4 мм2 TDM/SQ0510-003 | G210470 | Арматура кабельная прочая
770000276761 | Зажим ЗВИ-15 1,5-6 мм2 TDM/SQ05100034 | G210470 | Арматура кабельная прочая
770000276840 | Кабель ТППэпЗ 10х2х0,5-315 | G21050302 | Кабели телефонные
770000276842 | Кабель ПРППМ 2х0,8 | G21050302 | Кабели телефонные
770000276893 | Кабель ВБШвнг(А)-ХЛ 5х1,5ок (N,PE)-0,66 | G21050102 | Кабели силовые с изоляцией из ПВХ
770000276918 | Кабель ВВГЭнг(А)-LS 4х4-1 | G21050102 | Кабели силовые с изоляцией из ПВХ
770000276925 | Кабель ВВГЭнг(А)-LS 3х4-1 | G21050102 | Кабели силовые с изоляцией из ПВХ
770000276927 | Кабель ВВГЭнг(А)-LS 4х6-1 | G21050102 | Кабели силовые с изоляцией из ПВХ
770000277036 | Кабель КУИНнг(А)-LS 1х2х1,5 ВЭБ черный | G2106 | Кабели монтажные и управления
770000277040 | Кабель КУИНнг(А)-LS 2х2х1,5 ВБ синий | G2106 | Кабели монтажные и управления
770000277043 | Кабель КУИНнг(А)-LS 5х2х1,5 ВБ синий | G2106 | Кабели монтажные и управления
770000277054 | Кабель КУИНнг(А)-LS 8х2х1,5 ВБ черный | G2106 | Кабели монтажные и управления
770000277072 | Кабель гибкий КГ-ХЛ 5х2,5 | G21050101 | Кабели силовые с изоляцией из ЭПР
770000277075 | Кабель ВБШвнг(А)-ХЛ 5х35ок(N,PE)-0,66 | G21050102 | Кабели силовые с изоляцией из ПВХ
770000277076 | Кабель КВВГнг(А)-LS 4х1 | G210502 | Кабели контрольные
770000277078 | Кабель КуПе-ОЭвнг(А)-FRLS 2х2х1,0 | G2106 | Кабели монтажные и управления
770000277082 | Кабель ПвБПг 3х120/16-10 | G21050103 | Кабели силовые с изоляцией из СП
770000277089 | Кабель КуПе-ОЭКвнг(А)-ХЛ 11х1 | G2106 | Кабели монтажные и управления
770000277094 | Кабель КуПе-ОЭКвнг(А)-FRLS 14х1 | G2106 | Кабели монтажные и управления
770000277097 | Кабель КуПе-ОЭнг(А)-LS-ХЛ 14х1 | G2106 | Кабели монтажные и управления
770000277104 | Кабель КВВГЭнг(А)-LS 4х1 | G210502 | Кабели контрольные
770000277105 | Кабель КВВГЭнг(А)-LS 7х1 | G210502 | Кабели контрольные
770000277106 | Кабель КВВГнг(А)-LS 7х1 | G210502 | Кабели контрольные
770000277108 | Кабель КВВГЭнг(А)-LS 14х1 | G210502 | Кабели контрольные
770000277111 | Кабель ВБШвнг(А)-ХЛ 4х2,5ок(N)-1 | G21050102 | Кабели силовые с изоляцией из ПВХ
770000277112 | Кабель КуПе-ОЭвзнг(А)-LS 19х1,0 | G2106 | Кабели монтажные и управления
770000277117 | Кабель ОКСНМ-10-01-0,22-32-(6,0) | G2109 | Кабели волоконно-оптические
770000277118 | Кабель ВБШвнг(А)-ХЛ 5х4ок(N,PE)-1 | G21050102 | Кабели силовые с изоляцией из ПВХ
770000277127 | Кабель КуПе-Авзнг(А)-ХЛ 1х2х1,5 | G2106 | Кабели монтажные и управления
770000277131 | Кабель КуПе-ИпЭмКвнг(А)-FRLS-ХЛ 17х1,0л | G2106 | Кабели монтажные и управления
770000277132 | Кабель КуПе-ОЭлКвнг(А)-FRLS-ХЛ 10х1,0л | G2106 | Кабели монтажные и управления
770000277133 | Кабель КуПе-ОЭлКвнг(А)-FRLS-ХЛ 11х1,0л | G2106 | Кабели монтажные и управления
770000277134 | Кабель КуПе-ОЭлКвнг(А)-FRLS-ХЛ 17х1,0л | G2106 | Кабели монтажные и управления
770000277136 | Кабель КуПе-ОЭлКвнг(А)-FRLS-ХЛ 4х1,0л | G2106 | Кабели монтажные и управления
770000277137 | Кабель КуПе-ОЭлКвнг(А)-FRLS-ХЛ 7х1,0л | G2106 | Кабели монтажные и управления
770000277145 | Кабель КВИПнг(А)-LS 2х2х1 ЭлВК | G2106 | Кабели монтажные и управления
770000277147 | Кабель КВИПнг(А)-LS 2х2х1,5 ЭлВК | G2106 | Кабели монтажные и управления
770000277161 | Кабель КВКбШвнг(А)-LS 5х1 | G210502 | Кабели контрольные
770000277162 | Кабель КВКбШвнг(А)-LS 7х2,5-0,66 | G210502 | Кабели контрольные
770000277163 | Кабель ГЕРДА-КВКнг(А)-LS 5х(2х1,5)э | G2106 | Кабели монтажные и управления
770000277237 | Кабель КуПе-ОЭвзнг(А)-LS 2х2х1 | G2106 | Кабели монтажные и управления
770000277239 | Кабель КуПе-Авзнг(А)-LS 7х2х1,0 | G2106 | Кабели монтажные и управления
770000277241 | Кабель КуПе-Авзнг(А)-LS 10х2х1,0 | G2106 | Кабели монтажные и управления
770000277246 | Кабель КуПе-ОЭвзнг(А)-LS 4х1,0 | G2106 | Кабели монтажные и управления
770000277248 | Кабель КуПе-ОЭвзнг(А)-LS 5х1,0 | G2106 | Кабели монтажные и управления
770000277252 | Кабель КВВГЭнг(А)-LS 5х2,5 | G210502 | Кабели контрольные
770000277258 | Кабель КуПе-ИЭлКвнг(А)-LS 4х2х1,5л | G2106 | Кабели монтажные и управления
770000277317 | Кабель КПСЭнг(А)-FRLS 1х2х1 | G2106 | Кабели монтажные и управления
770000277339 | Провод ПуГВнг(В)-LS 1х4(PE) | G210511 | Провода силовые
770000277372 | Муфта соединительная 10СТп-9 | G21040101 | Муфты для силовых и контрольных кабелей
770000277381 | Муфта соединительная 3СТп-1-25/50(Б) | G21040101 | Муфты для силовых и контрольных кабелей
770000277383 | Кабель ВВГнг(А)-LS 3х1,5ок-1 | G21050102 | Кабели силовые с изоляцией из ПВХ
770000277389 | Кабель ВБШвнг(А)-LS 4х35мк(N,PE)-1 | G21050102 | Кабели силовые с изоляцией из ПВХ
770000277390 | Муфта соединительная 3СТп-1-70/120 | G21040101 | Муфты для силовых и контрольных кабелей
770000277392 | Кабель ВБШвнг(А)-LS 4х2,5ок(PE)-1 | G21050102 | Кабели силовые с изоляцией из ПВХ
770000277394 | Кабель ВБШвнг(А)-LS 3х2,5ок-1 | G21050102 | Кабели силовые с изоляцией из ПВХ
770000277396 | Кабель ВБШвнг(А)-LS 4х16ок(PE)-1 | G21050102 | Кабели силовые с изоляцией из ПВХ
770000277397 | Кабель ВБШвнг(А)-LS 4х185мк(PE)-1 | G21050102 | Кабели силовые с изоляцией из ПВХ
770000277399 | Кабель ВБШвнг(А)-LS 5х150мк(N,PE)-1 | G21050102 | Кабели силовые с изоляцией из ПВХ
770000277402 | Кабель ВБШвнг(А)-LS 4х6ок(PE)-1 | G21050102 | Кабели силовые с изоляцией из ПВХ
770000277403 | Кабель ВБШвнг(А)-LS 5х25мк(N,PE)-1 | G21050102 | Кабели силовые с изоляцией из ПВХ
770000277405 | Кабель ВБШвнг(А)-LS 4х120мк(PE)-1 | G21050102 | Кабели силовые с изоляцией из ПВХ
770000277407 | Кабель ВБШвнг(А)-LS 4х150мк(PE)-1 | G21050102 | Кабели силовые с изоляцией из ПВХ
770000277414 | Кабель ВБШвнг(А)-LS 4х1,5ок(PE)-1 | G21050102 | Кабели силовые с изоляцией из ПВХ
770000277422 | Кабель ВБШвнг(А)-LS 4х50мк(PE)-1 | G21050102 | Кабели силовые с изоляцией из ПВХ
770000277424 | Кабель ВБШвнг(А)-LS 5х6-1 | G21050102 | Кабели силовые с изоляцией из ПВХ
770000277427 | Кабель ВБШвнг(А)-LS 5х120мк(N,PE)-1 | G21050102 | Кабели силовые с изоляцией из ПВХ
770000277428 | Кабель ВБШвнг(А)-LS 5х10ок-1 | G21050102 | Кабели силовые с изоляцией из ПВХ
770000277431 | Кабель ВВГнг(А)-LS 3х4ок-1 | G21050102 | Кабели силовые с изоляцией из ПВХ
770000277435 | Кабель КВБВнг(А)-LS 4х1,5 | G210502 | Кабели контрольные
770000277438 | Кабель ВВГнг(А)-LS 3х2,5ок-1 | G21050102 | Кабели силовые с изоляцией из ПВХ
770000277449 | Кабель КГ-ХЛ 3х2,5+1х1,5 | G21050101 | Кабели силовые с изоляцией из ЭПР
770000277547 | Наконечник кабельный PHC/3200674 | G210402 | Наконечники кабельные
770000277604 | Кабель КВКбШвнг(А) 5х1,5 | G210502 | Кабели контрольные
770000277629 | Наконечник Starfix Legrand/0 376 63 | G210402 | Наконечники кабельные
770000277630 | Наконечник Starfix Legrand/0 376 64 | G210402 | Наконечники кабельные
770000277651 | Кабель ВБШвнг(А)-LS 4х2,5ок-0,66 | G21050102 | Кабели силовые с изоляцией из ПВХ
770000277653 | Кабель КВБбШвнг(А)-LS 14х1,5 | G210502 | Кабели контрольные
770000277654 | Кабель КВБбШвнг(А)-LS 10х1,5 | G210502 | Кабели контрольные
770000277655 | Кабель КВБбШвнг(А)-LS 5х1,5 | G210502 | Кабели контрольные
770000277660 | Кабель КВВГнг(А)-ХЛ 7х1,5 | G210502 | Кабели контрольные
770000277706 | Кабель оптический ОГДН-2х4А-9 | G2109 | Кабели волоконно-оптические
770000277707 | Кабель КВВГЭнг(А)-ХЛ 4х1,5-1 | G210502 | Кабели контрольные
770000277724 | Кабель гибкий КГ-ХЛ 4х10-1 | G21050101 | Кабели силовые с изоляцией из ЭПР
770000278209 | Кабель КВВГЭнг(А) 7х2,5 | G210502 | Кабели контрольные
770000278241 | Труба ТГ-5/15-250-25 | G2170 | ПРОДУКЦИЯ КАБЕЛЬНАЯ НЕ НОРМАЛИЗОВАННАЯ
770000278292 | Наконечник A 1-6 1000шт PHC/3200247 | G210402 | Наконечники кабельные
770000278380 | Кабель ДБП-4,0-6z-4/12 | G2109 | Кабели волоконно-оптические
770000278386 | Кабель ВВГзнг(А) 5х50ок-1 | G21050102 | Кабели силовые с изоляцией из ПВХ
770000278389 | Кабель ВВГнг(А)-LS 4х240мс(N)-1 | G21050102 | Кабели силовые с изоляцией из ПВХ
770000278392 | Кабель ВВГнг(А)-ХЛ 4х25мк(N)-0,66 | G21050102 | Кабели силовые с изоляцией из ПВХ
770000278395 | Кабель ВВГнг(А)-ХЛ 4х4ок(N)-0,66 | G21050102 | Кабели силовые с изоляцией из ПВХ
770000278397 | Кабель ВВГнг(А)-ХЛ 4х6ок(N)-0,66 | G21050102 | Кабели силовые с изоляцией из ПВХ
770000278399 | Кабель ВВГнг(А)-ХЛ 4х70мс(PE)-1 | G21050102 | Кабели силовые с изоляцией из ПВХ
770000278478 | Кабель ВБШвнг(А)-LS 3х70мс-6 | G21050102 | Кабели силовые с изоляцией из ПВХ
770000278501 | Кабель КВВГЭнг(А) 10х1 | G210502 | Кабели контрольные
770000278505 | Кабель КВВГнг(А)-ХЛ 4х1,5 | G210502 | Кабели контрольные
770000278507 | Кабель ВВГнг(А) 3х2,5ок-0,66 | G21050102 | Кабели силовые с изоляцией из ПВХ
770000278510 | Кабель ВВГнг(А) 5х2,5ок(N,PE)-0,66 | G21050102 | Кабели силовые с изоляцией из ПВХ
770000278513 | Кабель ВВГнг(А) 5х50мк(N,PE)-1 | G21050102 | Кабели силовые с изоляцией из ПВХ
770000278515 | Кабель КВВГЭнг(А) 4х1 | G210502 | Кабели контрольные
770000278547 | Кабель Hyperline/FO-MB-IN-503-12-LSZH-AQ | G2109 | Кабели волоконно-оптические
770000278786 | Кабель РПнг(А)-HF-ХЛ 3х2,5ок(N,PE)-1 | G21050101 | Кабели силовые с изоляцией из ЭПР
770000278789 | Кабель РПнг(А)-HF-ХЛ 3х10ок(N,PE)-1 | G21050101 | Кабели силовые с изоляцией из ЭПР
770000278790 | Кабель РПнг(А)-HF-ХЛ 4х16мк(N)-1 | G21050101 | Кабели силовые с изоляцией из ЭПР
770000278792 | Кабель РПнг(А)-HF-ХЛ 4х50мк(N)-1 | G21050101 | Кабели силовые с изоляцией из ЭПР
770000278793 | Кабель РПнг(А)-HF-ХЛ 4х70мк(N)-1 | G21050101 | Кабели силовые с изоляцией из ЭПР
770000278799 | Кабель РЭПнг(А)-HF-ХЛ 3х4ок(N,PE)-1 | G21050101 | Кабели силовые с изоляцией из ЭПР
770000278802 | Кабель СПЕЦЛАН U/UTP 6 нг(А)-HF 4х2х0,57 | G21050301 | Витая пара
770000278860 | Кабель КВВГЭнг(A) 4х1,5 | G210502 | Кабели контрольные
770000278872 | КабельHyperline/UUTP25W-C5-S24-OUT-PE-BK | G21050301 | Витая пара
770000278887 | Кабель ВБВнг(А)-LS 3х95мс-6 | G21050102 | Кабели силовые с изоляцией из ПВХ
770000279055 | Муфта ESS 245-C97 OP PFISTERER | G21040101 | Муфты для силовых и контрольных кабелей
770000279156 | Кабель ВБбШнг(А)-LS 2х6мк-1 | G21050102 | Кабели силовые с изоляцией из ПВХ
770000279233 | Кабель ПвВнг(А)-LS 1х240/25-10 | G21050103 | Кабели силовые с изоляцией из СП
770000279414 | Кабель КВВГнг(А)-LS 4х1,5 | G210502 | Кабели контрольные
770000279479 | Кабель ВВГнг(А)-LS 3х6ок-0,66 | G21050102 | Кабели силовые с изоляцией из ПВХ
770000279482 | Кабель РБПнг(А)-HF-ХЛ 4х4ок(N)-1 | G21050101 | Кабели силовые с изоляцией из ЭПР
770000279661 | Кабель ВБВнг(А)-ХЛ 3х70мс-6 | G21050102 | Кабели силовые с изоляцией из ПВХ
770000279849 | Кабель ПвВнг(А)-LS 3х95/16-10 | G21050103 | Кабели силовые с изоляцией из СП
770000280036 | Кабель судовой КНРПнг-HF 5х10-0,6/1 | G210507 | Кабели судовые
770000280037 | Кабель судовой КНРПнг-HF 5х35-0,6/1 | G210507 | Кабели судовые
770000280049 | Кабель гибкий КПГН1У 5х2,5 | G21050101 | Кабели силовые с изоляцией из ЭПР
770000280059 | Кабель КуПе-ИЭмОЭмнг(А)-LS 4х2х1 | G2106 | Кабели монтажные и управления
770000280061 | Кабель КуПе-АЭнгА)-LS 3х1,5ок | G2106 | Кабели монтажные и управления
770000280063 | Кабель КуПе-ОЭмнг(А)-LS 6х1,5 | G2106 | Кабели монтажные и управления
770000280082 | Кабель ВВГнг(А)-LS-ХЛ 3х1,5(N,PE)-0,66 | G21050102 | Кабели силовые с изоляцией из ПВХ
770000280093 | Кабель ВБШвнг(А)-ХЛ 5х70-1 | G21050102 | Кабели силовые с изоляцией из ПВХ
770000280125 | Кабель КВВГЭнг(А)-ХЛ 5х1 | G210502 | Кабели контрольные
770000280130 | Кабель КВВГЭнг(А)-ХЛ 4х1 | G210502 | Кабели контрольные
770000280134 | Кабель ВБШвнг(А)-ХЛ 3х4ок-0,66 | G21050102 | Кабели силовые с изоляцией из ПВХ
770000280135 | Кабель ВБШвнг(А)-ХЛ 3х6ок-1 | G21050102 | Кабели силовые с изоляцией из ПВХ
770000280143 | Кабель ВВГнг(А)-FRLS 5х6ок(N,PE)-0,66 | G21050102 | Кабели силовые с изоляцией из ПВХ
770000280150 | Кабель ВВГнг(А)-FRLS 3х4ок(N,PE)-0,66 | G21050102 | Кабели силовые с изоляцией из ПВХ
770000280155 | Кабель ВБШвнг(А)-LS 4х35мк(N)-0,66 | G21050102 | Кабели силовые с изоляцией из ПВХ
770000280156 | Кабель КВБбШнг(А)-ХЛ 14х1,5 | G210502 | Кабели контрольные
770000280166 | Кабель ВБШвнг(А)-LS 3х50мк-0,66 | G21050102 | Кабели силовые с изоляцией из ПВХ
770000280175 | Кабель ВЭБШвнг(А)-LS 4х35мк(N)/35-1 | G21050102 | Кабели силовые с изоляцией из ПВХ
770000280179 | Кабель ВЭБШвнг(А)-LS 4х25мк(N)/25-1 | G21050102 | Кабели силовые с изоляцией из ПВХ
770000280183 | Кабель МКЭКШВнг(А)-ХЛ 2х2х1 | G2106 | Кабели монтажные и управления
770000280189 | Кабель КУИНнг(А)-LS 17х2х1,5 ВЭК | G2106 | Кабели монтажные и управления
770000280191 | Кабель КВВБГнг(А)-LS 5х1 | G210502 | Кабели контрольные
770000280193 | Кабель ВБбШнг-ХЛ 4х35-1 | G21050102 | Кабели силовые с изоляцией из ПВХ
770000280290 | Кабель гибкий КГ 4х4 | G21050101 | Кабели силовые с изоляцией из ЭПР
770000280293 | Провод ПуГВ 1х16 450/750В зелено-желтый | G210511 | Провода силовые
770000280294 | Провод ПуГВ 1х10 450/750В зелено-желтый | G210511 | Провода силовые
770000280297 | Провод ПуГВ 1х2,5 450/750В зелено-желтый | G210511 | Провода силовые
770000280303 | Кабель КПСЭнг(А)-FRHF 2х2х1,0 | G2106 | Кабели монтажные и управления
770000280353 | Кабель КПБП 3х10 130 | G2107 | Кабели нефтепогружные
770000280354 | Кабель КПБП 3х35 130 | G2107 | Кабели нефтепогружные
770000280355 | Кабель КПБП 3х16 200 | G2107 | Кабели нефтепогружные
770000280385 | Кабель ВВГ(А) 3х1,5-1 | G21050102 | Кабели силовые с изоляцией из ПВХ
770000280399 | Кабель АВБШвнг(А)-ХЛ 3х95-6 | G21050102 | Кабели силовые с изоляцией из ПВХ
770000280429 | Кабель гибкий КГ-ХЛ 3х16-1 | G21050101 | Кабели силовые с изоляцией из ЭПР
770000280431 | Кабель гибкий КГ-ХЛ 3х2,5-1 | G21050101 | Кабели силовые с изоляцией из ЭПР
770000280434 | Кабель гибкий КГ-ХЛ 4х1,5-1 | G21050101 | Кабели силовые с изоляцией из ЭПР
770000280445 | Кабель гибкий КГ-ХЛ 4х50-1 | G21050101 | Кабели силовые с изоляцией из ЭПР
770000280447 | Кабель гибкий КГ-ХЛ 5х4-1 | G21050101 | Кабели силовые с изоляцией из ЭПР
770000280449 | Кабель ВВГнг(А) 5х10-0,66кВ | G21050102 | Кабели силовые с изоляцией из ПВХ
770000280454 | Кабель ВВГ(А) 4х240мс(N)-1 | G21050102 | Кабели силовые с изоляцией из ПВХ
770000280457 | Кабель ВВГ-П 3х1,5-0,66 | G21050102 | Кабели силовые с изоляцией из ПВХ
770000280574 | Кабель гибкий КГ 4х4-0,66 | G21050101 | Кабели силовые с изоляцией из ЭПР
770000280712 | Кабель КВБбШнг(А)-LS 5х1,5 | G210502 | Кабели контрольные
770000280753 | Кабель греющ 48 Вт/м при +10град.C | G2110 | Кабели греющие
770000280758 | Лента 25HTP2-BT | G2110 | Кабели греющие
770000280760 | Кабель греющ 15 Вт/м при +10град.C | G2110 | Кабели греющие
770000280770 | Кабель греющ 32 Вт/м при +10С фторполим | G2110 | Кабели греющие
770000280772 | Кабель греющ 64 Вт/м при +10град.C | G2110 | Кабели греющие
770000280775 | Кабель греющ 32 Вт/м при +10град.C | G2110 | Кабели греющие
770000280777 | Кабель греющ 25 Вт/м при +10град.C | G2110 | Кабели греющие
770000280790 | Кабель ВВГнг(А)-LSLTx 3х1,5ок-0,66 | G21050102 | Кабели силовые с изоляцией из ПВХ
770000280815 | Кабель КГ-ХЛ 4х6-0,66 | G21050101 | Кабели силовые с изоляцией из ЭПР
770000280824 | Кабель ВБбШнг(А)-LS ХЛ 4х185-1 | G21050102 | Кабели силовые с изоляцией из ПВХ
770000280825 | Кабель ВБбШнг(А)-LS ХЛ 4х10-0,66 | G21050102 | Кабели силовые с изоляцией из ПВХ
770000280827 | Кабель ВБбШнг(А)-LS ХЛ 4х2,5-0,66 | G21050102 | Кабели силовые с изоляцией из ПВХ
770000280834 | Кабель ВБбШнг(А)-LS ХЛ 3х4-0,66 | G21050102 | Кабели силовые с изоляцией из ПВХ
770000280838 | Кабель ВВГнг(А)-LS 4х1,5-0,66 | G21050102 | Кабели силовые с изоляцией из ПВХ
770000280845 | Кабель ВВГнг(А)-LS ХЛ 1х35-0,66 | G21050102 | Кабели силовые с изоляцией из ПВХ
770000280847 | Кабель ВВГнг(А)-LS ХЛ 1х10-0,66 | G21050102 | Кабели силовые с изоляцией из ПВХ
770000280896 | Кабель ВВГнг(А)-LS ХЛ 1х4-0,66 | G21050102 | Кабели силовые с изоляцией из ПВХ
770000280897 | Кабель ВВГнг(А)-LS ХЛ 1х2,5-0,66 | G21050102 | Кабели силовые с изоляцией из ПВХ
770000280899 | Кабель ВВГзнг(А)-ХЛ 4х1,5-0,66 | G21050102 | Кабели силовые с изоляцией из ПВХ
770000280904 | Кабель КнПССП(9/3х2,3)-90 | G2110 | Кабели греющие
770000280905 | Кабель ВВГзнг(А)-ХЛ 3х1,5-0,66 | G21050102 | Кабели силовые с изоляцией из ПВХ
770000280944 | Кабель ВВГзнг(А)-LS ХЛ 3х1,5-0,66 | G21050102 | Кабели силовые с изоляцией из ПВХ
770000280946 | Кабель ВВГзнг(А)-LS ХЛ 3х2,5-0,66 | G21050102 | Кабели силовые с изоляцией из ПВХ
770000280948 | Кабель ВВГзнг(А)-LS ХЛ 5х1,5-0,66 | G21050102 | Кабели силовые с изоляцией из ПВХ
770000280951 | Кабель КВБбШнг(А)-LS ХЛ 10х2,5 | G210502 | Кабели контрольные
770000280954 | Кабель КВВГзнг(А)-ХЛ 7х1,5-0,66 | G210502 | Кабели контрольные
770000280955 | Кабель КВВГзнг(А)-ХЛ 10х1,5-0,66 | G210502 | Кабели контрольные
770000280956 | Кабель КВВГзнг(А)-ХЛ 4х1,5-0,66 | G210502 | Кабели контрольные
770000280977 | Провод ПуГВ 1х4(PE) 450/750 В | G210511 | Провода силовые
770000280979 | Кабель ПвВнг(А)-LS 1х95мк/16-10 | G21050103 | Кабели силовые с изоляцией из СП
770000280986 | Кабель ВБШвнг(А)-ХЛ 5х95мс(N,PE)-1 | G21050102 | Кабели силовые с изоляцией из ПВХ
770000281007 | Чулок кабельный КЧС40/1У СЗП/10122 | G210470 | Арматура кабельная прочая
770000281011 | Кабель ВБШвнг(А)-LS 3х4ок-1 | G21050102 | Кабели силовые с изоляцией из ПВХ
770000281017 | Кабель КВВГЭнг(А)-LS 4х2,5 | G210502 | Кабели контрольные
770000281020 | Кабель КВВГЭнг(А)-LS 5х1,5 | G210502 | Кабели контрольные
770000281022 | Кабель КВВГЭнг(А)-LS 5х4 | G210502 | Кабели контрольные
770000281024 | Кабель КВВГЭнг(А)-LS 7х2,5 | G210502 | Кабели контрольные
770000281043 | Кабель КВВГЭнг(А)-LS 7х1,5 | G210502 | Кабели контрольные
770000281051 | Кабель КВВГЭнг(А)-ХЛ 4х1 | G210502 | Кабели контрольные
770000281058 | Кабель монтажный КСПЭВ 10х0,5 | G2106 | Кабели монтажные и управления
770000281069 | Кабель ВВГнг(А)-LS 3х2,5ок-0,66 | G21050102 | Кабели силовые с изоляцией из ПВХ
770000281073 | Кабель ВВГнг(А)-LS 4х6ок(N)-0,66 | G21050102 | Кабели силовые с изоляцией из ПВХ
770000281074 | Кабель КВВГЭнг(A) 10х1 | G210502 | Кабели контрольные
770000281077 | Кабель КВВГнг(А) 4х1 | G210502 | Кабели контрольные
770000281119 | Кабель ВВГнг(А)-LS 3х2,5ок-1 | G21050102 | Кабели силовые с изоляцией из ПВХ
770000281121 | Кабель ВВГнг(А)-LS 2х10ок(N)-0,66 | G21050102 | Кабели силовые с изоляцией из ПВХ
770000281122 | Кабель КВВГЭнг(А)-LS 7х6 | G210502 | Кабели контрольные
770000281124 | Кабель КВВГнг(А)-LS 4х6 | G210502 | Кабели контрольные
770000281137 | Кабель RS-485 Belden/9842.00305 | G21050301 | Витая пара
770000281207 | Кабель РПнг(А)-FRHF 3х2,5ок(N, PE)-1кВ | G21050101 | Кабели силовые с изоляцией из ЭПР
770000281211 | Кабель РПнг(А)-FRHF 5х2,5ок(N, PE)-1кВ | G21050101 | Кабели силовые с изоляцией из ЭПР
770000281250 | Кабель СПЕЦЛАН U/UTP 5е PVC 4х2х0,52 | G21050301 | Витая пара
770000281253 | Кабель СПЕЦЛАН U/UTP 5e PE 4х2х0,52 | G21050370 | Кабели связи прочие
770000281280 | Кабель ВБбШнг(А)-LS 3х95-6 | G21050102 | Кабели силовые с изоляцией из ПВХ
770000281400 | Кабель СПЕЦЛАН F/UTP 5e PE 4х2х0,52 | G21050301 | Витая пара
770000281428 | Кабель витая пара UTP | G2108 | Кабели по опросным листам
770000281497 | Кабель КВВГнг(А)-ХЛ 5х2,5 | G210502 | Кабели контрольные
770000281570 | Кабель ВБШвнг(А)-ХЛ 5х2,5ок-0,66 | G21050102 | Кабели силовые с изоляцией из ПВХ
770000281576 | Кабель ВБШвнг(А)-ХЛ 5х4ок-0,66 | G21050102 | Кабели силовые с изоляцией из ПВХ
770000281580 | Кабель ВВГнг(A)-ХЛ 3х2,5ок-0,66 | G21050102 | Кабели силовые с изоляцией из ПВХ
770000281660 | Кабель МКЭКШВнг(А) 2х2х1 | G2106 | Кабели монтажные и управления
770000281769 | Кабель RS-485 9842 Belden | G21050301 | Витая пара
770000281803 | Кабель ВВГзнг(А) 5х10-0,66 | G21050102 | Кабели силовые с изоляцией из ПВХ
770000281938 | Кабель Smartlan/SMRT-LCI5F-4BC-305 | G21050301 | Витая пара
770000281939 | Кабель Smartlan/SMRT-LCO5F-4BC-305 | G21050301 | Витая пара
770000282001 | Кабель КМЭЛ-МВЭфВЭфзнг(А)-ХЛ 5х2х1 | G2106 | Кабели монтажные и управления
770000282003 | Кабель ВВГнг(А)-ХЛ 5х4ок(N,PE)-1 | G21050102 | Кабели силовые с изоляцией из ПВХ
770000282004 | Кабель ВВГнг(А)-ХЛ 4х50мк(N)-1 | G21050102 | Кабели силовые с изоляцией из ПВХ
770000282005 | Кабель КМЭЛ-МВЭфВЭфзнг(А)-ХЛ 3х2х1,5 | G2106 | Кабели монтажные и управления
770000282008 | Кабель КМЭЛ-МВЭфВЭфзнг(А)-ХЛ 3х2х1 | G2106 | Кабели монтажные и управления
770000282011 | Кабель ВВГнг(А)-ХЛ 5х70мс(N,PE)-1 | G21050102 | Кабели силовые с изоляцией из ПВХ
770000282017 | Кабель КВБбШзнг(А)-LS 5х1,5 | G210502 | Кабели контрольные
770000282018 | Кабель КВБбШзнг(А)-LS 5х2,5 | G210502 | Кабели контрольные
770000282020 | Кабель КВБбШзнг(А)-LS 7х1,5 | G210502 | Кабели контрольные
770000282022 | Кабель ВВГнг(А)-ХЛ 5х25-1 | G21050102 | Кабели силовые с изоляцией из ПВХ
770000282025 | Кабель КМЭЛ-МВЭфВЭфзнг(А)-ХЛ 5х2х1,5 | G2106 | Кабели монтажные и управления
770000282026 | Кабель ГЕРДА-КВКнг-LS 4х2х2,5 | G2106 | Кабели монтажные и управления
770000282027 | Кабель ВБбШзнг(А)-LS 4х2,5-0,66 | G21050102 | Кабели силовые с изоляцией из ПВХ
770000282028 | Кабель ВБбШзнг(А)-LS 5х2,5-0,66 | G21050102 | Кабели силовые с изоляцией из ПВХ
770000282033 | Кабель ВБбШзнг(А)-FRLS 3х4-0,66 | G21050102 | Кабели силовые с изоляцией из ПВХ
770000282034 | Кабель ВБбШзнг(А)-FRLS 3х2,5-0,66 | G21050102 | Кабели силовые с изоляцией из ПВХ
770000282036 | Кабель КГ-ХЛ 3х95+1х50-660 В исп.2 | G21050101 | Кабели силовые с изоляцией из ЭПР
770000282105 | Кабель ВБШвнг(А)-ХЛ 3х10ок-1 | G21050102 | Кабели силовые с изоляцией из ПВХ
770000282109 | Кабель ВБШвнг(А)-ХЛ 3х2,5ок-1 | G21050102 | Кабели силовые с изоляцией из ПВХ
770000282111 | Кабель ВБШвнг(А)-ХЛ 3х35мк-1 | G21050102 | Кабели силовые с изоляцией из ПВХ
770000282112 | Кабель ВБШвнг(А)-ХЛ 5х4ок(N,PE)-1 | G21050102 | Кабели силовые с изоляцией из ПВХ
770000282118 | Кабель Hyperline/UUTP4-C5E-S24-IN-PVC-GY | G21050301 | Витая пара
770000282299 | Кабель ВВГнг(А) 3х2,5ок(N,PE)-0,66 | G21050102 | Кабели силовые с изоляцией из ПВХ
770000282302 | Кабель ВВГнг(А)-LS 5х2,5ок(N,PE)-0,66 | G21050102 | Кабели силовые с изоляцией из ПВХ
770000282326 | Кабель КВБбШв 4х1 | G210502 | Кабели контрольные
770000282328 | Кабель КВВГЭ 14х1,5 | G210502 | Кабели контрольные
770000282330 | Кабель КВВГЭ 4х1,5 | G210502 | Кабели контрольные
770000282381 | Кабель нефтепогружной Novomet/1110010616 | G2107 | Кабели нефтепогружные
770000282401 | Кабель ВЭБШвнг(А)-LS 4х2,5ок(N)-1 | G21050102 | Кабели силовые с изоляцией из ПВХ
770000282402 | Кабель ВЭБШвнг(А)-LS 4х35мк(N)-1 | G21050102 | Кабели силовые с изоляцией из ПВХ
770000282413 | Муфта Raychem/ЕРКТ 2062 | G21040101 | Муфты для силовых и контрольных кабелей
770000282461 | Кабель КВВГЭ 7х1,5 | G210502 | Кабели контрольные
770000282466 | Кабель ВБШвнг(А) 4х4 ок(N,PE)-0,66 | G21050102 | Кабели силовые с изоляцией из ПВХ
770000282467 | Кабель ВВГнг(А) 3х2,5ок-0,66 | G21050102 | Кабели силовые с изоляцией из ПВХ
770000282470 | Кабель ВВГнг(А) 4х70мс(N)-1 | G21050102 | Кабели силовые с изоляцией из ПВХ
770000282471 | Кабель ВВГнг(А)-ХЛ 5х6ок(N,PE)-0,66 | G21050102 | Кабели силовые с изоляцией из ПВХ
770000282477 | Кабель ВВГнг(А)-ХЛ 5х4ок(N,PE)-0,66 | G21050102 | Кабели силовые с изоляцией из ПВХ
770000282481 | Кабель ВБШвнг(А)-ХЛ 5х2,5ок(N,PE)-0,66 | G21050102 | Кабели силовые с изоляцией из ПВХ
770000282483 | Кабель ВВГнг(А)-ХЛ 5х16мк(N,PE)-0,66 | G21050102 | Кабели силовые с изоляцией из ПВХ
770000282485 | Кабель ВВГнг(А) 5х50мс(N,PE)-1 | G21050102 | Кабели силовые с изоляцией из ПВХ
770000282487 | Кабель КВВГЭнг(А) 19х1,5 | G210502 | Кабели контрольные
770000282494 | Кабель КВВГЭнг(А) 5х1 | G210502 | Кабели контрольные
770000282625 | Кабель КВБбШзнг(А)-LS 3х1,5 | G210502 | Кабели контрольные
770000282719 | Кабель ВВГнг(А)-LS 3х95мс-6 | G21050102 | Кабели силовые с изоляцией из ПВХ
770000282720 | Кабель КГ-ХЛ 1х10-660 исп.3 | G21050101 | Кабели силовые с изоляцией из ЭПР
770000282824 | Кабель ВБШв 2х6-0,66 | G21050102 | Кабели силовые с изоляцией из ПВХ
770000282830 | Муфта ПКВтО-120-О | G21040101 | Муфты для силовых и контрольных кабелей
770000282831 | Кабель ВБШвнг(А)-ХЛ 3х4ок-0,66 | G21050102 | Кабели силовые с изоляцией из ПВХ
770000282834 | Муфта ПКВ(Н)ТпН(Б)-О-1-185 | G21040101 | Муфты для силовых и контрольных кабелей
770000282836 | Муфта ПКВ(Н)ТпН(Б)-О-1-25 | G21040101 | Муфты для силовых и контрольных кабелей
770000282844 | Провод ПуГВ 1х25 | G210511 | Провода силовые
770000282847 | Кабель ELSR-H-22-2-BOT | G2110 | Кабели греющие
770000282848 | Кабель ELSR-H-33-2-BOT | G2110 | Кабели греющие
770000282875 | Кабель КВБбШвнг(А)-FRLS 4х2,5 | G210502 | Кабели контрольные
770000282918 | Наконечник ТМ 6-5-4 | G210402 | Наконечники кабельные
770000282970 | Кабель UTP кат.6 NIKOLAN/NKL 4140A-GY | G21050301 | Витая пара
770000283026 | Кабель КМЭЛ-МВВнг(А)-LS 19х1,5 | G2106 | Кабели монтажные и управления
770000283030 | Кабель ДПС-Н-04-8Е-04-10,0 | G2109 | Кабели волоконно-оптические
770000283034 | Кабель КМЭЛ-МВВЭнг(А)-LS 19х1 | G2106 | Кабели монтажные и управления
770000283049 | Кабель КВВГнг(А)-ХЛ 10х2,5 | G210502 | Кабели контрольные
770000283051 | Кабель КМЭЛ-МВЭВнг(А)-LS 1х2х1 | G2106 | Кабели монтажные и управления
770000283053 | Кабель КМЭЛ-МВЭВнг(А)-LS 2х2х1 | G2106 | Кабели монтажные и управления
770000283054 | Кабель КМЭЛ-МВЭВнг(А)-LS 4х2х1 | G2106 | Кабели монтажные и управления
770000283056 | Кабель КМЭЛ-МВЭВнг(А)-LS 6х2х1 | G2106 | Кабели монтажные и управления
770000283058 | Кабель КМЭЛ-МВЭВнг(А)-LS 8х2х1 | G2106 | Кабели монтажные и управления
770000283060 | Кабель МКЭШВнг-LS 1х2х0,75 | G2106 | Кабели монтажные и управления
770000283061 | Кабель КМЭЛ-МВВЭнг(А)-LS 6х2х1 | G2106 | Кабели монтажные и управления
770000283062 | Кабель КМЭЛ-МВВЭнг(А)-LS 10х2х1 | G2106 | Кабели монтажные и управления
770000283063 | Кабель МКЭШВнг-LS 2х2х1 | G2106 | Кабели монтажные и управления
770000283065 | Кабель МКЭШВнг-LS 5х2х1 | G2106 | Кабели монтажные и управления
770000283129 | Кабель ВБШвнг(А)-ХЛ 5х16ок(N,PE)-0,66 | G21050102 | Кабели силовые с изоляцией из ПВХ
770000283132 | Кабель ВВГнг(А)-ХЛ 3х4ок(N,PE)-0,66 | G21050102 | Кабели силовые с изоляцией из ПВХ
770000283135 | Кабель ВВГнг(А)-ХЛ 3х2,5ок-0,66 | G21050102 | Кабели силовые с изоляцией из ПВХ
770000283137 | Кабель ВВГнг(А)-ХЛ 5х6ок(N,PE)-0,66 | G21050102 | Кабели силовые с изоляцией из ПВХ
770000283144 | Кабель КВВГнг(А)-ХЛ 7х1,5 | G210502 | Кабели контрольные
770000283147 | Кабель КВВГЭнг(А) 10х1,5 | G210502 | Кабели контрольные
770000283149 | Кабель КВВГЭнг(А) 14х1 | G210502 | Кабели контрольные
770000283153 | Кабель КВВГЭнг(А)-LS 4х1 | G210502 | Кабели контрольные
770000283184 | Кабель ВБШвнг(А)-LS 3х2,5ок-1 | G21050102 | Кабели силовые с изоляцией из ПВХ
770000283186 | Кабель ВБШвнг(А)-LS 5х6(N,PE)ок-1 | G21050102 | Кабели силовые с изоляцией из ПВХ
770000283189 | Кабель ВВГнг(А)-FRLS 3х1,5ок-1 | G21050102 | Кабели силовые с изоляцией из ПВХ
770000283198 | Кабель КВБбШвнг(А)-LS 4х1,5 | G210502 | Кабели контрольные
770000283199 | Кабель КВБбШвнг(А)-LS 7х1,5 | G210502 | Кабели контрольные
770000283200 | Провод СИП-3 1х120-20 | G210516 | Провода самонесущие изолированные
770000283202 | Кабель КВВГнг(А)-LS 4х1,5 | G210502 | Кабели контрольные
770000283479 | Кабель КВВГнг(А)-LS 7х1,0 | G210502 | Кабели контрольные
770000283481 | Кабель КВВГнг(А)-LS 4х1,0 | G210502 | Кабели контрольные
770000283484 | Кабель КВВГнг(А)-LS 10х1,5 | G210502 | Кабели контрольные
770000283495 | Кабель КВВГнг(А)-LS 14х1,5 | G210502 | Кабели контрольные
770000283510 | Кабель ВБбШнг(А)-ХЛ 3х1,5ок-1 | G21050102 | Кабели силовые с изоляцией из ПВХ
770000283513 | Кабель ВБШвнг(А)-ХЛ 5х10ок(N,PE)-1 | G21050102 | Кабели силовые с изоляцией из ПВХ
770000283515 | Кабель ВВГнг(А)-ХЛ 5х6ок(N,PE)-1 | G21050102 | Кабели силовые с изоляцией из ПВХ
770000283516 | Кабель ВВГнг(А) 4х2,5ок(N)-0,66 | G21050102 | Кабели силовые с изоляцией из ПВХ
770000283518 | Кабель КВВГЭнг(А)-LS 10х1 | G210502 | Кабели контрольные
770000283522 | Кабель КВВГЭнг(А)-LS 27х1 | G210502 | Кабели контрольные
770000283525 | Кабель КВВГЭнг(А)-LS 5х1 | G210502 | Кабели контрольные
770000283526 | Кабель ВВГнг(А)-ХЛ 4х2,5ок(N)-0,66 | G21050102 | Кабели силовые с изоляцией из ПВХ
770000283530 | Кабель ПвВнг(А)-LS 1х95/35-10 | G21050103 | Кабели силовые с изоляцией из СП
770000283559 | Кабель ВВГнг(А)-ХЛ 5х50мк(N,PE)-1 | G21050102 | Кабели силовые с изоляцией из ПВХ
770000283560 | Кабель ВВГнг(А)-ХЛ 5х10ок(N,PE)-1 | G21050102 | Кабели силовые с изоляцией из ПВХ
770000283569 | Кабель КВВГЭнг(А)-LS 10х1,5 | G210502 | Кабели контрольные
770000283576 | Кабель ОКМС-А-4/2(2,4)Сп-16(2,4)"3,5кН" | G2109 | Кабели волоконно-оптические
770000283585 | Кабель КМЭЛ-МПсВЭлнг(А)-LS 2х2х0,5 | G2106 | Кабели монтажные и управления
770000283639 | Кабель унив.монт.малодымн 4х2х1 пвх плас | G2106 | Кабели монтажные и управления
770000283719 | Кабель CEPJ95/SC 3х10-0,6/1 ZTT | G210507 | Кабели судовые
770000283720 | Кабель CEPJ95/SC 3G2,5-0,6/1 ZTT | G210507 | Кабели судовые
770000283722 | Кабель CEPJ95/SC 4х6-0,6/1 ZTT | G210507 | Кабели судовые
770000283729 | Кабель CEPJR85/SC 3х2,5-0,6/1 ZTT | G210507 | Кабели судовые
770000283741 | Кабель CEPJ85/NC 2х2,5-0,6/1 ZTT | G210507 | Кабели судовые
770000283745 | Кабель CEPJ85/SC 5х1,5-0,6/1 ZTT | G210507 | Кабели судовые
770000283746 | Кабель CEPJ85/SC 14х1,5-0,6/1 ZTT | G210507 | Кабели судовые
770000283764 | Кабель CEPJPz95/NC 3х2,5-0,6/1 ZTT | G210507 | Кабели судовые
770000283814 | Кабель CHEPJPz95/NC-I.S. 5х2х1 ZTT | G210507 | Кабели судовые
770000283816 | Кабель CHEPJPz95/NC-I.S. 2х2х1 ZTT | G210507 | Кабели судовые
770000283822 | Кабель CHEPJPz95/NC 10х2х1 ZTT | G210507 | Кабели судовые
770000283827 | Кабель CHEPJ85/SC 1х2х0,5 ZTT | G210507 | Кабели судовые
770000283838 | Кабель КСБКнг(А)-FRHF 1х2х1,13 | G21050370 | Кабели связи прочие
770000283845 | Кабель КГ-ХЛ 3х2,5-660 В исп.1 | G21050101 | Кабели силовые с изоляцией из ЭПР
770000283847 | Кабель КГ-ХЛ 4х16-660 В исп.1 | G21050101 | Кабели силовые с изоляцией из ЭПР
770000283928 | Кабель ВВГнг(А) 5х6ок(N,PE)-0,66 | G21050102 | Кабели силовые с изоляцией из ПВХ
770000283931 | Кабель ВВГнг(А)-ХЛ 5х10ок(N,PE)-0,66 | G21050102 | Кабели силовые с изоляцией из ПВХ
770000283936 | Кабель ВВГнг(А)-LSLTx 3x1,5ок(N,PE)-0,66 | G21050102 | Кабели силовые с изоляцией из ПВХ
770000283965 | Кабель ВБбШнг(А) 3х95мс-6 | G21050102 | Кабели силовые с изоляцией из ПВХ
770000284097 | Кабель ВБШвнг(А)-LS 1х50мк-0,66 | G21050102 | Кабели силовые с изоляцией из ПВХ
770000284241 | Кабель МКЭКШВнг(А)-LS 2х2х1 ПЭ | G2106 | Кабели монтажные и управления
770000284243 | Кабель МКЭКШВнг(А)-LS 2х2х1 ОЭ | G2106 | Кабели монтажные и управления
770000284262 | Кабель КВВГнг(А)-LS 4х4 | G210502 | Кабели контрольные
770000284266 | Кабель КВВГнг(А)-LS 4х6 | G210502 | Кабели контрольные
770000284629 | Муфта кабельная термоусаживаемая | G21040101 | Муфты для силовых и контрольных кабелей
770000284684 | Муфта соединительная 10ПСТпО-1 10 70-120 | G21040101 | Муфты для силовых и контрольных кабелей
770000285102 | Кабель ГЕРДА-КВ 2х2х1,0 | G2106 | Кабели монтажные и управления
770000285108 | Кабель ГЕРДА-КВнг(А) 2х2х0,75 | G2106 | Кабели монтажные и управления
770000285117 | Кабель КПСВВ 2х2х0,75 | G2106 | Кабели монтажные и управления
770000285158 | Кабель ВВГнг(А)-LS 2х1,5ок(N)-1 | G21050102 | Кабели силовые с изоляцией из ПВХ
770000285160 | Кабель ВВГнг(А)-LS 3х6ок-1 | G21050102 | Кабели силовые с изоляцией из ПВХ
770000285166 | Кабель ВВГнг(А)-LS 3х10ок-1 | G21050102 | Кабели силовые с изоляцией из ПВХ
770000285201 | Кабель КУИНнг(А)-LS 4х2х1,0 ВЭл-ХЛ | G2106 | Кабели монтажные и управления
770000285204 | Кабель КУИНнг(А)-LS 2х2х1 ВЭл-ХЛ | G2106 | Кабели монтажные и управления
770000285290 | Модуль Roxtec/EXRM01060245400 | G210470 | Арматура кабельная прочая
770000285344 | Кабель АВБШвнг-ХЛ 3х120-6 | G21050102 | Кабели силовые с изоляцией из ПВХ
770000285551 | Кабель КГ-ХЛ 4х150-660 В исп.2 | G21050101 | Кабели силовые с изоляцией из ЭПР
770000285616 | Кабель ВВГнг-FRLS 1х10-1 | G21050102 | Кабели силовые с изоляцией из ПВХ
770000285646 | Кабель ВБШвнг(А)-LS 4х185мс(N)-1 | G21050102 | Кабели силовые с изоляцией из ПВХ
770000285649 | Кабель ВБШвнг(А)-LS 5х10ок(N,PE)-0,66 | G21050102 | Кабели силовые с изоляцией из ПВХ
770000285677 | Кабель ВБШвнг(А)-LS 3х4ок-1 | G21050102 | Кабели силовые с изоляцией из ПВХ
770000285689 | Кабель ВБШвнг(А)-LS 5х185мс(N,PE)-1 | G21050102 | Кабели силовые с изоляцией из ПВХ
770000285694 | Кабель ВБШвнг(А)-LS 5х2,5ок(N,PE)-0,66 | G21050102 | Кабели силовые с изоляцией из ПВХ
770000285697 | Кабель ВБШвнг(А)-LS 5х70мс(N,PE)-1 | G21050102 | Кабели силовые с изоляцией из ПВХ
770000285701 | Кабель ВБШвнг(А)-LS 4х4ок(N)-0,66 | G21050102 | Кабели силовые с изоляцией из ПВХ
770000285703 | Кабель ВБШвнг(А)-LS 3х6ок-1 | G21050102 | Кабели силовые с изоляцией из ПВХ
770000285704 | Кабель ВБШвнг(А)-LS 4х16мк(N)-0,66 | G21050102 | Кабели силовые с изоляцией из ПВХ
770000285727 | Кабель КМЭЛ-МВЭВЭзнг(А)-LS 4х2х1,5 С | G2106 | Кабели монтажные и управления
770000285812 | Кабель ВБШвнг(А)-LS 4х25мк(N)-0,66 | G21050102 | Кабели силовые с изоляцией из ПВХ
770000285817 | Кабель ВБШвнг(А)-LS 4х35мк(N)-1 | G21050102 | Кабели силовые с изоляцией из ПВХ
770000285839 | Муфта Raychem/POLT-12D/3XO-H4-L12A | G21040101 | Муфты для силовых и контрольных кабелей
770000285884 | Кабель СКАБ 250КГнг(А)-HF-ХЛ 5х2х2,5л | G2106 | Кабели монтажные и управления
770000285888 | Кабель ВВГнг(А) 4х1,5ок(N)-0,66 | G21050102 | Кабели силовые с изоляцией из ПВХ
770000285889 | Кабель ВВГнг(А) 4х6ок(N)-0,66 | G21050102 | Кабели силовые с изоляцией из ПВХ
770000285917 | Кабель ВВГнг(А)-LS 3х16-1 | G21050102 | Кабели силовые с изоляцией из ПВХ
770000285918 | Кабель ВВГнг(А)-LS 4х1,5-1 | G21050102 | Кабели силовые с изоляцией из ПВХ
770000285920 | Кабель ВВГнг(А)-LS 4х2,5-1 | G21050102 | Кабели силовые с изоляцией из ПВХ
770000285922 | Кабель ВВГнг(А)-LS 4х4-1 | G21050102 | Кабели силовые с изоляцией из ПВХ
770000285924 | Кабель ВВГнг(А)-LS 4х6-1 | G21050102 | Кабели силовые с изоляцией из ПВХ
770000285925 | Кабель ВВГнг(А)-LS 4х10-1 | G21050102 | Кабели силовые с изоляцией из ПВХ
770000285926 | Кабель ВВГнг(А)-LS 4х16-1 | G21050102 | Кабели силовые с изоляцией из ПВХ
770000285931 | Кабель ВВГнг(А)-LS 5х2,5ок(N,PE)-1 | G21050102 | Кабели силовые с изоляцией из ПВХ
770000285932 | Кабель ВВГнг(А)-LS 5х4ок(N,PE)-1 | G21050102 | Кабели силовые с изоляцией из ПВХ
770000285933 | Кабель ВВГнг(А)-LS 5х6ок(N,PE)-1 | G21050102 | Кабели силовые с изоляцией из ПВХ
770000285934 | Кабель ВВГнг(А)-LS 5х10ок(N,PE)-1 | G21050102 | Кабели силовые с изоляцией из ПВХ
770000285935 | Кабель ВВГнг(А)-LS 5х16-1 | G21050102 | Кабели силовые с изоляцией из ПВХ
770000285936 | Кабель ВВГнг(А)-LS 5х25-1 | G21050102 | Кабели силовые с изоляцией из ПВХ
770000285937 | Кабель ВВГнг(А)-LS 5х35-1 | G21050102 | Кабели силовые с изоляцией из ПВХ
770000285939 | Кабель ВВГнг(А)-LS 5х70-1 | G21050102 | Кабели силовые с изоляцией из ПВХ
770000285940 | Кабель ВВГнг(А)-LS 5х95-1 | G21050102 | Кабели силовые с изоляцией из ПВХ
770000285941 | Кабель ВВГнг(А)-LS 5х120-1 | G21050102 | Кабели силовые с изоляцией из ПВХ
770000285942 | Кабель ВВГнг(А)-LS 5х150-1 | G21050102 | Кабели силовые с изоляцией из ПВХ
770000285944 | Кабель ВВГнг(А)-LS 5х185-1 | G21050102 | Кабели силовые с изоляцией из ПВХ
770000285956 | Кабель ВБбШнг(А)-LS 3х1,5-1 | G21050102 | Кабели силовые с изоляцией из ПВХ
770000285957 | Кабель ВБбШнг(А)-LS 3х2,5-1 | G21050102 | Кабели силовые с изоляцией из ПВХ
770000285958 | Кабель ВБбШнг(А)-LS 3х4-1 | G21050102 | Кабели силовые с изоляцией из ПВХ
770000285959 | Кабель ВБбШнг(А)-LS 3х6-1 | G21050102 | Кабели силовые с изоляцией из ПВХ
770000285960 | Кабель ВБбШнг(А)-LS 3х10-1 | G21050102 | Кабели силовые с изоляцией из ПВХ
770000285961 | Кабель ВБбШнг(А)-LS 3х16-1 | G21050102 | Кабели силовые с изоляцией из ПВХ
770000285962 | Кабель ВБбШнг(А)-LS 4х1,5-1 | G21050102 | Кабели силовые с изоляцией из ПВХ
770000285963 | Кабель ВБбШнг(А)-LS 4х2,5-1 | G21050102 | Кабели силовые с изоляцией из ПВХ
770000285965 | Кабель ВБбШнг(А)-LS 4х4-1 | G21050102 | Кабели силовые с изоляцией из ПВХ
770000285966 | Кабель ВБбШнг(А)-LS 4х6-1 | G21050102 | Кабели силовые с изоляцией из ПВХ
770000285967 | Кабель ВБбШнг(А)-LS 4х10-1 | G21050102 | Кабели силовые с изоляцией из ПВХ
770000285968 | Кабель ВБбШнг(А)-LS 4х16-1 | G21050102 | Кабели силовые с изоляцией из ПВХ
770000285969 | Кабель ВБбШнг(А)-LS 4х25-1 | G21050102 | Кабели силовые с изоляцией из ПВХ
770000285970 | Кабель ВБбШнг(А)-LS 4х35-1 | G21050102 | Кабели силовые с изоляцией из ПВХ
770000285971 | Кабель ВБбШнг(А)-LS 4х50-1 | G21050102 | Кабели силовые с изоляцией из ПВХ
770000285972 | Кабель ВБбШнг(А)-LS 4х70-1 | G21050102 | Кабели силовые с изоляцией из ПВХ
770000285974 | Кабель ВБбШнг(А)-LS 4х120-1 | G21050102 | Кабели силовые с изоляцией из ПВХ
770000285975 | Кабель ВБбШнг(А)-LS 4х150-1 | G21050102 | Кабели силовые с изоляцией из ПВХ
770000285976 | Кабель ВБбШнг(А)-LS 4х185-1 | G21050102 | Кабели силовые с изоляцией из ПВХ
770000285978 | Кабель ВВГнг(А)-FRLS 3х1,5ок-1 | G21050102 | Кабели силовые с изоляцией из ПВХ
770000285979 | Кабель ВВГнг(А)-FRLS 3х2,5ок-1 | G21050102 | Кабели силовые с изоляцией из ПВХ
770000285980 | Кабель ВВГнг(А)-FRLS 5х25-1 | G21050102 | Кабели силовые с изоляцией из ПВХ
770000285981 | Кабель ВВГнг(А)-FRLS 5х95-1 | G21050102 | Кабели силовые с изоляцией из ПВХ
770000285982 | Кабель ВВГнг(А)-FRLS 4х2,5-1 | G21050102 | Кабели силовые с изоляцией из ПВХ
770000285987 | Кабель КМЭЛ-МВЭВЭзнг(А)-LS 16х2х1,5 | G2106 | Кабели монтажные и управления
770000285988 | Кабель КМЭЛ-МВЭВЭзнг(А)-LS 5х2х1,5 С | G2106 | Кабели монтажные и управления
770000285990 | Кабель КМЭЛ-МВЭВЭзнг(А)-LS 2х2х1 | G2106 | Кабели монтажные и управления
770000286031 | Кабель СКАБ 250нг(А)-FRHF-ХЛ 4х2х1,5л | G2106 | Кабели монтажные и управления
770000286060 | Кабель СПЕЦЛАН FTP-3нг(А)-FRHF 4х2х0,52 | G21050301 | Витая пара
770000286079 | Кабель ВБбШвнг(А)-FRLS 4х1,5-0,66 | G21050102 | Кабели силовые с изоляцией из ПВХ
770000286118 | Кабель витая пара Teldor/7562004177 | G21050301 | Витая пара
770000286130 | Кабель КУИНнг(А)-LS 2х2х1 ВЭ-ХЛ | G2106 | Кабели монтажные и управления
770000286132 | Кабель КВИПнг(А)-LS 1х2х1,0 В | G2106 | Кабели монтажные и управления
770000286143 | Кабель КВВЭнг(А)-LS 4х1,5 | G2106 | Кабели монтажные и управления
770000286145 | Кабель КВВЭнг(А)-LS 14х1,5 | G2106 | Кабели монтажные и управления
770000286158 | Наконечник PHC/3240085 | G210402 | Наконечники кабельные
770000286230 | Кабель PFHS 2х2,5+2,5E-0,6/1 Nexans | G21050101 | Кабели силовые с изоляцией из ЭПР
770000286281 | Кабель КВВГЭнг(А)-LS 10х1,5 | G210502 | Кабели контрольные
770000286284 | Кабель КВВГЭнг(А)-LS 37х1,5 | G210502 | Кабели контрольные
770000286287 | Переходник ADL21NB УХЛ1 1ExdIICGbU IP66 | G210470 | Арматура кабельная прочая
770000286288 | Переходник ADL21CB УХЛ1 1ExdIICGbU IP66 | G210470 | Арматура кабельная прочая
770000286290 | Кабель ВВГнг(А)-LS 3х2,5ок-0,66 | G21050102 | Кабели силовые с изоляцией из ПВХ
770000286293 | Кабель ВВГнг(А)-LS 5х2,5ок(N,PE)-0,66 | G21050102 | Кабели силовые с изоляцией из ПВХ
770000286354 | Кабель ВБШвнг(А)-FRLS 4х2,5ок(N)-0,66 | G21050102 | Кабели силовые с изоляцией из ПВХ
770000286382 | Кабель КУИНнг(А)-LS 1х2х1 ПсЭК | G2106 | Кабели монтажные и управления
770000286398 | Кабель ВБШвнг(А)-ХЛ 5х2,5ок(N,PE)-1 | G21050102 | Кабели силовые с изоляцией из ПВХ
770000286437 | Кабель МКЭШВнг-LS 4х2х1,5 | G2106 | Кабели монтажные и управления
770000286501 | Наконечник кабельный PHC/3200030 | G210402 | Наконечники кабельные
770000286552 | Кабель МКЭШВнг(А)-LS 14х2х1,5 | G2106 | Кабели монтажные и управления
770000286558 | Провод ПуГВнг(В)-LS 1х10(PE) | G210511 | Провода силовые
770000286646 | Кабель КМЭЛ-1-ВКВЭнг(А)-ХЛ 4х2х1 | G2106 | Кабели монтажные и управления
770000286649 | Кабель КМЭЛ-1-ВКВЭнг(А)-ХЛ 7х2х1 | G2106 | Кабели монтажные и управления
770000286656 | Кабель ВБШвнг(А)-FRLS 3х4ок-0,66 | G21050102 | Кабели силовые с изоляцией из ПВХ
770000286659 | Кабель КМЭЛ-1-ВЭлВзнг(А)-ХЛ 2х2х1 | G2106 | Кабели монтажные и управления
770000286660 | Кабель КМЭЛ-1-ВЭлВзнг(А)-ХЛ 3х2х1 | G2106 | Кабели монтажные и управления
770000286662 | Кабель КМЭЛ-МПКПЭфнг(А)-FRHF 6х2х1,2 | G2106 | Кабели монтажные и управления
770000286711 | Кабель КМЭЛ-ПсЭфВзнг(А)-FRLS 2х2х1 | G2106 | Кабели монтажные и управления
770000286849 | Кабель КВБВнг(А)-LS 4х0,5 | G210502 | Кабели контрольные
770000286853 | Провод ПВ3 6 З-Ж | G210511 | Провода силовые
770000286930 | Кабель КВБбШвнг(А)-LS 10х1,5 | G210502 | Кабели контрольные
770000286932 | Кабель КВБбШвнг(А)-LS 19х1,5 | G210502 | Кабели контрольные
770000286933 | Кабель КВБбШвнг(А)-LS 27х1,5 | G210502 | Кабели контрольные
770000286936 | Кабель КВБбШвнг(А)-LS 4х1 | G210502 | Кабели контрольные
770000286938 | Кабель КВБбШвнг(А)-LS 7х2,5 | G210502 | Кабели контрольные
770000286939 | Кабель КВБбШвнг(А)-LS 10х2,5 | G210502 | Кабели контрольные
770000286940 | Кабель КВБбШвнг(А)-LS 5х2,5 | G210502 | Кабели контрольные
770000286941 | Кабель КВБбШвнг(А)-LS 5х1,5 | G210502 | Кабели контрольные
770000286947 | Кабель КВВГЭнг(А)-LS 4х1,5 | G210502 | Кабели контрольные
770000286952 | Кабель КВВГЭнг(А)-LS 19х1,5 | G210502 | Кабели контрольные
770000286956 | Кабель КВВГЭнг(А)-LS 37х1,5 | G210502 | Кабели контрольные
770000286964 | Кабель КВВГЭнг(А) 14х1,5 | G210502 | Кабели контрольные
770000286966 | Кабель КВБбШвнг(А) 14х1,5 | G210502 | Кабели контрольные
770000286969 | Кабель КВБбШвнг(А) 5х1 | G210502 | Кабели контрольные
770000286970 | Кабель КВБбШвнг(А) 10х1 | G210502 | Кабели контрольные
770000286971 | Кабель КВБбШвнг(А) 7х1 | G210502 | Кабели контрольные
770000286975 | Кабель КВБбШвнг(А) 14х1 | G210502 | Кабели контрольные
770000286991 | Кабель ВБШвнг(А)-ХЛ 4х35мк(N)-1 | G21050102 | Кабели силовые с изоляцией из ПВХ
770000286997 | Кабель ВБШвнг(А)-ХЛ 3х16мк-0,66 | G21050102 | Кабели силовые с изоляцией из ПВХ
770000287002 | Кабель ВБШвнг(А)-ХЛ 4х2,5ок(N)-0,66 | G21050102 | Кабели силовые с изоляцией из ПВХ
770000287007 | Кабель ВВГнг(А)-LS 5х4ок(N,PE)-1 | G21050102 | Кабели силовые с изоляцией из ПВХ
770000287009 | Кабель ВВГнг(А)-LS 5х6ок(N,PE)-1 | G21050102 | Кабели силовые с изоляцией из ПВХ
770000287010 | Кабель ВВГнг(А)-LS 5х95мс(N,PE)-1 | G21050102 | Кабели силовые с изоляцией из ПВХ
770000287011 | Кабель ВВГнг(А)-LS 3х1,5ок-0,66 | G21050102 | Кабели силовые с изоляцией из ПВХ
770000287012 | Кабель Crestron/DM-CBL-8G-NP-SP500 | G21050301 | Витая пара
770000287015 | Кабель ВБШвнг(А) 4х120мс(N)-1 | G21050102 | Кабели силовые с изоляцией из ПВХ
770000287035 | Кабель ВБбШнг(А)-LS 3х95мс-6 | G21050102 | Кабели силовые с изоляцией из ПВХ
770000287118 | Наконечник ТМЛ 6-5-6 | G210402 | Наконечники кабельные
770000287294 | Кабель ВБбШвнг(А) 3х120-6 | G21050102 | Кабели силовые с изоляцией из ПВХ
770000287311 | Кабель судовой КНРПнг-HF 3х6-0,6/1 | G210507 | Кабели судовые
770000287314 | Кабель судовой КНРПнг-HF 4х16-0,6/1 | G210507 | Кабели судовые
770000287315 | Кабель судовой КНРЭнг-HF 7х2,5 | G210507 | Кабели судовые
770000287320 | Кабель судовой МРШНЭПнг-FRHF 2х2х1 | G210507 | Кабели судовые
770000287390 | Кабель ВБбШнг(А)-ХЛ 3х1,5-0,66 | G21050102 | Кабели силовые с изоляцией из ПВХ
770000287392 | Кабель ВБбШнг(А)-LS ХЛ 4х1,5-0,66 | G21050102 | Кабели силовые с изоляцией из ПВХ
770000287394 | Кабель ВБбШнг(А)-LS ХЛ 4х4-0,66 | G21050102 | Кабели силовые с изоляцией из ПВХ
770000287396 | Кабель ВБбШнг(А)-LS ХЛ 4х25-0,66 | G21050102 | Кабели силовые с изоляцией из ПВХ
770000287397 | Кабель ВБбШнг(А)-LS ХЛ 4х6-0,66 | G21050102 | Кабели силовые с изоляцией из ПВХ
770000287398 | Кабель ВБбШнг(А)-LS ХЛ 4х35-0,66 | G21050102 | Кабели силовые с изоляцией из ПВХ
770000287399 | Кабель ВБбШнг(А)-LS ХЛ 5х1,5-0,66 | G21050102 | Кабели силовые с изоляцией из ПВХ
770000287400 | Кабель ВБбШнг(А)-LS ХЛ 5х4-0,66 | G21050102 | Кабели силовые с изоляцией из ПВХ
770000287402 | Кабель ВБбШнг(А)-LS ХЛ 5х70-1 | G21050102 | Кабели силовые с изоляцией из ПВХ
770000287403 | Кабель ВБбШнг(А)-LS ХЛ 4х120-1 | G21050102 | Кабели силовые с изоляцией из ПВХ
770000287405 | Кабель КВБбШнг(А)-LS ХЛ 4х1,5 | G210502 | Кабели контрольные
770000287407 | Кабель КВБбШнг(А)-LS ХЛ 7х1,5 | G210502 | Кабели контрольные
770000287409 | Кабель КВБбШнг(А)-LS ХЛ 14х1,5 | G210502 | Кабели контрольные
770000287410 | Кабель КВБбШнг(А)-LS ХЛ 19х1,5 | G210502 | Кабели контрольные
770000287411 | Кабель КВБбШнг(А)-LS ХЛ 19х2,5 | G210502 | Кабели контрольные
770000287413 | Провод СИП-4 4х50 | G210516 | Провода самонесущие изолированные
770000287483 | Кабель КВВГнг(А) 5х1,5 | G210502 | Кабели контрольные
770000287543 | Кабель КССПВ 5e 4х2х0,52 | G21050301 | Витая пара
770000287765 | Секция нагр.кабельная 20ТСОЭ2-037-04 ССТ | G2110 | Кабели греющие
770000287768 | Секция нагр.кабельная 20ТСОЭ2-068-04 ССТ | G2110 | Кабели греющие
770000287794 | Кабель ВВГ 3х1,5ок-1 | G21050102 | Кабели силовые с изоляцией из ПВХ
770000287796 | Муфта 5ПСТп(б)-нг-LS-1-70/120(Б) | G21040101 | Муфты для силовых и контрольных кабелей
770000287797 | Муфта 5ПСТп(б)-нг-LS-1-150/240(Б) | G21040101 | Муфты для силовых и контрольных кабелей
770000287800 | Муфта концевая 5ПКТп(б)-1-150/240(Б) | G21040101 | Муфты для силовых и контрольных кабелей
770000287803 | Муфта 4ПКТп(б)-нг-LS-1-150/240(Б) | G21040101 | Муфты для силовых и контрольных кабелей
770000287895 | Кабель КуПе-ИЭнг(А)-LS 1х2х1 | G2106 | Кабели монтажные и управления
770000287897 | Кабель КуПе-ИЭнг(А)-LS 2х2х1 | G2106 | Кабели монтажные и управления
770000287898 | Кабель КуПе-ИЭнг(А)-LS 8х2х1 | G2106 | Кабели монтажные и управления
770000287899 | Кабель КуПе-ИЭнг(А)-LS 12х2х1 | G2106 | Кабели монтажные и управления
770000287900 | Кабель КуПе-ИЭнг(А)-LS 16х2х1 | G2106 | Кабели монтажные и управления
770000287901 | Кабель КуПе-ИЭнг(А)-LS 4х2х1 | G2106 | Кабели монтажные и управления
770000287906 | Кабель ВВГнг(А)-LS 3х1,5ок-1 | G21050102 | Кабели силовые с изоляцией из ПВХ
770000287983 | Кабель КВБбШнг(А)-LS 10х1,5 | G210502 | Кабели контрольные
770000288251 | Кабель КППБПТЛ-125 3х16 | G2107 | Кабели нефтепогружные
770000288268 | Кабель ВБШвнг(А)-LS 5х10-1 | G21050102 | Кабели силовые с изоляцией из ПВХ
770000288281 | Кабель ВБбШнг(А) 3х120-6 | G21050102 | Кабели силовые с изоляцией из ПВХ
770000288283 | Кабель ВБШвнг(А)-LS 5х16-1 | G21050102 | Кабели силовые с изоляцией из ПВХ
770000288285 | Кабель ВБШвнг(А)-ХЛ 4х240мс(PE)-1 | G21050102 | Кабели силовые с изоляцией из ПВХ
770000288291 | Кабель КСБнг(А)-FRLS 2х2х1,38 | G21050370 | Кабели связи прочие
770000288292 | Кабель КСБнг(А)-FRLS 3х2х1,38 | G21050370 | Кабели связи прочие
770000288344 | Кабель КСБнг(А)-FRLS 4х2х1,38 | G21050370 | Кабели связи прочие
770000288346 | Кабель КСБнг(А)-FRLS 6х2х1,38 | G21050370 | Кабели связи прочие
770000288348 | Кабель КСБнг(А)-FRLS 2х2х0,98 | G21050370 | Кабели связи прочие
770000288353 | Провод ПВ3 2,5 З-Ж | G210511 | Провода силовые
770000288438 | Кабель КВВГнг(А)-LS 14х1,5 | G210502 | Кабели контрольные
770000288444 | Кабель SRL24-2 E&S TEC CO | G2110 | Кабели греющие
770000288483 | Кабель ПвБВнг(А)-ХЛ 3х95/16-10 | G21050103 | Кабели силовые с изоляцией из СП
770000288706 | Кабель КВПЭфнг(А)-LS-5е 4х2х0,52 | G21050301 | Витая пара
770000288711 | Кабель КВКбШвнг(А) 5х1,0 | G210502 | Кабели контрольные
770000288712 | Кабель КВКбШвнг(А) 7х2,5 | G210502 | Кабели контрольные
770000288720 | Кабель унив.малодымн брон 2х2х1 пвх плас | G2170 | ПРОДУКЦИЯ КАБЕЛЬНАЯ НЕ НОРМАЛИЗОВАННАЯ
770000288724 | Кабель унив.малодым брон 4х2х1,5пвх плас | G2170 | ПРОДУКЦИЯ КАБЕЛЬНАЯ НЕ НОРМАЛИЗОВАННАЯ
770000288733 | Кабель ун.малодым брон 4х(2х1,5)э пвх пл | G2170 | ПРОДУКЦИЯ КАБЕЛЬНАЯ НЕ НОРМАЛИЗОВАННАЯ
770000288736 | Кабель ун.малодым брон 5х(2х1,5)э пвх пл | G2170 | ПРОДУКЦИЯ КАБЕЛЬНАЯ НЕ НОРМАЛИЗОВАННАЯ
770000288743 | Кабель унив.перед.дан нг-LS 2х2х1,5 ЭлВК | G2170 | ПРОДУКЦИЯ КАБЕЛЬНАЯ НЕ НОРМАЛИЗОВАННАЯ
770000288773 | Кабель ВВГнг(А)-FRLS 3х1,5 | G21050102 | Кабели силовые с изоляцией из ПВХ
770000288790 | Кабель КУИНнг(А)-LS 2х2х1,0 ВЭл | G2106 | Кабели монтажные и управления
770000288827 | Кабель ВБШвнг(А)-LS 2х16-0,66 | G21050102 | Кабели силовые с изоляцией из ПВХ
770000288928 | Кабель ВВГнг(А)-LS 4х2,5ок(N)-0,66 | G21050102 | Кабели силовые с изоляцией из ПВХ
770000289407 | Соединитель Ritall/TS 8800.500 | G210470 | Арматура кабельная прочая
770000289478 | Кабель UTP 5e 4 пары 305 м | G21050301 | Витая пара
770000289711 | Кабель ВВГнг(А)-ХЛ 2х4ок(N)-0,66 | G21050102 | Кабели силовые с изоляцией из ПВХ
770000289715 | Кабель ВВГнг(А)-LS-ХЛ 4х120мс(N)-1 | G21050102 | Кабели силовые с изоляцией из ПВХ
770000289780 | Кабель КВВГЭнг(А)-FRLS 4х1,0 | G210502 | Кабели контрольные
770000289781 | Кабель КВВГЭнг(А)-FRLS 5х1,0 | G210502 | Кабели контрольные
770000289784 | Кабель КВБВнг(А)-FRLS 10х1,5 | G210502 | Кабели контрольные
770000289786 | Кабель ПвБВнг(А)-ХЛ 3х50/16-10 | G21050103 | Кабели силовые с изоляцией из СП
770000289823 | Кабель МКЭКШВнг(А) 2х2х1 | G2106 | Кабели монтажные и управления
770000289864 | Кабель КУИНнг(А)-LS 16х2х1,5 ВЭК | G2106 | Кабели монтажные и управления
770000289867 | Кабель КУСИЛнг(А) 4х1,5ок(N,PE) В-ХЛ | G21050102 | Кабели силовые с изоляцией из ПВХ
770000289894 | Кабель ТОФЛЕКС КУВЭВнг(А)-LS 2х2х1 | G2106 | Кабели монтажные и управления
770000289896 | Кабель ТОФЛЕКС КУВЭВнг(А)-LS 1х2х1 | G2106 | Кабели монтажные и управления
770000290031 | Кабель КуПе-ИЭОЭнг(А)-LS-ХЛ 10х1,0 | G2106 | Кабели монтажные и управления
770000290034 | Кабель КуПе-ИЭОЭнг(А)-LS-ХЛ 4х1,0 | G2106 | Кабели монтажные и управления
770000290037 | Кабель КуПе-ИЭОЭнг(А)-LS-ХЛ 4х1,5 | G2106 | Кабели монтажные и управления
770000290039 | Кабель КуПе-ИЭОЭнг(А)-LS-ХЛ 7х1,0 | G2106 | Кабели монтажные и управления
770000290160 | Кабель ВВГнг(А)-ХЛ 4х95мc(PE)-1 | G21050102 | Кабели силовые с изоляцией из ПВХ
770000290168 | Провод СИП-4 4х50-0,6/1 | G210516 | Провода самонесущие изолированные
770000290171 | Кабель ВВГ 4х2,5ок(N)-0,66 | G21050102 | Кабели силовые с изоляцией из ПВХ
770000290203 | Кабель КГ-ХЛ 3х70+1х35-660 исп.2 | G21050101 | Кабели силовые с изоляцией из ЭПР
770000290249 | Кабель КГ-ХЛ 3х2,5+1х1,5-660 исп.3 | G21050101 | Кабели силовые с изоляцией из ЭПР
770000290251 | Кабель МКЭШВнг(А)-LS 5х2х1,5 | G2106 | Кабели монтажные и управления
770000290252 | Кабель МКЭШВнг(А)-LS 7х2х1,5 | G2106 | Кабели монтажные и управления
770000290254 | Кабель МКЭШВнг(А)-LS 10х2х1,5 | G2106 | Кабели монтажные и управления
770000290358 | Рама 8x6 primed Roxtec/EXG008000000612 | G210470 | Арматура кабельная прочая
770000290359 | Рама GE 8x6 galv Roxtec/GE80006 | G210470 | Арматура кабельная прочая
770000290752 | Кабель КЕСБП-230 Келаф 3х25, б/у | G2160 | Кабель б/у, провода б/у
770000290899 | Кабель СПЕЦЛАН U/UTP 5e PE 4х2х0,52 | G21050301 | Витая пара
770000290900 | Кабель СПЕЦЛАН U/UTP 5е PVC 4х2х0,52 | G21050301 | Витая пара
770000290907 | Кабель КПСВЭПс 2х2х0,75 | G2106 | Кабели монтажные и управления
770000290911 | Кабель КВИПнг(А)-LS 2х2х0,64 ВЭ | G2106 | Кабели монтажные и управления
770000290926 | Кабель ГЕРДА-КВнг(А)-FRLS 3х2х1 э | G2106 | Кабели монтажные и управления
770000290941 | Кабель СКАБ 660нг(А)-HF-ХЛ 5х2эх1,5л | G2106 | Кабели монтажные и управления
770000290981 | Кабель СКАБ 250нг(А)-LS 2х2х0,5л | G2106 | Кабели монтажные и управления
770000290994 | Кабель СКАБ 660нг(А)-HF-ХЛ 2х2эх1л | G2106 | Кабели монтажные и управления
770000290995 | Кабель СКАБ 660нг(А)-HF-ХЛ 3х2эх1л | G2106 | Кабели монтажные и управления
770000290997 | Кабель СКАБ 660нг(А)-HF-ХЛ 3х2эх1,5л | G2106 | Кабели монтажные и управления
770000290998 | Кабель СКАБ 660нг(А)-HF-ХЛ 5х2эх1л | G2106 | Кабели монтажные и управления
770000291145 | Кабель КИС-В 2х2х0,6 | G21050301 | Витая пара
770000291153 | Кабель ПвВнг(А)-LS 1х500мк/95-6 | G21050103 | Кабели силовые с изоляцией из СП
770000291204 | Кабель КМТГВЭВнг(А) ХА 10х2,5 | G210514 | Провода и кабели термост., термоэлектр.
770000291206 | Кабель КМТГВЭВнг(А) ХК 12х2,5 | G210514 | Провода и кабели термост., термоэлектр.
770000291208 | Кабель КМТГВЭВнг(А) ХК 8х2,5 | G210514 | Провода и кабели термост., термоэлектр.
770000291210 | Кабель КМТГВЭВнг(А) ХА 12х2,5 | G210514 | Провода и кабели термост., термоэлектр.
770000291215 | Кабель КМТГВЭВнг(А) ХА 8х2,5 | G210514 | Провода и кабели термост., термоэлектр.
770000291219 | Кабель КМТГВЭВнг(А) ХА 6х2,5 | G210514 | Провода и кабели термост., термоэлектр.
770000291221 | Кабель КМТГВЭВнг(А) ХА 4х2,5 | G210514 | Провода и кабели термост., термоэлектр.
770000291228 | Провод ПТГВЭВнг(А) ХК 2х2,5 | G210514 | Провода и кабели термост., термоэлектр.
770000291229 | Провод ПТГВЭВнг(А) ХА 2х2,5 | G210514 | Провода и кабели термост., термоэлектр.
770000291230 | Кабель ВБШвнг(А)-LS 3х95мс-6 | G21050102 | Кабели силовые с изоляцией из ПВХ
770000291231 | Кабель ВБШвнг(А)-LS 3х70мс-6 | G21050102 | Кабели силовые с изоляцией из ПВХ
770000291232 | Кабель ВБШвнг(А)-LS 3х120мс-6 | G21050102 | Кабели силовые с изоляцией из ПВХ
770000291233 | Кабель ВБШвнг(А)-LS 3х185мс-6 | G21050102 | Кабели силовые с изоляцией из ПВХ
770000291235 | Кабель ВБШвнг(А)-LS 3х150мс-6 | G21050102 | Кабели силовые с изоляцией из ПВХ
770000291236 | Кабель ВВГнг(А)-LS 3х150мс-6 | G21050102 | Кабели силовые с изоляцией из ПВХ
770000291238 | Кабель ВВГнг(А)-LS 3х120мс-6 | G21050102 | Кабели силовые с изоляцией из ПВХ
770000291247 | Провод ПТНГ ХА 2х1,5 | G210514 | Провода и кабели термост., термоэлектр.
770000291257 | Кабель ВБШвнг(А)-ХЛ 5х4ок(N,PE)-0,66 | G21050102 | Кабели силовые с изоляцией из ПВХ
770000291259 | Кабель ВБШвнг(А)-ХЛ 5х2,5ок(N,PE)-0,66 | G21050102 | Кабели силовые с изоляцией из ПВХ
770000291263 | Кабель ГЕРДА-КВ 5х2х1,0 | G2106 | Кабели монтажные и управления
770000291284 | Кабель КВВГЭнг(A) 4х1 | G210502 | Кабели контрольные
770000291373 | Кабель ВВГнг(А)-ХЛ 5х35ок(N,PE)-0,66 | G21050102 | Кабели силовые с изоляцией из ПВХ
770000291383 | Кабель КУИНнг(А) 2х2х1 ВЭК-ХЛ | G2106 | Кабели монтажные и управления
770000291417 | Кабель КВВГЭнг(А)-LS 2х1 | G210502 | Кабели контрольные
770000291565 | Кабель ВБШвнг(А)-ХЛ 5х25ок(N,PE)-0,66 | G21050102 | Кабели силовые с изоляцией из ПВХ
770000291664 | Кабель F/UTP Eurolan/19C-F5-23WT-B305 | G21050301 | Витая пара
770000291667 | Кабель FRC-2 G12 QIQG Nexans/10126490 | G2109 | Кабели волоконно-оптические
770000291685 | Кабель РБПнг(А)-HF-ХЛ 4х1,5ок(N)-1 | G21050101 | Кабели силовые с изоляцией из ЭПР
770000291696 | Кабель ВБШвнг(А)-LS 2х25мк(N)-0,66 | G21050102 | Кабели силовые с изоляцией из ПВХ
770000291707 | Провод ПуГВ 1х4 Б | G210511 | Провода силовые
770000291710 | Провод ПуГВ 1х4 Г | G210511 | Провода силовые
770000291728 | Кабель ДС-3,5-6z-5/16 | G2109 | Кабели волоконно-оптические
770000291732 | Рама оцинкованная ст.GER/RS 25 galv GER | G210470 | Арматура кабельная прочая
770000291734 | Рама оцинкованная ст.GER/RS 31 galv GERR | G210470 | Арматура кабельная прочая
770000291737 | Набор муфты RS 25 B Ex AISI 316/primed | G210470 | Арматура кабельная прочая
770000291738 | Набор муфты RS 31 B Ex AISI 316/primed | G210470 | Арматура кабельная прочая
770000291848 | Кабель КВБбШвнг(А)-FRLS 4х2,5 | G210502 | Кабели контрольные
770000291891 | Кабель РПнг(А)-HF-ХЛ 4х10мк(N)-1 | G21050101 | Кабели силовые с изоляцией из ЭПР
770000291892 | Кабель ВВГнг(А)-LS 4х2,5ок(PE)-0,66 | G21050102 | Кабели силовые с изоляцией из ПВХ
770000291894 | Кабель РПнг(А)-HF-ХЛ 4х95мк(N)-1 | G21050101 | Кабели силовые с изоляцией из ЭПР
770000291896 | Кабель РПнг(А)-HF-ХЛ 5х95мк(N)-1 | G21050101 | Кабели силовые с изоляцией из ЭПР
770000291971 | Кабель ВБбШзнг(А)-LS 3х4-0,66 | G21050102 | Кабели силовые с изоляцией из ПВХ
770000291985 | Кабель ГЕРДА-КВКнг(А) 2х2х1 ХЛ | G2106 | Кабели монтажные и управления
770000292004 | Кабель КУСИЛнг(А)-LS 4х1,5ок В-0,66 | G21050102 | Кабели силовые с изоляцией из ПВХ
770000292016 | Кабель Hyperline/FO-STA-OUT-9-16-PE-BK | G2109 | Кабели волоконно-оптические
770000292039 | Кабель РБПнг(А)-HF-ХЛ 5х16мк(N,PE)-1 | G21050101 | Кабели силовые с изоляцией из ЭПР
770000292040 | Кабель ВБШвнг(А) 1х50ок-1 | G21050102 | Кабели силовые с изоляцией из ПВХ
770000292254 | Кабель КВВГЭнг(А)-FRLS 52х1 | G210502 | Кабели контрольные
770000292282 | Лента нагревательная 33НТР2-BP 220/240V | G2110 | Кабели греющие
770000292382 | Провод СИП-2А 3х120+1х95 | G210516 | Провода самонесущие изолированные
770000292387 | Провод СИП-2А 4х120 | G210516 | Провода самонесущие изолированные
770000292401 | Кабель PHCH 4х10+10E 0,6/1 Nexans | G21050101 | Кабели силовые с изоляцией из ЭПР
770000292405 | Кабель PHCH 4х16+16E 0,6/1 Nexans | G21050101 | Кабели силовые с изоляцией из ЭПР
770000292407 | Кабель PHCH 4х2,5+2,5E 0,6/1 Nexans | G21050101 | Кабели силовые с изоляцией из ЭПР
770000292410 | Кабель PHCH 4х35+25E 0,6/1 Nexans | G21050101 | Кабели силовые с изоляцией из ЭПР
770000292412 | Кабель PHCH 4х4+4E 0,6/1 Nexans | G21050101 | Кабели силовые с изоляцией из ЭПР
770000292413 | Кабель PHCH 4х70+35E 0,6/1 Nexans | G21050101 | Кабели силовые с изоляцией из ЭПР
770000292429 | Кабель судовой КНРкнг-HF 3х4-0,6/1 | G210507 | Кабели судовые
770000292439 | Кабель судовой КНРкнг-HF 3х2,5-0,6/1 | G210507 | Кабели судовые
770000292483 | Кабель EHCH 4х1,5-0,6/1 Nexans | G21050101 | Кабели силовые с изоляцией из ЭПР
770000292488 | Кабель EFHS 2х2,5+2,5E-0,6/1 Nexans | G21050101 | Кабели силовые с изоляцией из ЭПР
770000292490 | Кабель PFH 1х1,5-0,6/1 Nexans | G21050101 | Кабели силовые с изоляцией из ЭПР
770000292491 | Кабель PFH-FLEX 1х1-0,6/1 Nexans | G21050101 | Кабели силовые с изоляцией из ЭПР
770000292492 | Кабель PHCH 2х4+4E 0,6/1 Nexans | G21050101 | Кабели силовые с изоляцией из ЭПР
770000292508 | Кабель PHE-FLEX 1х6G-0,6/1 Nexans | G21050101 | Кабели силовые с изоляцией из ЭПР
770000292509 | Кабель PHE-FLEX 1х16G-0,6/1 Nexans | G21050101 | Кабели силовые с изоляцией из ЭПР
770000292510 | Кабель PHE-FLEX 1х35G-0,6/1 Nexans | G21050101 | Кабели силовые с изоляцией из ЭПР
770000292511 | Кабель PHE 1х16G-0,6/1 Nexans | G21050101 | Кабели силовые с изоляцией из ЭПР
770000292512 | Кабель PHE 1х6G-0,6/1 Nexans | G21050101 | Кабели силовые с изоляцией из ЭПР
770000292514 | Кабель PHE 1х1G-0,6/1 Nexans | G21050101 | Кабели силовые с изоляцией из ЭПР
770000292609 | Кабель РБПнг(А)-HF-ХЛ 3х35мк(N,PE)-1 | G21050101 | Кабели силовые с изоляцией из ЭПР
770000292615 | Кабель РПнг(А)-HF-ХЛ 3х10мк(N,PE)-1 | G21050101 | Кабели силовые с изоляцией из ЭПР
770000292618 | Кабель РПнг(А)-HF-ХЛ 3х16мк(N,PE)-1 | G21050101 | Кабели силовые с изоляцией из ЭПР
770000292621 | Кабель РПнг(А)-HF-ХЛ 3х25мк(N,PE)-1 | G21050101 | Кабели силовые с изоляцией из ЭПР
770000292625 | Кабель РПнг(А)-HF-ХЛ 4х6мк(N)-1 | G21050101 | Кабели силовые с изоляцией из ЭПР
770000292658 | Кабель гибкий КГ-ХЛ 3х1,5-0,38 | G21050101 | Кабели силовые с изоляцией из ЭПР
770000292671 | Кабель гибкий КГ-ХЛ 3х2,5-0,66 | G21050101 | Кабели силовые с изоляцией из ЭПР
770000292686 | Кабель гибкий КГ-ХЛ 4х4-0,66 | G21050101 | Кабели силовые с изоляцией из ЭПР
770000292690 | Кабель гибкий КГ-ХЛ 4х6-0,66 | G21050101 | Кабели силовые с изоляцией из ЭПР
770000292691 | Кабель гибкий КГ-ХЛ 4х50-0,66 | G21050101 | Кабели силовые с изоляцией из ЭПР
770000292695 | Кабель гибкий КГ-ХЛ 4х1,5-0,66 | G21050101 | Кабели силовые с изоляцией из ЭПР
770000292696 | Кабель гибкий КГ-ХЛ 5х4-0,66 | G21050101 | Кабели силовые с изоляцией из ЭПР
770000292755 | Кабель ВБбШвнг(А)-LS 5х95-1 | G21050102 | Кабели силовые с изоляцией из ПВХ
770000292769 | Кабель Герда-КВКнг 19х2х1 | G2106 | Кабели монтажные и управления
770000292788 | Муфта 4ПКВтБнг 1-HF-6 | G21040101 | Муфты для силовых и контрольных кабелей
770000292791 | Муфта 5ПКВтБнг 1-HF-6 | G21040101 | Муфты для силовых и контрольных кабелей
770000292792 | Кабель ГЕРДА-КВКнг(А) 7х2х1 | G2106 | Кабели монтажные и управления
770000292794 | Муфта 4ПКВтБнг 1-HF-50 | G21040101 | Муфты для силовых и контрольных кабелей
770000292797 | Муфта 4ПКВтнг 1-HF-150 | G21040101 | Муфты для силовых и контрольных кабелей
770000292805 | Штанга анкерная ША (500-750 мм) | G210470 | Арматура кабельная прочая
770000292892 | Кабель КГ-ХЛ 4х35-660 | G21050101 | Кабели силовые с изоляцией из ЭПР
770000292923 | Кабель гибкий КГ-ХЛ 1х25-0,66 | G21050101 | Кабели силовые с изоляцией из ЭПР
770000292982 | Кабель Cellflex LCF12-50JFN RFS | G210506 | Кабели радиочастотные
770000293003 | Кабель ВВГнг(А)-FRLS 2х1,5(N)-1 | G21050102 | Кабели силовые с изоляцией из ПВХ
770000293012 | Кабель КВВГнг(А)-FRLS 4х1,5 | G210502 | Кабели контрольные
770000293013 | Кабель КВВГнг(А)-FRLS 7х1,5 | G210502 | Кабели контрольные
770000293038 | Кабель управления КУГППЭнг(А)-HF 1х2х1 | G2106 | Кабели монтажные и управления
770000293149 | Наконечник TDM Electric/SQ0509-0005 | G210402 | Наконечники кабельные
770000293150 | Кабель КПСВЭВКВнг(А)-LS 2х2х1 | G2106 | Кабели монтажные и управления
770000293151 | Наконечник TDM Electric/SQ0509-0006 | G210402 | Наконечники кабельные
770000293154 | Кабель КПСВЭВКВнг(А)-LS 3х2х1 | G2106 | Кабели монтажные и управления
770000293155 | Кабель КПСВЭВКВнг(А)-LS 4х2х1,5 | G2106 | Кабели монтажные и управления
770000293161 | Кабель КПСВЭВКВнг(А)-LS 5х2х1,5 | G2106 | Кабели монтажные и управления
770000293162 | Кабель КПСВЭВКВнг(А)-LS 7х2х1,5 | G2106 | Кабели монтажные и управления
770000293165 | Кабель КПСВЭВКВнг(А)-LS 5х2х1 | G2106 | Кабели монтажные и управления
770000293167 | Кабель КПСВЭВКВнг(А)-LS 7х2х1 | G2106 | Кабели монтажные и управления
770000293170 | Кабель КПСВЭВКВнг(А)-LS 10х2х1 | G2106 | Кабели монтажные и управления
770000293172 | Кабель КПСВЭВКВнг(А)-LS 4х2х1 | G2106 | Кабели монтажные и управления
770000293173 | Кабель КПСВЭВКВнг(А)-LS 10х2х1,5 | G2106 | Кабели монтажные и управления
770000293175 | Кабель КПСВЭВКВнг(А)-LS 2х2х1,5 | G2106 | Кабели монтажные и управления
770000293176 | Муфта Raychem/POLT-01/5х35-70-L12-CEE01 | G21040101 | Муфты для силовых и контрольных кабелей
770000293177 | Кабель КПСВЭВКВнг(А)-LS 14х2х1,5 | G2106 | Кабели монтажные и управления
770000293179 | Кабель КПСВЭВКВнг(А)-LS 12х2х1,5 | G2106 | Кабели монтажные и управления
770000293181 | Кабель КПСВЭВКВнг(А)-LS 8х2х1,5 | G2106 | Кабели монтажные и управления
770000293183 | Кабель КПСВЭВКВнг(А)-LS 9х2х1,5 | G2106 | Кабели монтажные и управления
770000293209 | Кабель КВИПнг(А)-LS 8х2х1 ЭВ | G2106 | Кабели монтажные и управления
770000293219 | Кабель СКАБ 660нг(А)-LS 4х1л | G2106 | Кабели монтажные и управления
770000293222 | Наконечник TDM Electric/SQ0509-0008 | G210402 | Наконечники кабельные
770000293255 | Кабель СКАБ 1000Пснг(А)-HF 2х2эх1,5л | G2106 | Кабели монтажные и управления
770000293258 | Кабель гибкий КГ-ХЛ 1х25-660 | G21050101 | Кабели силовые с изоляцией из ЭПР
770000293269 | Кабель ВВГнг(А)-ХЛ 4х50мс(N)-1 | G21050102 | Кабели силовые с изоляцией из ПВХ
770000293280 | Кабель ВВГнг(А)-ХЛ 5х25ок(N,PE)-1 | G21050102 | Кабели силовые с изоляцией из ПВХ
770000293284 | Кабель ВВГнг(А)-ХЛ 5х4ок(N,PE)-1 | G21050102 | Кабели силовые с изоляцией из ПВХ
770000293285 | Кабель коаксиальный DX-1000 Radiolab | G210506 | Кабели радиочастотные
770000293287 | Кабель ВВГнг(А)-ХЛ 5х70мс(N,PE)-1 | G21050102 | Кабели силовые с изоляцией из ПВХ
770000293293 | Кабель КВВГнг(А)-ХЛ 5х2,5 | G210502 | Кабели контрольные
770000293295 | Кабель Cellflex LCF78-50JFNA RFS | G210506 | Кабели радиочастотные
770000293297 | Кабель КВВГЭнг(А)-ХЛ 4х1,5 | G210502 | Кабели контрольные
770000293344 | Кабель КГ-ХЛ 4х95-660 | G21050101 | Кабели силовые с изоляцией из ЭПР
770000293352 | Кабель ВБШвнг(А)-FRLS 3х10-0,66 | G21050102 | Кабели силовые с изоляцией из ПВХ
770000293356 | Кабель ТОФЛЕКС МВЭВнг(А)-LS 10х2х1 | G2106 | Кабели монтажные и управления
770000293357 | Кабель ТОФЛЕКС МВЭВнг(А)-LS 10х2х1,5 | G2106 | Кабели монтажные и управления
770000293358 | Кабель ТОФЛЕКС МВЭВнг(А)-LS 12х2х1 | G2106 | Кабели монтажные и управления
770000293359 | Кабель ТОФЛЕКС МВЭВнг(А)-LS 14х2х1 | G2106 | Кабели монтажные и управления
770000293360 | Кабель ТОФЛЕКС МВЭВнг(А)-LS 14х2х1,5 | G2106 | Кабели монтажные и управления
770000293361 | Кабель ТОФЛЕКС МВЭВнг(А)-LS 2х2х1,5 | G2106 | Кабели монтажные и управления
770000293362 | Кабель ТОФЛЕКС МВЭВнг(А)-LS 5х2х1 | G2106 | Кабели монтажные и управления
770000293363 | Кабель ТОФЛЕКС МВЭВнг(А)-LS 5х2х1,5 | G2106 | Кабели монтажные и управления
770000293364 | Кабель ТОФЛЕКС МВЭВнг(А)-LS 6х2х1 | G2106 | Кабели монтажные и управления
770000293365 | Кабель ТОФЛЕКС МВЭВнг(А)-LS 6х2х1,5 | G2106 | Кабели монтажные и управления
770000293366 | Кабель ТОФЛЕКС МВЭВнг(А)-LS 7х2х1 | G2106 | Кабели монтажные и управления
770000293367 | Кабель ТОФЛЕКС МВЭВнг(А)-LS 8х2х1 | G2106 | Кабели монтажные и управления
770000293368 | Кабель ТОФЛЕКС МВЭКВнг(А)-LS 1х2х1 | G2106 | Кабели монтажные и управления
770000293369 | Кабель ТОФЛЕКС МВЭКВнг(А)-LS 2х2х1 | G2106 | Кабели монтажные и управления
770000293370 | Кабель ТОФЛЕКС МВЭКВнг(А)-LS 2х2х1,5 | G2106 | Кабели монтажные и управления
770000293371 | Кабель ТОФЛЕКС МВЭКВнг(А)-LS 6х2х1 | G2106 | Кабели монтажные и управления
770000293445 | Муфта соединительная 10СТп-8 | G21040101 | Муфты для силовых и контрольных кабелей
770000293455 | Кабель ВВГнг(А) 3х2,5ок(N,PE)-0,66 | G21050102 | Кабели силовые с изоляцией из ПВХ
770000293471 | Кабель ВВГнг(А) 5х50мк(N,PE)-1 | G21050102 | Кабели силовые с изоляцией из ПВХ
770000293504 | Муфта 10СТп(тк)-3х(70-120) | G21040101 | Муфты для силовых и контрольных кабелей
770000293507 | Муфта концевая 10КНТпН-3х(70-120) | G21040101 | Муфты для силовых и контрольных кабелей
770000293513 | Кабель ВБВнг(А)-ХЛ 3х120мс-6 | G21050102 | Кабели силовые с изоляцией из ПВХ
770000293548 | Кабель ВВГнг(А) 5х2,5ок(N,PE)-0,66 | G21050102 | Кабели силовые с изоляцией из ПВХ
770000293561 | Кабель КВБбШвнг-LS-ХЛ 27х1,5 | G210502 | Кабели контрольные
770000293565 | Кабель КВБбШвнг-LS-ХЛ 37х1,5 | G210502 | Кабели контрольные
770000293580 | Кабель СКАБ 250Кнг(А)-LS 2х2эх1л | G2106 | Кабели монтажные и управления
770000293586 | Кабель СКАБ 660Кнг(А)-LS 4х2х2,5л | G2106 | Кабели монтажные и управления
770000293614 | Кабель ВВГнг(А) 3х10ок-0,66 | G21050102 | Кабели силовые с изоляцией из ПВХ
770000293616 | Кабель ВВГнг(А)-LS 5х95мс(N,PE)-1 | G21050102 | Кабели силовые с изоляцией из ПВХ
770000293619 | Кабель ВВГнг(А) 3х4ок-0,66 | G21050102 | Кабели силовые с изоляцией из ПВХ
770000293722 | Кабель СКАБ 660нг(А)-HF-ХЛ 4х1,5л | G2106 | Кабели монтажные и управления
770000293747 | Кабель PFHS-FLEX 5х1,5 150/250В Nexans | G2106 | Кабели монтажные и управления
770000293752 | Кабель PFHS 12х1,5 150/250В Nexans | G2106 | Кабели монтажные и управления
770000293753 | Кабель PFHS 19х1,5 150/250В Nexans | G2106 | Кабели монтажные и управления
770000293754 | Кабель PFHS 5х1,5 150/250В Nexans | G2106 | Кабели монтажные и управления
770000293761 | Кабель LANmark-7A Mari Nexans/N10m.002 | G21050301 | Витая пара
770000293763 | Кабель RFOU(I) 1х2х2,5 S1/S5 250В Draka | G2106 | Кабели монтажные и управления
770000293764 | Кабель оптический ОГЦ-16А-7 | G2109 | Кабели волоконно-оптические
770000293821 | Кабель КВВГнг(А)-ХЛ 4х2,5 | G210502 | Кабели контрольные
770000293830 | Кабель ВВГнг(А)-LS 4х2,5ок(PE)-0,66 | G21050102 | Кабели силовые с изоляцией из ПВХ
770000293918 | Кабель ВВГ 3х1,5ок-1 | G21050102 | Кабели силовые с изоляцией из ПВХ
770000293958 | Кабель ВВГнг(А)-FRLS 5х2,5-1 | G21050102 | Кабели силовые с изоляцией из ПВХ
770000293970 | Кабель нагревательный КНПпоБПл 4х6-1000 | G2110 | Кабели греющие
770000294048 | Кабель ВВГнг(А)-LS 4х16ок(N)-0,66 | G21050102 | Кабели силовые с изоляцией из ПВХ
770000294108 | Кабель ВВГнг(А)-LS 3х2,5ок(N,PE)-1 | G21050102 | Кабели силовые с изоляцией из ПВХ
770000294109 | Кабель ВВГнг(А) 5х10ок(N,PE)-0,66 | G21050102 | Кабели силовые с изоляцией из ПВХ
770000294111 | Кабель КВВГнг(А)-LS 5х2,5 | G210502 | Кабели контрольные
770000294112 | Кабель КГ-ХЛ 5х10-660 | G21050101 | Кабели силовые с изоляцией из ЭПР
770000294120 | Кабель RG-58 A/U 100м Rexant/01-2003 | G210506 | Кабели радиочастотные
770000294122 | Кабель RG-59U+Cu 100м Rexant/01-2641 | G210506 | Кабели радиочастотные
770000294130 | Кабель ParLan S/FTP 6A 4х2х0,57 PVC 305м | G21050301 | Витая пара
770000294161 | Кабель ВБВнг(А)-ХЛ 3х95мс-6 | G21050102 | Кабели силовые с изоляцией из ПВХ
770000294224 | Кабель ВБШвнг(А)-ХЛ 5х35ок(N,РE)-1 | G21050102 | Кабели силовые с изоляцией из ПВХ
770000294228 | Кабель LANmark-7A Mari Nexans/N10m.003 | G21050301 | Витая пара
770000294277 | Кабель КВВГЭнг(А)-FRLS 4х1 | G210502 | Кабели контрольные
770000294284 | Кабель ВБШвнг(А)-ХЛ 3х2,5ок(N,PE)-1 | G21050102 | Кабели силовые с изоляцией из ПВХ
770000294289 | Кабель ВБШвнг(А)-ХЛ 3х10ок(N,PE)-1 | G21050102 | Кабели силовые с изоляцией из ПВХ
770000294297 | Кабель ВБШвнг(А)-ХЛ 5х25ок(N,РE)-1 | G21050102 | Кабели силовые с изоляцией из ПВХ
770000294299 | Кабель КВБбШвнг(А)-FRLS 7х2,5 | G210502 | Кабели контрольные
770000294302 | Кабель ДСт-20-6z-5/24 | G2109 | Кабели волоконно-оптические
770000294309 | Кабель КВВГнг(А)-LS 10х1 | G210502 | Кабели контрольные
770000294314 | Кабель ПвВнг(А)-LS 3х95-1 | G21050103 | Кабели силовые с изоляцией из СП
770000294318 | Кабель КВВГЭнг(А)-ХЛ 7х1,5 | G210502 | Кабели контрольные
770000294321 | Кабель КВВГнг(А)-ХЛ 10х1 | G210502 | Кабели контрольные
770000294330 | Кабель гибкий КГ-ХЛ 3х1,5-660 | G21050101 | Кабели силовые с изоляцией из ЭПР
770000294332 | Кабель КВВГЭнг(А)-ХЛ 10х1 | G210502 | Кабели контрольные
770000294335 | Кабель КВВГнг(А)-ХЛ 7х1 | G210502 | Кабели контрольные
770000294336 | Кабель КВВГЭнг(А)-ХЛ 7х1 | G210502 | Кабели контрольные
770000294413 | Кабель КВБВнг(А)-LS 14х1,5 | G210502 | Кабели контрольные
770000294500 | Кабель МКЭКШВнг(А)-LS 4х2х1 | G2106 | Кабели монтажные и управления
770000294506 | Кабель МКЭШВнг(А)-LS 2х2х1,5 | G2106 | Кабели монтажные и управления
770000294507 | Кабель МКЭШВнг(А)-LS 5х2х1,5 | G2106 | Кабели монтажные и управления
770000294508 | Кабель МКЭШВнг(А)-LS 10х2х1,5 | G2106 | Кабели монтажные и управления
770000294509 | Кабель МКЭШВнг(А)-LS 8х2х1,5 | G2106 | Кабели монтажные и управления
770000294510 | Кабель МКЭШВнг(А)-LS 12х2х1,5 | G2106 | Кабели монтажные и управления
770000294515 | Кабель КВБбШвнг(А)-LS 10х1,0 | G210502 | Кабели контрольные
770000294519 | Кабель КВБбШвнг(А)-LS 7х2,5 | G210502 | Кабели контрольные
770000294522 | Кабель КВБбШвнг(А)-LS 19х1,5 | G210502 | Кабели контрольные
770000294523 | Кабель КВБбШвнг(А)-LS 4х1,0 | G210502 | Кабели контрольные
770000294524 | Кабель КВБбШвнг(А)-LS 5х1,0 | G210502 | Кабели контрольные
770000294526 | Кабель КВБбШвнг(А)-LS 14х1,0 | G210502 | Кабели контрольные
770000294527 | Кабель КВБбШвнг(А)-LS 7х1,0 | G210502 | Кабели контрольные
770000294529 | Кабель МКЭКШВнг(А)-LS 5х2х1 | G2106 | Кабели монтажные и управления
770000294531 | Кабель МКЭКШВнг(А)-LS 7х2х1,5 | G2106 | Кабели монтажные и управления
770000294537 | Кабель ДПС-нг(А)-HF-06М(1х6)-7кН | G2109 | Кабели волоконно-оптические
770000294553 | Кабель ВБШвнг(А)-LS 5х35мк(N,PE)-1 | G21050102 | Кабели силовые с изоляцией из ПВХ
770000294555 | Муфта 4ПКТп(б)-нг-LS-1-25/50(Б) | G21040101 | Муфты для силовых и контрольных кабелей
770000294557 | Муфта 5ПКТп(б)-нг-LS-1-70/120(Б) | G21040101 | Муфты для силовых и контрольных кабелей
770000294559 | Кабель ВВГнг(А)-LS 5х25ок(N,PE)-0,66 | G21050102 | Кабели силовые с изоляцией из ПВХ
770000294563 | Кабель ВВГнг(А)-LS 5х70мс(N,PE)-1 | G21050102 | Кабели силовые с изоляцией из ПВХ
770000294566 | Кабель КВБбШв 7х1 | G210502 | Кабели контрольные
770000294578 | Кабель ВБШвнг(А)-LS 5х6ок(N,PE)-1 | G21050102 | Кабели силовые с изоляцией из ПВХ
770000294580 | Кабель ВБШвнг(А)-ХЛ 3х25ок(N,PE)-0,66 | G21050102 | Кабели силовые с изоляцией из ПВХ
770000294583 | Кабель ВБШвнг(А)-ХЛ 5х35мк(N,PE)-0,66 | G21050102 | Кабели силовые с изоляцией из ПВХ
770000294633 | Кабель ВВГнг(А)-ХЛ 5х10ок(N,PE)-0,66 | G21050102 | Кабели силовые с изоляцией из ПВХ
770000294635 | Кабель гибкий КГ-ХЛ 5х2,5-0,66 | G21050101 | Кабели силовые с изоляцией из ЭПР
770000294638 | Кабель ВБШвнг(А)-ХЛ 5х16ок(N,PE)-1 | G21050102 | Кабели силовые с изоляцией из ПВХ
770000294665 | Кабель ВБШвнг(А)-ХЛ 3х4ок(N,PE)-0,66 | G21050102 | Кабели силовые с изоляцией из ПВХ
770000294667 | Кабель ВВГнг(А)-ХЛ 5х4ок(N,PE)-0,66 | G21050102 | Кабели силовые с изоляцией из ПВХ
770000294668 | Кабель ВБШвнг(А) 4х35мк(N)-1 | G21050102 | Кабели силовые с изоляцией из ПВХ
770000294671 | Кабель АВБбШнг(А)-ХЛ 3х95мс-6 | G21050102 | Кабели силовые с изоляцией из ПВХ
770000294678 | Кабель ВВГнг(А)-ХЛ 4х6ок(N)-0,66 | G21050102 | Кабели силовые с изоляцией из ПВХ
770000294681 | Кабель ВВГнг(А)-ХЛ 4х50мк(N)-0,66 | G21050102 | Кабели силовые с изоляцией из ПВХ
770000294682 | Кабель ВБШвнг(А)-ХЛ 5х50мк(N,PE)-1 | G21050102 | Кабели силовые с изоляцией из ПВХ
770000294690 | Кабель ВВГнг(А)-LS 5х4ок(N,PE)-0,66 | G21050102 | Кабели силовые с изоляцией из ПВХ
770000294735 | Провод ПАВ 1х10 белый | G210511 | Провода силовые
770000294786 | Кабель КВВГЭнг(А)-ХЛ 4х1 | G210502 | Кабели контрольные
770000294790 | Кабель КВВГЭнг(А)-LS-ХЛ 10х1 | G210502 | Кабели контрольные
770000294792 | Кабель КВВГЭнг(А)-LS-ХЛ 14х1 | G210502 | Кабели контрольные
770000294795 | Кабель КВВГЭнг(А)-LS-ХЛ 27х1 | G210502 | Кабели контрольные
770000294802 | Кабель МКЭКШвнг(А)-ХЛ 2х2х1-0,5 | G2106 | Кабели монтажные и управления
770000294805 | Кабель КВВГЭнг(А)-ХЛ 5х1 | G210502 | Кабели контрольные
770000294820 | Кабель оптический ОГДН-6х4А-7(LS-HF) | G2109 | Кабели волоконно-оптические
770000295102 | Кабель ВБШвнг(А)-LS 4х1,5ок(PE)-1 | G21050102 | Кабели силовые с изоляцией из ПВХ
770000295103 | Кабель ВБШвнг(А)-LS 4х2,5ок(PE)-1 | G21050102 | Кабели силовые с изоляцией из ПВХ
770000295104 | Кабель ВБШвнг(А)-LS 4х6ок(PE)-1 | G21050102 | Кабели силовые с изоляцией из ПВХ
770000295110 | Кабель ВБШвнг(А)-LS 4х35мк(N)-1 | G21050102 | Кабели силовые с изоляцией из ПВХ
770000295113 | Кабель ВБШвнг(А)-LS 4х50мк(N)-1 | G21050102 | Кабели силовые с изоляцией из ПВХ
770000295116 | Кабель ВБШвнг(А)-LS 4х16ок(N)-1 | G21050102 | Кабели силовые с изоляцией из ПВХ
770000295127 | Кабель ВБШвнг(А)-LS 5х25мк(N,PE)-1 | G21050102 | Кабели силовые с изоляцией из ПВХ
770000295130 | Кабель ВБШвнг(А)-LS 5х120мc(N,PE)-1 | G21050102 | Кабели силовые с изоляцией из ПВХ
770000295137 | Кабель КВБбШвнг(А)-ХЛ 4х10-0,66 | G210502 | Кабели контрольные
770000295141 | Кабель КВБбШвнг(А)-ХЛ 7х6-0,66 | G210502 | Кабели контрольные
770000295149 | Кабель ВВГнг(А)-LS 3х4ок-1 | G21050102 | Кабели силовые с изоляцией из ПВХ
770000295164 | Кабель КВБбШвнг(А)-LS 19х2,5 | G210502 | Кабели контрольные
770000295266 | Кабель симметричный C128-BLACK Tasker | G2170 | ПРОДУКЦИЯ КАБЕЛЬНАЯ НЕ НОРМАЛИЗОВАННАЯ
770000295379 | Кабель UTP Telecom/UTP4-TC305C5EN-CCA-IS | G21050301 | Витая пара
770000295381 | Наконечник ТМЛ 35-12-9 КВТ | G210402 | Наконечники кабельные
770000295473 | Кабель Crestron/DM-CBL-8G-NP-SP1000 | G21050301 | Витая пара
770000295563 | Кабель КИПвЭБнг(А)-НF 2х2х0,78 | G21050370 | Кабели связи прочие
770000295659 | Провод ПуГВ-ХЛ 1х6 | G210511 | Провода силовые
770000295814 | Провод СИП-3 1х120-20 | G210516 | Провода самонесущие изолированные
770000295836 | Кабель судовой КНРЭнг-HF 3х2,5л-0,6/1 | G210507 | Кабели судовые
770000295841 | Кабель ВВГнг(А) 5х4ок(N,PE)-0,66 | G21050102 | Кабели силовые с изоляцией из ПВХ
770000295850 | Кабель КВБбШвнг(А)-LS 10х2,5 | G210502 | Кабели контрольные
770000295857 | Кабель ВВГнг(А)-LS 3х2,5-0,66 | G21050102 | Кабели силовые с изоляцией из ПВХ
770000296034 | Кабель гибкий КГ-ХЛ 3х95+1х50-0,66 | G210505 | Кабели гибкие
770000296035 | Кабель гибкий КГ-ХЛ 3х50+1х25(PE)-0,66 | G210505 | Кабели гибкие
770000296036 | Кабель гибкий КГ-ХЛ 3х70+1х35(PE)-0,66 | G21050101 | Кабели силовые с изоляцией из ЭПР
770000296064 | Кабель UTP Neomax/NM10031 | G21050301 | Витая пара
770000296388 | Кабель ПвВнг(А)-LS 3х70мк/16-10 | G21050103 | Кабели силовые с изоляцией из СП
770000296405 | Кабель ВВГнг(А)-ХЛ 5х120мс(N,PE)-1 | G21050102 | Кабели силовые с изоляцией из ПВХ
770000296408 | Кабель ВВГнг(А)-ХЛ 5х16ок(N,PE)-0,66 | G21050102 | Кабели силовые с изоляцией из ПВХ
770000296411 | Кабель ВБШвнг(А)-ХЛ 3х4ок(N,PE)-0,66 | G21050102 | Кабели силовые с изоляцией из ПВХ
770000296417 | Кабель ВВГнг(А)-ХЛ 5х50ок(N,PE)-1 | G21050102 | Кабели силовые с изоляцией из ПВХ
770000296421 | Кабель КВВГЭнг(А)-FRLS 14х1,5 | G210502 | Кабели контрольные
770000296422 | Кабель КВВГЭнг(А)-FRLS 5х1,5 | G210502 | Кабели контрольные
770000296423 | Кабель КВВГЭнг(А)-FRLS 5х1 | G210502 | Кабели контрольные
770000296452 | Кабель КВВГЭнг(A) 4х1 | G2108 | Кабели по опросным листам
770000296454 | Провод ПуГВ 1х2,5 450/750В желто-зеленый | G210511 | Провода силовые
770000296465 | Кабель ВВГнг(А)-LS 3х1,5ок-1 | G21050102 | Кабели силовые с изоляцией из ПВХ
770000296466 | Кабель КМТВЭВ ХА 8х1,5 | G210514 | Провода и кабели термост., термоэлектр.
770000296467 | Кабель КМТВЭВ ХА 16х1,5 | G210514 | Провода и кабели термост., термоэлектр.
770000296471 | Кабель ПвБВнг(А)-LS 3х70мк/16-10 | G21050103 | Кабели силовые с изоляцией из СП
770000296501 | Кабель РК 75-3,7-330фнг(C)-HF | G210506 | Кабели радиочастотные
770000296509 | Кабель НИКИ-КУВЭфШнг(А)-LS 8х(2х1м)эф | G2106 | Кабели монтажные и управления
770000296512 | Кабель НИКИ-КУВЭфШнг(А)-LS 12х(2х1м)эф | G2106 | Кабели монтажные и управления
770000296513 | Кабель НИКИ-КУВЭфШнг(А)-LS 16х(2х1м)эф | G2106 | Кабели монтажные и управления
770000296522 | Провод РПШМ 2х0,75-0,38 | G210511 | Провода силовые
770000296558 | Кабель НИКИ-КУВШЭфнг(А)-LS 1х(2х1м) | G2106 | Кабели монтажные и управления
770000296559 | Кабель ВВГнг(А) 4х16-0,66 | G21050102 | Кабели силовые с изоляцией из ПВХ
770000296560 | Кабель ВВГнг(А) 4х35-0,66 | G21050102 | Кабели силовые с изоляцией из ПВХ
770000296562 | Кабель ВВГнг(А) 4х50-0,66 | G21050102 | Кабели силовые с изоляцией из ПВХ
770000296563 | Кабель ВВГнг(А) 4х25-0,66 | G21050102 | Кабели силовые с изоляцией из ПВХ
770000296564 | Кабель ВВГнг(А) 4х70-1 | G21050102 | Кабели силовые с изоляцией из ПВХ
770000296566 | Кабель ВБбШнг(А) 3х70-6 | G21050102 | Кабели силовые с изоляцией из ПВХ
770000296649 | Кабель ВБбШвнг(А)-LS 4х25-1 | G21050102 | Кабели силовые с изоляцией из ПВХ
770000296675 | Кабель КМЭЛ-МВВЭфнг(А)-LS-ХЛ 4х1,0 | G2106 | Кабели монтажные и управления
770000296676 | Кабель КМЭЛ-МВВЭфнг(А)-LS-ХЛ 4х1,5 | G2106 | Кабели монтажные и управления
770000296678 | Кабель КМЭЛ-МВВЭфнг(А)-LS-ХЛ 5х1,0 | G2106 | Кабели монтажные и управления
770000296679 | Кабель КМЭЛ-МВВЭфнг(А)-LS-ХЛ 7х1,0 | G2106 | Кабели монтажные и управления
770000296693 | Муфта концевая 3ПКТп-6-150/240-Б | G21040101 | Муфты для силовых и контрольных кабелей
770000296734 | Кабель ДН(LS)-2,7-6z-4/6 | G2109 | Кабели волоконно-оптические
770000296815 | Кабель КВВГнг-ХЛ 4х1,5-0,66 | G210502 | Кабели контрольные
770000296821 | Кабель ВВГнг(А)-ХЛ 4х185мс(PE)-1 | G21050102 | Кабели силовые с изоляцией из ПВХ
770000296823 | Кабель ВВГнг(А)-ХЛ 3х35-6 | G21050102 | Кабели силовые с изоляцией из ПВХ
770000296826 | Кабель ВВГнг(А)-ХЛ 3х50-6 | G21050102 | Кабели силовые с изоляцией из ПВХ
770000296828 | Кабель КПСЭСнг-FRLS 1х2х0,75 | G21050301 | Витая пара
770000296847 | Кабель ВВГнг(А)-ХЛ 5х1,5ок(N,PE)-0,66 | G21050102 | Кабели силовые с изоляцией из ПВХ
770000296848 | Кабель ВВГнг(А)-ХЛ 5х10ок(N,PE)-0,66 | G21050102 | Кабели силовые с изоляцией из ПВХ
770000296851 | Кабель ВВГнг(А)-ХЛ 5х16ок(N,PE)-0,66 | G21050102 | Кабели силовые с изоляцией из ПВХ
770000296853 | Кабель ВВГнг(А)-ХЛ 5х2,5ок(N,PE)-0,66 | G21050102 | Кабели силовые с изоляцией из ПВХ
770000296855 | Кабель КОГ1 1х50 | G21050101 | Кабели силовые с изоляцией из ЭПР
770000296856 | Кабель ВВГнг(А)-ХЛ 5х25ок(N,PE)-0,66 | G21050102 | Кабели силовые с изоляцией из ПВХ
770000296858 | Кабель ВВГнг(А)-ХЛ 5х4ок(N,PE)-0,66 | G21050102 | Кабели силовые с изоляцией из ПВХ
770000296910 | Кабель ВБШвнг(А)-ХЛ 3х2,5ок(N,PE)-1 | G21050102 | Кабели силовые с изоляцией из ПВХ
770000296998 | Кабель ВБШвнг(А)-LS 4х2,5ок(N)-0,66 | G21050102 | Кабели силовые с изоляцией из ПВХ
770000297006 | Кабель ВБШвнг(А)-LS 4х1,5ок(N)-0,66 | G21050102 | Кабели силовые с изоляцией из ПВХ
770000297010 | Кабель ВБШвнг(А)-LS 4х4ок(N)-0,66 | G21050102 | Кабели силовые с изоляцией из ПВХ
770000297012 | Кабель ВБШвнг(А)-LS 4х6ок(N)-0,66 | G21050102 | Кабели силовые с изоляцией из ПВХ
770000297021 | Кабель КВБбШвнг(А)-LS 10х1,5 | G210502 | Кабели контрольные
770000297039 | Наконечник ТМЛ 6-6-4 КВТ | G210402 | Наконечники кабельные
770000297040 | Наконечник ТМЛ 16-6-6 КВТ | G210402 | Наконечники кабельные
770000297041 | Наконечник ТМЛ 50-8-11 КВТ | G210402 | Наконечники кабельные
770000297042 | Наконечник ТМЛ 120-12-18 КВТ | G210402 | Наконечники кабельные
770000297045 | Наконечник штыревой НШвИ 2,5-12 100шт | G210402 | Наконечники кабельные
770000297195 | Кабель MEDIAstrip BH 5х150-0,6/1 | G21050101 | Кабели силовые с изоляцией из ЭПР
770000297199 | Кабель КУИНнг(А)-LS 1х2х1,0 ВЭл-ХЛ | G2106 | Кабели монтажные и управления
770000297201 | Кабель КУИНнг(А)-LS 5х2х1,0 ВЭл-ХЛ | G2106 | Кабели монтажные и управления
770000297203 | Кабель КУИНнг(А)-LS 8х2х1,0 ВЭл-ХЛ | G2106 | Кабели монтажные и управления
770000297205 | Кабель КУИНнг(А)-LS 10х2х1,0 ВЭл-ХЛ | G2106 | Кабели монтажные и управления
770000297382 | Кабель КГ-ХЛ 4х120-660 | G210505 | Кабели гибкие
770000297386 | Кабель ВВГнг(А)-ХЛ 4х95мс(PE)-1 | G21050102 | Кабели силовые с изоляцией из ПВХ
770000297391 | Кабель ВБШвнг(А)-FRLS 4х4ок(N)-0,66 | G21050102 | Кабели силовые с изоляцией из ПВХ
770000297397 | Кабель ВБШвнг(А)-FRLS 4х2,5ок(N)-0,66 | G21050102 | Кабели силовые с изоляцией из ПВХ
770000297415 | Кабель ВВГнг(А)-ХЛ 5х120мс-1 | G21050102 | Кабели силовые с изоляцией из ПВХ
770000297418 | Кабель ТОФЛЕКС КУЭВЭВнг(А)-LS 5х2х1,5 с | G2106 | Кабели монтажные и управления
770000297419 | Кабель ВВГнг(А)-ХЛ 5х185мс-1 | G21050102 | Кабели силовые с изоляцией из ПВХ
770000297420 | Кабель ТОФЛЕКС КУЭВЭВнг(А)-LS 2х2х1 | G2106 | Кабели монтажные и управления
770000297426 | Кабель ВВГнг(А)-ХЛ 4х70мс-1 | G21050102 | Кабели силовые с изоляцией из ПВХ
770000297435 | Кабель ВВГнг(А)-ХЛ 4х120мс-1 | G21050102 | Кабели силовые с изоляцией из ПВХ
770000297466 | Кабель СПЕЦЛАН FTP-3Кнг(А)-FRHF 4х2х0,52 | G21050301 | Витая пара
770000297522 | Кабель ТОФЛЕКС КУЭВЭВнг(А)-LS 4х2х1,5 с | G2106 | Кабели монтажные и управления
770000297565 | Муфта концевая 150-240 мм 1кВ | G21040101 | Муфты для силовых и контрольных кабелей
770000297573 | Кабель КВБбШвнг(А)-LS-ХЛ 4х1,5 | G210502 | Кабели контрольные
770000297578 | Кабель КВБбШвнг(А)-LS-ХЛ 7х1,5 | G210502 | Кабели контрольные
770000297582 | Кабель КВБбШвнг(А)-LS-ХЛ 14х1,5 | G210502 | Кабели контрольные
770000297584 | Кабель КВБбШвнг(А)-LS-ХЛ 19х1,5 | G210502 | Кабели контрольные
770000297585 | Кабель КПСЭСнг(А)-FRLS 2х2х0,75 | G21050301 | Витая пара
770000297590 | Кабель КВБбШвнг(А)-LS-ХЛ 19х2,5 | G210502 | Кабели контрольные
770000297604 | Кабель ВВГнг(А)-ХЛ 4х185-1 | G21050102 | Кабели силовые с изоляцией из ПВХ
770000297607 | Кабель ВВГнг(А)-ХЛ 3х4-0,66 | G21050102 | Кабели силовые с изоляцией из ПВХ
770000297609 | Кабель ВВГнг(А)-ХЛ 3х4ок-0,66 | G21050102 | Кабели силовые с изоляцией из ПВХ
770000297620 | Кабель ВВГнг(А)-ХЛ 4х4-0,66 | G21050102 | Кабели силовые с изоляцией из ПВХ
770000297622 | Кабель ВВГнг(А)-ХЛ 5х4-0,66 | G21050102 | Кабели силовые с изоляцией из ПВХ
770000297625 | Кабель ВВГнг(А)-ХЛ 5х1,5-0,66 | G21050102 | Кабели силовые с изоляцией из ПВХ
770000297627 | Кабель ВВГнг(А)-ХЛ 5х1,5ок-0,66 | G21050102 | Кабели силовые с изоляцией из ПВХ
770000297629 | Кабель ВВГнг(А)-ХЛ 3х6ок-0,66 | G21050102 | Кабели силовые с изоляцией из ПВХ
770000297632 | Кабель ВВГнг(А)-ХЛ 5х10ок-0,66 | G21050102 | Кабели силовые с изоляцией из ПВХ
770000297633 | Кабель ВВГнг(А)-ХЛ 5х16ок-0,66 | G21050102 | Кабели силовые с изоляцией из ПВХ
770000297635 | Кабель ВВГнг(А)-ХЛ 5х35ок-0,66 | G21050102 | Кабели силовые с изоляцией из ПВХ
770000297685 | Кабель НИКИ-КУВЭфШнг(А)-LS 4х(2х1м)эф | G2106 | Кабели монтажные и управления
770000297712 | Провод ПТВЭВнг(А)-LS 2х1,5 ХА | G2106 | Кабели монтажные и управления
770000297745 | Кабель ТОФЛЕКС МВЭлВнг(А)-LS 2х2х1 с | G2106 | Кабели монтажные и управления
770000297752 | Кабель ТОФЛЕКС КУВЭаВнг(А)-LS 10х1 | G2106 | Кабели монтажные и управления
770000297789 | Кабель ТОФЛЕКС КУВЭаВнг(А)-LS 19х1,5 | G2106 | Кабели монтажные и управления
770000297790 | Кабель ТОФЛЕКС КУВЭаВнг(А)-LS 27х1,5 | G2106 | Кабели монтажные и управления
770000297791 | Кабель ТОФЛЕКС КУВЭаВнг(А)-LS 10х1 с | G2106 | Кабели монтажные и управления
770000297792 | Кабель ТОФЛЕКС КУВЭаВнг(А)-LS 14х1 с | G2106 | Кабели монтажные и управления
770000297793 | Кабель ТОФЛЕКС КУВЭаВнг(А)-LS 7х1,5 | G2106 | Кабели монтажные и управления
770000297794 | Кабель ТОФЛЕКС КУВЭаВнг(А)-LS 5х1,5 | G2106 | Кабели монтажные и управления
770000297795 | Кабель ТОФЛЕКС КУВЭаВнг(А)-LS 7х2,5 | G2106 | Кабели монтажные и управления
770000297796 | Кабель ТОФЛЕКС КУВЭаВнг(А)-LS 27х1 с | G2106 | Кабели монтажные и управления
770000297797 | Кабель ТОФЛЕКС КУВЭаВнг(А)-LS 5х2,5 | G2106 | Кабели монтажные и управления
770000297798 | Кабель ТОФЛЕКС КУВЭаВнг(А)-LS 5х1 | G2106 | Кабели монтажные и управления
770000297799 | Кабель ТОФЛЕКС КУВЭаВнг(А)-LS 10х1,5 | G2106 | Кабели монтажные и управления
770000297800 | Кабель ТОФЛЕКС КУВЭаВнг(А)-LS 5х1 с | G2106 | Кабели монтажные и управления
770000297801 | Кабель ТОФЛЕКС МВЭлВнг(А)-LS 1х2х1 с | G2106 | Кабели монтажные и управления
770000297802 | Кабель ТОФЛЕКС МВЭлВнг(А)-LS 8х2х1 с | G2106 | Кабели монтажные и управления
770000297803 | Кабель ТОФЛЕКС МВЭлВнг(А)-LS 4х2х1 с | G2106 | Кабели монтажные и управления
770000297804 | Кабель ТОФЛЕКС МВЭлВнг(А)-LS 12х2х1 с | G2106 | Кабели монтажные и управления
770000297805 | Кабель ТОФЛЕКС МВЭлВнг(А)-LS 6х2х1 с | G2106 | Кабели монтажные и управления
770000297837 | Кабель RG-58 A/U 64% черн Rexant | G210506 | Кабели радиочастотные
770000297839 | Кабель RG-59U+Cu 64% бел Rexant | G210506 | Кабели радиочастотные
770000297915 | Кабель МКЭШВнг(А)-LS 2х2х1 | G2106 | Кабели монтажные и управления
770000297957 | Кабель РПнг(А)-HF-ХЛ 5х95мк(N,PE)-1 | G21050101 | Кабели силовые с изоляцией из ЭПР
770000297973 | Кабель КГВВнг(А)-LS 4х1,5-0,66 | G21050102 | Кабели силовые с изоляцией из ПВХ
770000298079 | Кабель ПвБВнг(А)-ХЛ 3х95/16-10 | G21050103 | Кабели силовые с изоляцией из СП
770000298086 | Кабель КПБкП-90 3x25 | G2107 | Кабели нефтепогружные
770000298137 | Адаптер Raychem/RICS 5137 | G210470 | Арматура кабельная прочая
770000298166 | Кабель ВВГнг(А)-LS 2х16ок(N)-0,66 | G21050102 | Кабели силовые с изоляцией из ПВХ
770000298168 | Кабель ВБШвнг(А)-LS 5х240мс(N,PE)-1 | G21050102 | Кабели силовые с изоляцией из ПВХ
770000298253 | Кабель ВВГнг(А)-ХЛ 5х35ок-1 | G21050102 | Кабели силовые с изоляцией из ПВХ
770000298258 | Кабель КВВГЭнг(А)-FRLS 4х1,5 | G210502 | Кабели контрольные
770000298265 | Кабель ВВГнг(А)-ХЛ 4х185мс-1 | G21050102 | Кабели силовые с изоляцией из ПВХ
770000298343 | Кабель ВВГнг(А)-ХЛ 4х2,5ок(N,РЕ)-0,66 | G2170 | ПРОДУКЦИЯ КАБЕЛЬНАЯ НЕ НОРМАЛИЗОВАННАЯ
770000298361 | Кабель ВВГнг(А)-ХЛ 5х95мк-0,66 | G21050102 | Кабели силовые с изоляцией из ПВХ
770000298364 | Кабель ВВГнг(А)-ХЛ 5х4ок-0,66 | G21050102 | Кабели силовые с изоляцией из ПВХ
770000298366 | Кабель ВВГнг(А)-ХЛ 5х6ок-0,66 | G21050102 | Кабели силовые с изоляцией из ПВХ
770000298371 | Кабель ВВГнг-FRLS 5х6-0,66 | G21050102 | Кабели силовые с изоляцией из ПВХ
770000298372 | Кабель ВВГнг(А)-ХЛ 5х25ок-1 | G21050102 | Кабели силовые с изоляцией из ПВХ
770000298377 | Кабель КМЭЛ-МВВЭфнг(А)-LS-ХЛ 14х1,5 | G2106 | Кабели монтажные и управления
770000298379 | Кабель КМЭЛ-МВВЭфнг(А)-LS-ХЛ 10х1,5 | G2106 | Кабели монтажные и управления
770000298388 | Кабель КМЭЛ-МВВЭфнг(А)-LS-ХЛ 10х1 | G2106 | Кабели монтажные и управления
770000298767 | Кабель ВВГнг(А)-FRLS 5х120мс(N,PE)-1 | G21050102 | Кабели силовые с изоляцией из ПВХ
770000298858 | Кабель ВВГнг(А) 4х6ок(N)-0,66 | G21050102 | Кабели силовые с изоляцией из ПВХ
770000298860 | Кабель ВВГнг(А) 4х4ок(N)-0,66 | G21050102 | Кабели силовые с изоляцией из ПВХ
770000298962 | Кабель ВБбШвнг(А)-LS 3х16-0,66 | G21050102 | Кабели силовые с изоляцией из ПВХ
770000298965 | Кабель КВВГнг(А)-FRLS 19х1,5 | G210502 | Кабели контрольные
770000298976 | Кабель ТППШнг 20х2х0,64 | G21050302 | Кабели телефонные
770000298979 | Кабель КИПвЭВнг(А)-LS 3х2х0,78 | G21050370 | Кабели связи прочие
770000298982 | Провод ПВСнг(А)-LS 3х1 | G210511 | Провода силовые
770000299032 | Кабель ОПС-004Е04-4,0/0,4-Н | G2109 | Кабели волоконно-оптические
770000299113 | Кабель УКВЭмКШвнг(А) 5х2х1,0-0,66 | G2106 | Кабели монтажные и управления
770000299114 | Кабель УКВЭмКШвнг(А) 7х2х1,0-0,66 | G2106 | Кабели монтажные и управления
770000299132 | Кабель КВВГЭнг(А)-LS-ХЛ 19х1 | G210502 | Кабели контрольные
770000299134 | Кабель КВВГнг(А)-ХЛ 7х1,5 | G210502 | Кабели контрольные
770000299137 | Кабель КВВГЭнг(A)-LS 4х1,5 | G210502 | Кабели контрольные
770000299139 | Кабель КВВГЭнг(A)-LS 10х1,5 | G210502 | Кабели контрольные
770000299141 | Кабель КВВГнг(А)-ХЛ 5х1,5 | G210502 | Кабели контрольные
770000299214 | Соединитель Siemens/6ES7 392-1AJ00-0AA0 | G210470 | Арматура кабельная прочая
770000299223 | Кабель ВВГнг(А)-FRLS 1х35-1 | G21050102 | Кабели силовые с изоляцией из ПВХ
770000299226 | Кабель ВВГнг(А)-FRLS 1х4-1 | G21050102 | Кабели силовые с изоляцией из ПВХ
770000299295 | Кабель РК 75-4,8-31ф | G210506 | Кабели радиочастотные
770000299300 | Кабель СПЕЦЛАН U/UTP Cat 5e PVC 4х2х0,52 | G21050301 | Витая пара
770000299315 | Кабель СПЕЦЛАН SF/UTP Cat 5e PE 4х2х0,52 | G21050301 | Витая пара
770000299393 | Кабель ВВГнг(А) 5х95мс(N,PE)-1 | G21050102 | Кабели силовые с изоляцией из ПВХ
770000299399 | Муфта концевая 4ПКВ(Н)ТпН-1-70/120 | G21040101 | Муфты для силовых и контрольных кабелей
770000299442 | Кабель гибкий КГ-ХЛ 5х4-0,66 | G21050101 | Кабели силовые с изоляцией из ЭПР
770000299459 | Кабель ВВГнг(А)-ХЛ 3х10ок-0,66 | G21050102 | Кабели силовые с изоляцией из ПВХ
770000299462 | Кабель ВВГнг(А)-ХЛ 3х16ок-0,66 | G21050102 | Кабели силовые с изоляцией из ПВХ
770000299476 | Кабель ВВГнг(А)-ХЛ 5х50ок-0,66 | G21050102 | Кабели силовые с изоляцией из ПВХ
770000299513 | Кабель Crestron/CRESNET-NP-BK-B500 | G2106 | Кабели монтажные и управления
770000299616 | Муфта 5ПКВНтп-о-25-Cu | G21040101 | Муфты для силовых и контрольных кабелей
770000299617 | Муфта 5ПКВНтп-о-35-Cu | G21040101 | Муфты для силовых и контрольных кабелей
770000299618 | Муфта 5ПКВНтп-о-95-Cu | G21040101 | Муфты для силовых и контрольных кабелей
770000299619 | Муфта 5ПКВНтп-о-150-Cu | G21040101 | Муфты для силовых и контрольных кабелей
770000299620 | Муфта 5ПКВНтп-о-185-Cu | G21040101 | Муфты для силовых и контрольных кабелей
770000299654 | Кабель ВВГнг(А)-LS 3х4 ок-0,66 | G21050102 | Кабели силовые с изоляцией из ПВХ
770000299655 | Кабель ВВГнг(А)-LS 4х4ок(N)-0,66 | G21050102 | Кабели силовые с изоляцией из ПВХ
770000299689 | Кабель СБВБбШвнг 3х1,0 | G210504 | Кабели сигнально-блокировочные
770000299690 | Кабель СБВБбШвнг 12х1,0 | G210504 | Кабели сигнально-блокировочные
770000299808 | Провод ПуГВнг(А)-LS 1х2,5 | G210511 | Провода силовые
770000299859 | Переходник взрывозащищенный ADLNM3NF01B | G210470 | Арматура кабельная прочая
770000299873 | Кабель ВВГнг(А)-FRLS 4х1,5ок(N)-1 | G21050102 | Кабели силовые с изоляцией из ПВХ
770000299875 | Кабель акустический C102-1.50 Tasker | G2170 | ПРОДУКЦИЯ КАБЕЛЬНАЯ НЕ НОРМАЛИЗОВАННАЯ
770000299876 | Кабель акустический C121 Black Tasker | G2170 | ПРОДУКЦИЯ КАБЕЛЬНАЯ НЕ НОРМАЛИЗОВАННАЯ
770000299882 | Кабель КВБбШвнг(А)-LS 7х1,5 | G210502 | Кабели контрольные
770000299883 | Кабель КВБбШвнг(А)-LS 10х1,5 | G210502 | Кабели контрольные
770000299888 | Кабель ВБбШвнг(А)-LS 4х1,5ок(N)-0,66 | G21050102 | Кабели силовые с изоляцией из ПВХ
770000299921 | Кабель ВБбШвнг(А)-LS 4х6ок(N)-0,66 | G21050102 | Кабели силовые с изоляцией из ПВХ
770000299960 | Кабель ВБбШвнг(А)-FRLS 4х4ок(N)-0,66 | G21050102 | Кабели силовые с изоляцией из ПВХ
770000299961 | Кабель ВБбШвнг(А)-FRLS 4х6ок(N)-0,66 | G21050102 | Кабели силовые с изоляцией из ПВХ
770000299963 | Кабель ВБбШвнг(А)-FRLS 4х2,5ок(N)-0,66 | G21050102 | Кабели силовые с изоляцией из ПВХ
770000299965 | Кабель ВБбШвнг(А)-LS 5х4ок(N,PE)-1 | G21050102 | Кабели силовые с изоляцией из ПВХ
770000299967 | Кабель ВБбШвнг(А)-FRLS 3х4ок-0,66 | G21050102 | Кабели силовые с изоляцией из ПВХ
770000299969 | Кабель КВБбШвнг(А)-LS 4х1,5 | G210502 | Кабели контрольные
770000299971 | Кабель КВВГЭнг(А)-LS 4х1,5 | G210502 | Кабели контрольные
770000299973 | Кабель ВБШвнг(А)-LS 4х2,5ок(N)-0,66 | G21050102 | Кабели силовые с изоляцией из ПВХ
770000299976 | Кабель ВБШвнг(А)-LS 4х4ок(N)-0,66 | G21050102 | Кабели силовые с изоляцией из ПВХ
770000299979 | Кабель КВБбШвнг(А)-FRLS 10х1,5 | G210502 | Кабели контрольные
770000299980 | Кабель КВБбШвнг(А)-FRLS 4х1,5 | G210502 | Кабели контрольные
770000299982 | Кабель КВБВнг(А)-FRLS 7х1,5 | G210502 | Кабели контрольные
770000300189 | Кабель акустическийTSK54 Tasker | G2170 | ПРОДУКЦИЯ КАБЕЛЬНАЯ НЕ НОРМАЛИЗОВАННАЯ
770000300190 | Кабель симметричный C114 Black Tasker | G2170 | ПРОДУКЦИЯ КАБЕЛЬНАЯ НЕ НОРМАЛИЗОВАННАЯ
770000300262 | Кабель саморегулирующийся 230 В | G2110 | Кабели греющие
770000300438 | Кабель ВВГнг(А)-ХЛ 5х150мс-1 | G21050102 | Кабели силовые с изоляцией из ПВХ
770000300440 | Кабель ВВГнг(А)-ХЛ 4х150мс(PE)-1 | G21050102 | Кабели силовые с изоляцией из ПВХ
770000300441 | Кабель ВВГнг(А)-ХЛ 3х16-6 | G21050102 | Кабели силовые с изоляцией из ПВХ
770000300444 | Кабель ВВГнг(А)-ХЛ 5х120мс(N,PE)-1 | G21050102 | Кабели силовые с изоляцией из ПВХ
770000300483 | Провод ПВ3 120 | G210511 | Провода силовые
770000300485 | Провод ПВ3 50 | G210511 | Провода силовые
770000300487 | Провод ПВ3 70 | G210511 | Провода силовые
770000300489 | Провод ПВ3 95 | G210511 | Провода силовые
770000300490 | Кабель Crestron/CRESNET-NP-TL-SP500 | G2106 | Кабели монтажные и управления
770000300534 | Кабель10D-FB PE Radiolab | G210506 | Кабели радиочастотные
770000300541 | Кабель ВВГ 3х4ок-0,66 | G21050102 | Кабели силовые с изоляцией из ПВХ
770000300544 | Кабель ВВГ 4х6ок(N)-0,66 | G21050102 | Кабели силовые с изоляцией из ПВХ
770000300545 | Кабель ВВГ 4х240мс(N)-1 | G21050102 | Кабели силовые с изоляцией из ПВХ
770000300546 | Кабель ПвВнг(А)-LS 3х95/16-10 | G21050103 | Кабели силовые с изоляцией из СП
770000300587 | Кабель КВБбШвнг(А)-LS 7х2,5 | G210502 | Кабели контрольные
770000300590 | Кабель ВВГнг(А)-LS 5х6ок(N,PE)-0,66 | G21050102 | Кабели силовые с изоляцией из ПВХ
770000300611 | Кабель ВБШвнг(А)-LS 3х50мк(N,PE)-0,66 | G21050102 | Кабели силовые с изоляцией из ПВХ
770000300617 | Кабель ВБШвнг(А)-LS 3х2,5ок(N,PE)-0,66 | G21050102 | Кабели силовые с изоляцией из ПВХ
770000300620 | Кабель КВБбШвнг(А)-LS 4х1,5 | G210502 | Кабели контрольные
770000300632 | Кабель ВБШвнг(А)-LS 4х10ок(N)-0,66 | G21050102 | Кабели силовые с изоляцией из ПВХ
770000300655 | Кабель ВБШвнг(А)-LS 5х25ок(N,PE)-0,66 | G21050102 | Кабели силовые с изоляцией из ПВХ
770000300668 | Кабель ВБбШнг(А)-ХЛ 3х1,5-0,66 | G21050102 | Кабели силовые с изоляцией из ПВХ
770000300679 | Кабель ВБШнг(А)-LS-ХЛ 4х1,5-0,66 | G21050102 | Кабели силовые с изоляцией из ПВХ
770000300683 | Кабель ВБШнг(А)-LS-ХЛ 4х4-0,66 | G21050102 | Кабели силовые с изоляцией из ПВХ
770000300686 | Кабель ВБШнг(А)-LS-ХЛ 4х25-0,66 | G21050102 | Кабели силовые с изоляцией из ПВХ
770000300688 | Кабель ВБШнг(А)-LS-ХЛ 4х6-0,66 | G21050102 | Кабели силовые с изоляцией из ПВХ
770000300690 | Кабель ВБШнг(А)-LS-ХЛ 5х1,5-0,66 | G21050102 | Кабели силовые с изоляцией из ПВХ
770000300726 | Кабель ВВГнг-LS 4х2,5 ок(N)-1 | G21050102 | Кабели силовые с изоляцией из ПВХ
770000300727 | Кабель ВБШнг(А)-LS-ХЛ 5х4-0,66 | G21050102 | Кабели силовые с изоляцией из ПВХ
770000300729 | Кабель ВБШнг(А)-LS-ХЛ 5х70-1 | G21050102 | Кабели силовые с изоляцией из ПВХ
770000300731 | Кабель ВБШнг(А)-LS-ХЛ 4х120-1 | G21050102 | Кабели силовые с изоляцией из ПВХ
770000300732 | Кабель АВБВ-ХЛ 3х120мс-6 кВ | G21050102 | Кабели силовые с изоляцией из ПВХ
770000300796 | Кабель ВЭБШвнг(А)-LS 4х2,5ок(N)-1 | G21050102 | Кабели силовые с изоляцией из ПВХ
770000300801 | Кабель ВЭБШвнг(А)-LS 4х35мк(N)-1 | G21050102 | Кабели силовые с изоляцией из ПВХ
770000300805 | Кабель КМЭЛ-МВЭВЭзнг(А)-LS-i 12х2х1,5 С | G2106 | Кабели монтажные и управления
770000300808 | Кабель КМЭЛ-МВЭВЭзнг(А)-LS-i 6х2х1,5 С | G2106 | Кабели монтажные и управления
770000300822 | Кабель ВБШнг(А)-LS-ХЛ 4х35-0,66 | G21050102 | Кабели силовые с изоляцией из ПВХ
770000301164 | Кабель КМТВЭВ ХА 14х1,5 | G210514 | Провода и кабели термост., термоэлектр.
770000301203 | Кабель ДСн-15-6Z-6/16 | G2109 | Кабели волоконно-оптические
770000301502 | Кабель КПБК-90 3х35-3,3кВ | G2107 | Кабели нефтепогружные
770000301569 | Кабель оптический ДПС-Н-4У (1х4) 7кН | G2109 | Кабели волоконно-оптические
770000301633 | Кабель КМЭЛ-МВЭВЭзнг(А)-LS-i 8х2х1,5 С | G2106 | Кабели монтажные и управления
770000301634 | Кабель КМЭЛ-МВЭВЭзнг(А)-LS-i 11х2х1,5 С | G2106 | Кабели монтажные и управления
770000301710 | Кабель ДСт-25-6-5/30 | G2109 | Кабели волоконно-оптические
770000301712 | Кабель ДН-НГ(А)LS-1,5-6-4/32 | G2109 | Кабели волоконно-оптические
770000301718 | Кабель оптический ДС-7-6-5/30 | G2109 | Кабели волоконно-оптические
770000301736 | Кабель КУСИЛнг(А) 4х1,5ок(N,PE) В-ХЛ | G21050102 | Кабели силовые с изоляцией из ПВХ
770000301740 | Кабель Nikomax/NKL 9300C-OR | G21050301 | Витая пара
770000301747 | Кабель ДПТа-нг(А)-HF-32У (4х8) 4 kH | G2109 | Кабели волоконно-оптические
770000301760 | Кабель Hyperline/FTP4-C5E-SOLID-OUTDOOR | G21050301 | Витая пара
770000302077 | Кабель саморегулирующийся 2х1,3 мм2 230В | G2110 | Кабели греющие
770000302078 | Кабель саморегулирующийся 2х1,3 мм2 230В | G2110 | Кабели греющие
770000302258 | Кабель ParLan U/UTP 4х2х0,52 ZH нг(А)-HF | G21050301 | Витая пара
770000302288 | Кабель КПСнг(А)-FRLS 2х2х0,5 | G2106 | Кабели монтажные и управления
770000302311 | Кабель ППГнг(А)-HF-1 3х16 | G21050102 | Кабели силовые с изоляцией из ПВХ
770000302312 | Кабель ППГнг(А)-HF-1 3х2,5 | G21050102 | Кабели силовые с изоляцией из ПВХ
770000302314 | Кабель ППГнг(А)-HF-1 3х4 | G21050102 | Кабели силовые с изоляцией из ПВХ
770000302319 | Кабель КВВГЭнг(A)-LS 5х1,5 | G210502 | Кабели контрольные
770000302465 | Кабель ВБШвнг(А)-LS 5х16ок(N,PE)-1 | G21050102 | Кабели силовые с изоляцией из ПВХ
770000302466 | Кабель ВБШвнг(А)-LS 5х10ок(N,PE)-1 | G21050102 | Кабели силовые с изоляцией из ПВХ
770000302469 | Кабель ВБШвнг(А)-LS 4х10ок(N)-1 | G21050102 | Кабели силовые с изоляцией из ПВХ
770000302472 | Кабель ВБШвнг(А)-LS 3х16мк(N,PE)-1 | G21050102 | Кабели силовые с изоляцией из ПВХ
770000302475 | Кабель ВБШвнг(А)-LS 4х2,5ок(N)-1 | G21050102 | Кабели силовые с изоляцией из ПВХ
770000302476 | Кабель ВБШвнг(А)-LS 4х6ок(N)-1 | G21050102 | Кабели силовые с изоляцией из ПВХ
770000302479 | Кабель ВБШвнг(А)-ХЛ 5х185мс(N,PE)-1 | G21050102 | Кабели силовые с изоляцией из ПВХ
770000302482 | Кабель ВБШвнг(А)-LS 5х4ок(N,PE)-1 | G21050102 | Кабели силовые с изоляцией из ПВХ
770000302484 | Кабель ВБШвнг(А)-LS 5х50мс(N,PE)-1 | G21050102 | Кабели силовые с изоляцией из ПВХ
770000302485 | Кабель ВБШвнг(А)-LS 5х2,5ок(N,PE)-1 | G21050102 | Кабели силовые с изоляцией из ПВХ
770000302486 | Кабель ВБШвнг(А)-LS 2х6ок(N)-1 | G21050102 | Кабели силовые с изоляцией из ПВХ
770000302487 | Кабель ВБШвнг(А)-ХЛ 3х2,5ок-0,66 | G21050102 | Кабели силовые с изоляцией из ПВХ
770000302495 | Кабель ПвБбШнг(A)-LS 4х185-1 | G21050103 | Кабели силовые с изоляцией из СП
770000302532 | Кабель КМЭЛ-МВВЭфнг(А)-LS-ХЛ 5х1,5 | G2106 | Кабели монтажные и управления
770000302533 | Кабель ВВГнг(А)-ХЛ 4х4ок-0,66 | G21050102 | Кабели силовые с изоляцией из ПВХ
770000302539 | Кабель КМЭЛ-МВВЭфнг(А)-LS-ХЛ 7х1,5 | G2106 | Кабели монтажные и управления
770000302543 | Кабель ВВГнг(А)-ХЛ 4х2,5ок-0,66 | G21050102 | Кабели силовые с изоляцией из ПВХ
770000302603 | Кабель нефтепогружной КПпБП-130 3х10 | G2107 | Кабели нефтепогружные
770000302604 | Кабель нефтепогружной КПпБП-130 3х35 | G2107 | Кабели нефтепогружные
770000302673 | Кабель ВВГнг(А)-ХЛ 3х25-6 кВ | G21050102 | Кабели силовые с изоляцией из ПВХ
770000302691 | Кабель ВБШвнг(А) 1х25(N,PE)-0,66 | G21050102 | Кабели силовые с изоляцией из ПВХ
770000302723 | Провод ПуГВнг-(A)-LS 1x4 | G210511 | Провода силовые
770000302802 | Кабель ПвВГнг(A)-LS 3х95мс(N,PE)-1 | G21050103 | Кабели силовые с изоляцией из СП
770000302921 | Кабель греющий SRM/E 8-2 СТ Chromalox | G2110 | Кабели греющие
770000303316 | Кабель КУИНнг(А)-LS 2х2х0,5 ВЭ | G2106 | Кабели монтажные и управления
770000303337 | Кабель КИПвЭнг(А)-HF 2х2х0,78 | G21050301 | Витая пара
770000303357 | Кабель ДПЛ-нг(А)-HF-4У(1х4) 2,7кН | G2109 | Кабели волоконно-оптические
770000303363 | Кабель КВВГнг(А)-LS 14х1 | G210502 | Кабели контрольные
770000303691 | Кабель КуПе-ОЭвзнг(А)-FRLS-ХЛ 3х0,75 | G2106 | Кабели монтажные и управления
770000303693 | Кабель КуПе-ОЭвзнг(А)-FRLS-ХЛ 14х1,5 | G2106 | Кабели монтажные и управления
770000303694 | Кабель КуПе-ОЭКвнг(А)-FRLS-ХЛ 8х0,75 | G2106 | Кабели монтажные и управления
770000303757 | Кабель греющий SRM/E 15-2 СТ Chromalox | G2110 | Кабели греющие
770000303759 | Кабель греющий SRM/E 20-2 СТ Chromalox | G2110 | Кабели греющие
770000303833 | Наконечник ТМЛ 16-8-5,5 КВТ | G210402 | Наконечники кабельные
770000303944 | Муфта МПП 0,5 с тр.ТУМ ССД/120310-00010 | G21040102 | Муфты для оптических кабелей
770000303945 | Муфта МПП 1 с тр.ТУМ ССД/120310-00005 | G21040102 | Муфты для оптических кабелей
770000303947 | Муфта МПП 0,1/0,3 ССД/120309-00002 | G21040102 | Муфты для оптических кабелей
770000304207 | Кабель ВВГ 1х120-1 | G21050102 | Кабели силовые с изоляцией из ПВХ
770000304214 | Провод МГ 1х16мм2 | G210511 | Провода силовые
770000304340 | Кабель SuprLan/01-0328 | G21050301 | Витая пара
770000304361 | Кабель КСВВнг(А)-LS 14х0,5 | G2106 | Кабели монтажные и управления
770000304370 | Кабель КМПВЭнг(А)-LS 10х0,5 | G210507 | Кабели судовые
770000304373 | Кабель КМПВЭнг(А)-LS 4х0,5 | G210507 | Кабели судовые
770000304644 | Кабель оптический ДПТа-П-02А-3,5кН | G2109 | Кабели волоконно-оптические
770000304645 | Кабель оптический ДПТа-П-04А-3,5кН | G2109 | Кабели волоконно-оптические
770000304650 | Кабель оптический ОБР-В нг(А)-HF 2 G.657 | G2109 | Кабели волоконно-оптические
770000304651 | Кабель оптический ОБР-В нг(А)-HF 4 G.657 | G2109 | Кабели волоконно-оптические
770000304672 | Наконечник-гильза IEK/UGN10-D25-04-08 | G210402 | Наконечники кабельные
770000304679 | Наконечник-гильза IEK/UGN10-004-04-09 | G210402 | Наконечники кабельные
770000305036 | Кабель ВВГнг(А) 5х2,5-1 | G21050102 | Кабели силовые с изоляцией из ПВХ
770000305038 | Кабель ВВГнг(А) 4х25-1 | G21050102 | Кабели силовые с изоляцией из ПВХ
770000305152 | Кабель SFTP категория 5е, 4 пары | G21050301 | Витая пара
770000305251 | Кабель ВВГнг(А)-ХЛ 5х35мк(N,PE)-0,66 | G21050102 | Кабели силовые с изоляцией из ПВХ
770000305297 | Кабель ВВГнг(А)-FRLS 3х1,5ок(N,PE)-1 | G21050102 | Кабели силовые с изоляцией из ПВХ
770000305412 | Наконечник штыревой НШвИ 2,5-12 | G210402 | Наконечники кабельные
770000305439 | Кабель ВБШвнг(А)-LS 3х16ок-3 | G21050102 | Кабели силовые с изоляцией из ПВХ
770000305442 | Кабель ВБШвнг(А)-LS 3х2,5ок(N,PE)-1 | G21050102 | Кабели силовые с изоляцией из ПВХ
770000305443 | Кабель ВВГнг(А)-LS 5х2,5ок(N,PE)-1 | G21050102 | Кабели силовые с изоляцией из ПВХ
770000305463 | Кабель КВВГЭнг(А)-LS 5х2,5 | G210502 | Кабели контрольные
770000305468 | Кабель ВБШвнг(А)-LS 5х10ок(N,PE)-1 | G21050102 | Кабели силовые с изоляцией из ПВХ
770000305470 | Кабель ККЗМКВЭмкВнг(A)-LS(г) 2х2х1,0-0,6 | G2106 | Кабели монтажные и управления
770000305485 | Набор СОТК-6/10 | G210470 | Арматура кабельная прочая
770000305710 | Кабель саморегулирующийся 2х1,3 мм2 230В | G2110 | Кабели греющие
770000305711 | Кабель саморегулирующийся 2х1,3 мм2 230В | G2110 | Кабели греющие
770000305712 | Кабель саморегулирующийся 2х1,3 мм2 230В | G2110 | Кабели греющие
770000305713 | Кабель саморегулирующийся 2х1,3 мм2 230В | G2110 | Кабели греющие
770000305805 | Кабель КВВГЭнг(А)-ХЛ 14х1 | G210502 | Кабели контрольные
770000305808 | Кабель КВВГЭнг(А)-ХЛ 10х1,5 | G210502 | Кабели контрольные
770000305815 | Кабель гибкий КГ-ХЛ 1х16-0,66 кВ | G21050101 | Кабели силовые с изоляцией из ЭПР
770000305836 | Кабель КВВГЭнг(А) 4х2,5 | G210502 | Кабели контрольные
770000305845 | Кабель КВБбШвнг(А)-ХЛ 4х2,5 | G210502 | Кабели контрольные
770000305914 | Кабель LgY H07V-K Мadex | G210511 | Провода силовые
770000306061 | Кабель КВВГЭнг(А)-FRLS 7х1,5 | G210502 | Кабели контрольные
770000306091 | Кабель КВВГнг(А)-ХЛ 14х1,5 | G210502 | Кабели контрольные
770000306093 | Кабель КВВГЭнг(А)-ХЛ 19х1 | G210502 | Кабели контрольные
770000306101 | Кабель ВБШвнг(А)-ХЛ 5х4ок(N,PE)-1 | G21050102 | Кабели силовые с изоляцией из ПВХ
770000306117 | Кабель АСБГ 3х185-6 | G21050104 | Кабели силовые с бумажной изоляцией
770000306135 | Кабель ВВБГнг(А) 4х4-0,66 | G21050102 | Кабели силовые с изоляцией из ПВХ
770000306153 | Кабель гибкий КГ-ХЛ 5х6(N,PE)-0,66 | G21050101 | Кабели силовые с изоляцией из ЭПР
770000306190 | Кабель ВБШвнг(А)-ХЛ 4х35мк(N)-1 | G21050102 | Кабели силовые с изоляцией из ПВХ
770000306203 | Кабель ДСт-20-6z-5/24 | G2109 | Кабели волоконно-оптические
770000306318 | Кабель армированный КРШС 3х2,5 В-Р | G21050101 | Кабели силовые с изоляцией из ЭПР
770000306553 | Наконечник 16-8-6-М-У1 | G210402 | Наконечники кабельные
770000306571 | Наконечник штыревой НШвИ 35-16 | G210402 | Наконечники кабельные
770000306572 | Наконечник штыревой НШвИ 6-12 | G210402 | Наконечники кабельные
770000306573 | Наконечник штыревой НШвИ 16-12 | G210402 | Наконечники кабельные
770000306574 | Наконечник штыревой НШвИ 50-20 | G210402 | Наконечники кабельные
770000306575 | Наконечник штыревой НШвИ(2) 6-14 | G210402 | Наконечники кабельные
770000306576 | Наконечник штыревой НШвИ(2) 16-14 | G210402 | Наконечники кабельные
770000306577 | Наконечник штыревой НШвИ(2) 2,5-10 | G210402 | Наконечники кабельные
770000306643 | Кабель нагревательный 30КСТМ2-Т | G2110 | Кабели греющие
770000306785 | Кабель ВВГнг(А)-ХЛ 5х2,5ок(N,PE)-1 | G21050102 | Кабели силовые с изоляцией из ПВХ
770000306841 | Кабель армированный КРШС 3х2,5 В-Р | G21050101 | Кабели силовые с изоляцией из ЭПР
770000306880 | Кабель КВВГЭнг 5х1 | G210502 | Кабели контрольные
770000306883 | Кабель ВВГнг(А) 4х2,5ок(N)-0,66 | G21050102 | Кабели силовые с изоляцией из ПВХ
770000306913 | Муфта 3ПКВтнг-HF1-25 | G21040101 | Муфты для силовых и контрольных кабелей
770000306918 | Муфта 3ПКВтБнг-HF1-25 | G21040101 | Муфты для силовых и контрольных кабелей
770000306920 | Муфта 4ПКВтнг-HF1-25 | G21040101 | Муфты для силовых и контрольных кабелей
770000306922 | Муфта 4ПКВтнг-HF1-4 | G21040101 | Муфты для силовых и контрольных кабелей
770000306924 | Муфта 4ПКВтнг-HF1-95 | G21040101 | Муфты для силовых и контрольных кабелей
770000306931 | Кабель ВБШвнг(А)-ХЛ 3х50-6 | G21050102 | Кабели силовые с изоляцией из ПВХ
770000306934 | Кабель ВБШвнг(А)-ХЛ 5х1,5ок(N,PE)-1 | G21050102 | Кабели силовые с изоляцией из ПВХ
770000307014 | Кабель Olflex 540 P LappKabel/71220122 | G21050102 | Кабели силовые с изоляцией из ПВХ
770000307032 | Кабель КВБВнг(А)-LS 27х1,5 | G210502 | Кабели контрольные
770000307038 | Кабель КВБВнг(А)-LS 37х1,5 | G210502 | Кабели контрольные
770000307242 | Кабель ВВГзнг-LS 2х2,5-0,66 | G21050102 | Кабели силовые с изоляцией из ПВХ
770000307243 | Кабель ВВГзнг-LS 3х2,5-0,66 | G21050102 | Кабели силовые с изоляцией из ПВХ
770000307246 | Кабель ВВГзнг-LS 5х6,0-0,66 | G21050102 | Кабели силовые с изоляцией из ПВХ
770000307251 | Кабель ВВГзнг-LS 4х35,0-0,66 | G21050102 | Кабели силовые с изоляцией из ПВХ
770000307254 | Кабель ВБШвзнг(А) 2х70-1 | G21050102 | Кабели силовые с изоляцией из ПВХ
770000307261 | Кабель АВВГ 4х35-1 | G21050102 | Кабели силовые с изоляцией из ПВХ
770000307264 | Кабель АВВГ 4х70-1 | G21050102 | Кабели силовые с изоляцией из ПВХ
770000307267 | Кабель АВВГ 5х150-1 | G21050102 | Кабели силовые с изоляцией из ПВХ
770000307277 | Кабель КВВБГнг 10х1,0-0,66 | G210502 | Кабели контрольные
770000307279 | Кабель ВБбШвнг-LS 4х25-1 | G21050102 | Кабели силовые с изоляцией из ПВХ
770000307281 | Кабель ВБбШвнг-LS 4х35-1 | G21050102 | Кабели силовые с изоляцией из ПВХ
770000307284 | Кабель ВБбШвнг-LS 4х70-1 | G21050102 | Кабели силовые с изоляцией из ПВХ
770000307291 | Кабель ВБбШвнг-LS 5х120-1 | G21050102 | Кабели силовые с изоляцией из ПВХ
770000307294 | Кабель ВБбШвнг-LS 5х150-1 | G21050102 | Кабели силовые с изоляцией из ПВХ
770000307319 | Кабель УКВВЭмнг(А)-LS 2х2х1-0,66 | G2106 | Кабели монтажные и управления
770000307322 | Кабель УКВВЭмнг(А)-LS 4х2х1,5-0,66 | G2106 | Кабели монтажные и управления
770000307408 | Лента 31HLR2-СF | G2110 | Кабели греющие
770000307410 | Кабель ВБШвнг(А)-ХЛ 5х10-1 | G21050102 | Кабели силовые с изоляцией из ПВХ
770000307413 | Кабель ВБШвнг(А)-ХЛ-1 5х6 | G21050102 | Кабели силовые с изоляцией из ПВХ
770000307416 | Кабель ВБШвнг(А)-ХЛ-1 5х4 | G21050102 | Кабели силовые с изоляцией из ПВХ
770000307418 | Кабель ВБШвнг(А)-ХЛ-1 5х2,5 | G21050102 | Кабели силовые с изоляцией из ПВХ
770000307419 | Кабель ВБШвнг(А)-ХЛ-1 4х25 | G21050102 | Кабели силовые с изоляцией из ПВХ
770000307421 | Кабель ВБШвнг(А)-ХЛ-1 4х16 | G21050102 | Кабели силовые с изоляцией из ПВХ
770000307422 | Кабель ВБШвнг(А)-ХЛ-1 3х2,5 | G21050102 | Кабели силовые с изоляцией из ПВХ
770000307446 | Провод ПВ-1 4х50 мм2 | G210511 | Провода силовые
770000307462 | Кабель КГВВнг(А) 10х0,75-0,66 | G210505 | Кабели гибкие
770000307485 | Кабель КСБнг(А)-FRLS 2х2х1,38 | G21050370 | Кабели связи прочие
770000307492 | Кабель нефтепогружной КПпБК-120 3х25 | G2107 | Кабели нефтепогружные
770000307506 | Кабель ВБШвнг(А) 5х185-1 | G21050102 | Кабели силовые с изоляцией из ПВХ
770000307803 | Лента нагревательная 30ВТС2-ВР | G2110 | Кабели греющие
770000308071 | Кабель ВБШвнг(А)-LS 5х10ок(N,PE)-1 | G21050102 | Кабели силовые с изоляцией из ПВХ
770000308141 | Кабель ВБбШвнг-LS ХЛ 5х2,5-0,66 | G21050102 | Кабели силовые с изоляцией из ПВХ
770000308157 | Кабель ВБбШвнг-LS ХЛ 5х4-0,66 | G21050102 | Кабели силовые с изоляцией из ПВХ
770000308160 | Кабель ВБбШвнг-LS ХЛ 3х1,5-0,66 | G21050102 | Кабели силовые с изоляцией из ПВХ
770000308263 | Кабель ВВГнг(А)-LS 4х4-0,66 | G21050102 | Кабели силовые с изоляцией из ПВХ
770000308269 | Кабель ВВГнг(А)-LS 3х6-0,66 | G21050102 | Кабели силовые с изоляцией из ПВХ
770000308390 | Кабель ГЕРДА-КВнг(А) 2х(2х1,5)э ХЛ | G2106 | Кабели монтажные и управления
770000308391 | Кабель КПСВЭВнг(А)-LS 5х2х1 | G2106 | Кабели монтажные и управления
770000308392 | Кабель симметричный КПСВЭВ 4х2х0,75 | G2106 | Кабели монтажные и управления
770000308430 | Кабель соединительный So/U модулей б/у | G2160 | Кабель б/у, провода б/у
770000308434 | Кабель соединительный б/у | G2160 | Кабель б/у, провода б/у
770000308439 | Кабель гибкий КГ-ХЛ 1х25-660 | G21050101 | Кабели силовые с изоляцией из ЭПР
770000308449 | Кабель ВБШвнг(А)-LS 5х25ок(N,PE)-1 | G21050102 | Кабели силовые с изоляцией из ПВХ
770000308573 | Кабель КИПвЭВнг(А)-LS 10х2х0,78 | G21050370 | Кабели связи прочие
770000308575 | Кабель КИПвЭВнг(А)-LS 7х2х0,78 | G21050370 | Кабели связи прочие
770000308964 | Наконечник НКИ 1,25-3 IEK/UNL20-D15-4-3 | G210402 | Наконечники кабельные
770000308967 | Наконечник НКИ 2-4 IEK/UNL20-D25-4-4 | G210402 | Наконечники кабельные
770000308968 | Наконечник НКИ 2-6 IEK/UNL20-D25-4-6 | G210402 | Наконечники кабельные
770000308980 | Кабель ВКШвнг(А)-ХЛ 3х6ок(N,PE)-0,66 | G21050102 | Кабели силовые с изоляцией из ПВХ
770000309037 | Кабель ВКШвнг(А)-ХЛ 5х6ок(N,PE)-0,66 | G21050102 | Кабели силовые с изоляцией из ПВХ
770000309055 | Кабель оптический ДСН-НГ(А)HF-7-1-4/6 | G2109 | Кабели волоконно-оптические
770000309057 | Кабель ОКГМн-01-1х4Е3-(7,0) | G2109 | Кабели волоконно-оптические
770000309338 | Муфта 10СТп-8 3х(10-120) | G21040101 | Муфты для силовых и контрольных кабелей
770000309387 | Муфта концевая 5ПКТп(б)-1-70/120 | G21040101 | Муфты для силовых и контрольных кабелей
770000309389 | Кабель нагревательный 17КСТМ2-Т 100м | G2110 | Кабели греющие
770000309390 | Кабель КМЭЛ-ВВЭлзнг(А)-LS 1х2х1 | G2106 | Кабели монтажные и управления
770000309524 | Кабель гибкий КГ-ХЛ 1x35-0,38 | G21050101 | Кабели силовые с изоляцией из ЭПР
770000309543 | Муфта ПКВтО-10-50 | G21040101 | Муфты для силовых и контрольных кабелей
770000309592 | Кабель КВБбШнг(А)-LS 7х1,5 | G210502 | Кабели контрольные
770000310004 | Кабель КВВГЭнг(А)-ХЛ 5х1,5 | G210502 | Кабели контрольные
770000310005 | Кабель КВВГЭнг(А) 7х1 | G210502 | Кабели контрольные
770000310007 | Кабель КВВГЭнг(А)-FRLS 10х1 | G210502 | Кабели контрольные
770000310017 | Кабель ПвВнг(А)-LS 1х95/35-10 | G21050103 | Кабели силовые с изоляцией из СП
770000310024 | Кабель КВБВнг(А)-LS 10х1 | G210502 | Кабели контрольные
770000310028 | Кабель КВБбШвнг(А)-LS 14х1,5 | G210502 | Кабели контрольные
770000310029 | Муфта 1ПКНТ-10 3х7-120 | G21040101 | Муфты для силовых и контрольных кабелей
770000310058 | Кабель КВБбШвнг(А)-LS 19х1,5 | G210502 | Кабели контрольные
770000310098 | Лента нагревательная 40VC2-F | G2110 | Кабели греющие
770000310100 | Кабель нагревательный 27VR2-T | G2110 | Кабели греющие
770000310101 | Кабель нагревательный 31VR2-T | G2110 | Кабели греющие
770000310105 | Кабель КГхл 4х2,5 | G21050102 | Кабели силовые с изоляцией из ПВХ
770000310140 | Кабель ТОФЛЕКС КУЭВЭВнг(А)-LS 16х2х1,5 с | G2106 | Кабели монтажные и управления
770000310159 | Кабель ТОФЛЕКС КУВЭВнг(А)-LS 19х1 | G2106 | Кабели монтажные и управления
770000310208 | Кабель ВВГнг(А)-ХЛ 4х4ок(N,PE)-0,66 | G21050102 | Кабели силовые с изоляцией из ПВХ
770000310209 | Кабель ТОФЛЕКС КУВВнг(А)-LS 19х1,5 | G2106 | Кабели монтажные и управления
770000310212 | Кабель КВБбШвнг(А)-LS 5х1 | G210502 | Кабели контрольные
770000310213 | Кабель КВБбШвнг(А)-LS 14х1 | G210502 | Кабели контрольные
770000310216 | Кабель КВБбШвнг(А)-LS 7х1 | G210502 | Кабели контрольные
770000310218 | Кабель КВБбШвнг(А)-LS 4х1,5 | G210502 | Кабели контрольные
770000310248 | Наконечник кольцевой НКИ 6,0-10 | G210402 | Наконечники кабельные
770000310252 | Кабель ВВГнг(А)-LS 4х2,5ок(PE)-0,66 | G21050102 | Кабели силовые с изоляцией из ПВХ
770000310255 | Кабель ВВГнг(А)-ХЛ 4х6ок(N)-0,66 | G21050102 | Кабели силовые с изоляцией из ПВХ
770000310257 | Кабель КВВГнг(А)-LS 5х1,5 | G210502 | Кабели контрольные
770000310451 | Кабель ГЕРДА-КОУ-нг(А)-HF:Д-В-06/1,8(в) | G2109 | Кабели волоконно-оптические
770000310519 | Кабель КВБВнг(А)-LS 4х1,5 | G210502 | Кабели контрольные
770000310520 | Кабель КВБВнг(А)-LS 10х1,5 | G210502 | Кабели контрольные
770000310523 | Кабель ВБШнг(А)-LS 4х4-1 | G21050102 | Кабели силовые с изоляцией из ПВХ
770000310542 | Муфта концевая 5ПКТп(б)-1-70/120-Б | G21040101 | Муфты для силовых и контрольных кабелей
770000310545 | Муфта концевая 4ПКТп(б)-1-150/240-Б | G21040101 | Муфты для силовых и контрольных кабелей
770000310609 | Кабель саморегулирующийся 2х1,3 мм2 230В | G2110 | Кабели греющие
770000310703 | Наконечник НВИ 2-6 IEK/UNL10-D25-4-6 | G210402 | Наконечники кабельные
770000310707 | Муфта 5ПСТ(б)нг-LS-1-70/120-Б | G21040101 | Муфты для силовых и контрольных кабелей
770000310709 | Муфта 5ПСТ(б)нг-LS-1-150/240-Б | G21040101 | Муфты для силовых и контрольных кабелей
770000310718 | Кабель ВБШвнг(А)-ХЛ 3х10ок(N,PE)-0,66 | G21050102 | Кабели силовые с изоляцией из ПВХ
770000310775 | Кабель КуПе-ОЭКвнг(А)-ХЛ 7х2х1,5 | G2106 | Кабели монтажные и управления
770000310778 | Кабель КПБК-90 3х35 | G2107 | Кабели нефтепогружные
770000310791 | Кабель КУСИЛнг(А) 12х1,5ок ВЭ-ХЛ-0,66 | G21050102 | Кабели силовые с изоляцией из ПВХ
770000310913 | Кабель ПвВнг(А)-LS 3х150/25-6 | G21050103 | Кабели силовые с изоляцией из СП
770000311032 | Кабель CREOLON BН 5х95-1 kV | G21050101 | Кабели силовые с изоляцией из ЭПР
770000311050 | Кабель CREOLON BН 5х150-1 kV | G21050101 | Кабели силовые с изоляцией из ЭПР
770000311051 | Кабель CREOLON Н 5х95-1 kV | G21050101 | Кабели силовые с изоляцией из ЭПР
770000311052 | Кабель CREOLON Н 5х120-1 kV | G21050101 | Кабели силовые с изоляцией из ЭПР
770000311053 | Кабель CREOLON Н 5х150-1 kV | G21050101 | Кабели силовые с изоляцией из ЭПР
770000311187 | Муфта Raychem/POLT-12D/3XI-H1-L16B EAKT | G21040101 | Муфты для силовых и контрольных кабелей
770000311193 | Муфта Raychem/TRAJ-12/3х150-240 SMOE | G21040101 | Муфты для силовых и контрольных кабелей
770000311201 | Муфта Raychem/EPKT-2053-L12 SMOE | G21040101 | Муфты для силовых и контрольных кабелей
770000311216 | Кабель АПвВнг(А)-LS 1х240-1 | G21050103 | Кабели силовые с изоляцией из СП
770000311219 | Кабель оптический ОГДН-6х4А-9(LS-HF) | G2109 | Кабели волоконно-оптические
770000311278 | Кабель КВИПнг 4х2х0,5 ВК ХЛ | G2106 | Кабели монтажные и управления
770000311347 | Кабель ВБШвнг(А)-LS 4х50мс(N)-1 | G21050102 | Кабели силовые с изоляцией из ПВХ
770000311486 | Кабель ВБбШнг(А) 3х120мс-6 | G21050102 | Кабели силовые с изоляцией из ПВХ
770000311550 | Кабель ВБШвнг(А)-LS 3х10ок(N,PE)-0,66 | G21050102 | Кабели силовые с изоляцией из ПВХ
770000311552 | Кабель ВБШвнг(А)-LS 4х25ок(N)-1 | G21050102 | Кабели силовые с изоляцией из ПВХ
770000311555 | Кабель ВБШвнг(А)-LS 4х35ок(PE)-1 | G21050102 | Кабели силовые с изоляцией из ПВХ
770000311556 | Кабель ВБШвнг(А)-LS 4х50ок(PE)-1 | G21050102 | Кабели силовые с изоляцией из ПВХ
770000311557 | Кабель ВБШвнг(А)-LS 4х70мс(PE)-1 | G21050102 | Кабели силовые с изоляцией из ПВХ
770000311560 | Кабель ВВГнг(А)-FRLS 5х6ок(N,PE)-0,66 | G21050102 | Кабели силовые с изоляцией из ПВХ
770000311564 | Кабель ВВГнг(А)-FRLS 3х4ок(N,PE)-0,66 | G21050102 | Кабели силовые с изоляцией из ПВХ
770000311569 | Кабель КУСИЛнг(А)-LS 4х1,5мк ВЭ-1 | G21050102 | Кабели силовые с изоляцией из ПВХ
770000311572 | Кабель КВБВнг(А)-LS 7х1,5 | G210502 | Кабели контрольные
770000311579 | Кабель ВВГнг(А)-LS 5х6ок(N,PE)-1 | G21050102 | Кабели силовые с изоляцией из ПВХ
770000311582 | Кабель ВВГнг(А)-LS 5х16ок(N,PE)-1 | G21050102 | Кабели силовые с изоляцией из ПВХ
770000311600 | Кабель ВВГнг(А) 4х35ок(N)-0,66 | G21050102 | Кабели силовые с изоляцией из ПВХ
770000311841 | Кабель МКШнг(А)-LS 16х2х1,5 ВЭК | G2106 | Кабели монтажные и управления
770000311843 | Провод ПуГВ 1х95 | G210511 | Провода силовые
770000311852 | Кабель ВБШвнг(А)-LS 4х185мс(PE)-1 | G21050102 | Кабели силовые с изоляцией из ПВХ
770000311854 | Кабель ВВГнг(А) 4х50ок(N)-0,66 | G21050102 | Кабели силовые с изоляцией из ПВХ
770000311856 | Кабель ВВГнг(А) 3х2,5ок(N,PE)-1 | G21050102 | Кабели силовые с изоляцией из ПВХ
770000311870 | Кабель УКЭВВнг(А)-LS 8х2х1м | G2106 | Кабели монтажные и управления
770000312005 | Кабель ВБШвнг(А)-LS 5х10-0,66 | G21050102 | Кабели силовые с изоляцией из ПВХ
770000312007 | Кабель ВБШвнг(А)-LS 5х25мк-0,66 | G21050102 | Кабели силовые с изоляцией из ПВХ
770000312010 | Кабель ВВГнг(А) 3х2,5-0,66 | G21050102 | Кабели силовые с изоляцией из ПВХ
770000312147 | Кабель КПСВВКВнг(А)-LS 2х2х0,5 | G2106 | Кабели монтажные и управления
770000312148 | Кабель КПСВВКВнг(А)-LS 4х2х0,5 | G2106 | Кабели монтажные и управления
770000312170 | Кабель ТОФЛЕКС КУЭВЭВнг(А)-LS 6х2х1,5 с | G2106 | Кабели монтажные и управления
770000312175 | Кабель ТОФЛЕКС КУЭВЭВнг(А)-LS 8х2х1,5 с | G2106 | Кабели монтажные и управления
770000312178 | Кабель ТОФЛЕКС КУЭВЭВнг(А)-LS 11х2х1,5 с | G2106 | Кабели монтажные и управления
770000312259 | Кабель ВВГнг(А) 4х70мс-1 | G21050102 | Кабели силовые с изоляцией из ПВХ
770000312264 | Кабель ВВГнг(А) 4х16ок-0,66 | G21050102 | Кабели силовые с изоляцией из ПВХ
770000312483 | Кабель ОПС-048У12-04-4,0-НГ(А) | G2109 | Кабели волоконно-оптические
770000312486 | Кабель ОПС-008Е08-3,0/0,4-Н | G2109 | Кабели волоконно-оптические
770000312527 | Кабель ВБШвнг(А)-LS 5х120мс(N,PE)-1 | G21050102 | Кабели силовые с изоляцией из ПВХ
770000312529 | Кабель ВБШвнг(А)-LS 5х35мк(N,PE)-0,66 | G21050102 | Кабели силовые с изоляцией из ПВХ
770000312530 | Кабель опт. ОПС-012А-01-А12х1-4,0-НГ | G2109 | Кабели волоконно-оптические
770000312531 | Кабель ВБбШнг(А)-LS 3х185мс-6 | G21050102 | Кабели силовые с изоляцией из ПВХ
770000312535 | Кабель ВБШвнг(А)-LS 5х4ок(N,PE)-0,66 | G21050102 | Кабели силовые с изоляцией из ПВХ
770000312537 | Кабель опт. ДПС-048А-04-А12х4-9,0-НГ | G2109 | Кабели волоконно-оптические
770000312544 | Кабель ВБШвнг(А)-LS 4х95мс(PE)-1 | G21050102 | Кабели силовые с изоляцией из ПВХ
770000312547 | Кабель ВБШвнг(А)-LS 4х25мк(N)-1 | G21050102 | Кабели силовые с изоляцией из ПВХ
770000312549 | Кабель ВБШвнг(А)-LS 5х6ок(N,PE)-1 | G21050102 | Кабели силовые с изоляцией из ПВХ
770000312552 | Провод ПУГНП 3х2,5 | G210511 | Провода силовые
770000312562 | Кабель ВВГ 2х6ок(N)-0,66 | G21050102 | Кабели силовые с изоляцией из ПВХ
770000312575 | Провод СИП-3 1х95 | G210516 | Провода самонесущие изолированные
770000312580 | Провод неизолированный АС 120/19 | G210512 | Провода неизолированные
770000312583 | Провод неизолированный АС 240/32 | G210512 | Провода неизолированные
770000312587 | Провод неизолированный АС 95/16 | G210512 | Провода неизолированные
770000312588 | Провод неизолированный А95 | G210512 | Провода неизолированные
770000312589 | Провод неизолированный А120 | G210512 | Провода неизолированные
770000312636 | Кабель КМЭЛ-ВВЭзнг(А)-LS-ХЛ 2х1,5 | G2106 | Кабели монтажные и управления
770000312637 | Кабель КМЭЛ-ВВЭзнг(А)-LS-ХЛ 4х1,5 | G2106 | Кабели монтажные и управления
770000312638 | Кабель КМЭЛ-ВВЭзнг(А)-LS-ХЛ 5х1,5 | G2106 | Кабели монтажные и управления
770000312639 | Кабель КМЭЛ-ВВЭзнг(А)-LS-ХЛ 7х1,5 | G2106 | Кабели монтажные и управления
770000312640 | Кабель КМЭЛ-ВВЭзнг(А)-LS-ХЛ 12х1,5 | G2106 | Кабели монтажные и управления
770000312642 | Кабель КМЭЛ-ВВЭзнг(А)-LS-ХЛ 3х2х1,5 | G2106 | Кабели монтажные и управления
770000312644 | Кабель КМЭЛ-ВВЭзнг(А)-LS-ХЛ 5х2х1,5 | G2106 | Кабели монтажные и управления
770000312663 | Кабель КВВГЭнг(А)-LS 4х1 | G210502 | Кабели контрольные
770000312748 | Кабель КГ 1х35-660 | G21050101 | Кабели силовые с изоляцией из ЭПР
770000312749 | Кабель КГ 1х50-660 | G210505 | Кабели гибкие
770000312961 | Кабель ВБбШнг(А)-LS 3х150-6 | G21050102 | Кабели силовые с изоляцией из ПВХ
770000312969 | Муфта 5ПКТп-1-25/50 | G21040101 | Муфты для силовых и контрольных кабелей
770000312970 | Муфта 5ПКТп-1-16/25 | G21040101 | Муфты для силовых и контрольных кабелей
770000312972 | Муфта 3ПКТп-6-25/50 | G21040101 | Муфты для силовых и контрольных кабелей
770000312973 | Муфта 3ПКТп-6-70/120 | G21040101 | Муфты для силовых и контрольных кабелей
770000312974 | Муфта 3ПКВТп-10-70/120 | G21040101 | Муфты для силовых и контрольных кабелей
770000312976 | Муфта 3ПКНТп-10-70/120 | G21040101 | Муфты для силовых и контрольных кабелей
770000312990 | Муфта концевая 3ПКВтпБ 6-150-ПВХ | G21040101 | Муфты для силовых и контрольных кабелей
770000313075 | Кабель ВБбШнг(А)-LS 3х70мс-6 | G21050102 | Кабели силовые с изоляцией из ПВХ
770000313076 | Кабель ВВГ 3х1,5-0,66 | G21050102 | Кабели силовые с изоляцией из ПВХ
770000313077 | Кабель ВВГ 3х2,5-0,66 | G21050102 | Кабели силовые с изоляцией из ПВХ
770000313096 | Муфта соединительная 3ПСтпБ 6-150-ПВХ В5 | G21040101 | Муфты для силовых и контрольных кабелей
770000313098 | Кабель ВБШвнг(А)-LS 3х4ок-0,66 | G21050102 | Кабели силовые с изоляцией из ПВХ
770000313195 | Муфта 2МРП2 ССД/120302-00008 | G21040102 | Муфты для оптических кабелей
770000313227 | Кабель MEDIAstrip H 3х70 0,6/1 kV | G21050101 | Кабели силовые с изоляцией из ЭПР
770000313231 | Кабель MEDIAstrip H 3х150 0,6/1 kV | G21050101 | Кабели силовые с изоляцией из ЭПР
770000313238 | Кабель КПБП К 3х25 130 4кВ | G2107 | Кабели нефтепогружные
770000313240 | Кабель КПБП К 3х10 130 4кВ | G2107 | Кабели нефтепогружные
770000313241 | Кабель КПБП К 3х16 130 4кВ | G2107 | Кабели нефтепогружные
770000313242 | Кабель КПБП 3х16 200 | G2107 | Кабели нефтепогружные
770000313243 | Кабель гибкий КГ-ХЛ 3х2,5-0,4 | G21050101 | Кабели силовые с изоляцией из ЭПР
770000313260 | Кабель ВВГнг(А) 2х1,5-0,66 | G21050102 | Кабели силовые с изоляцией из ПВХ
770000313265 | Кабель H07RN-F 1х16 Lapp/1600195 | G21050101 | Кабели силовые с изоляцией из ЭПР
770000313268 | Кабель ALSECURE PLUS 5х50 0,6/1 | G21050103 | Кабели силовые с изоляцией из СП
770000313271 | Кабель ALSECURE PLUS 5х70 0,6/1 | G21050103 | Кабели силовые с изоляцией из СП
770000313272 | Кабель ALSECURE PLUS 5х95 0,6/1 | G21050103 | Кабели силовые с изоляцией из СП
770000313275 | Муфта концевая ВУ 3х150мм2 6кВ | G21040101 | Муфты для силовых и контрольных кабелей
770000313416 | Кабель ВВГ 3х4+1х1,5(PE)-0,66 | G21050102 | Кабели силовые с изоляцией из ПВХ
770000313560 | Кабель ПвВнг-LS 1х120-6 | G21050103 | Кабели силовые с изоляцией из СП
770000313574 | Кабель КВБбШвнг(А)-LS 4х2,5 | G210502 | Кабели контрольные
770000313589 | Кабель ВБбШвнг(А)-FRLS 3х2,5-0,66 | G21050102 | Кабели силовые с изоляцией из ПВХ
770000313628 | Кабель гибкий КГ-ХЛ 3х50+1х25-660 | G21050101 | Кабели силовые с изоляцией из ЭПР
770000313665 | Кабель гибкий КГ-ХЛ 3х70+1х25-660 | G21050101 | Кабели силовые с изоляцией из ЭПР
770000313667 | Кабель гибкий КГ-ХЛ 3х120+1х70-660 | G21050101 | Кабели силовые с изоляцией из ЭПР
770000313668 | Кабель гибкий КГ-ХЛ 3х35+1х16-660 | G21050101 | Кабели силовые с изоляцией из ЭПР
770000313671 | Кабель гибкий КГ-ХЛ 3х95+1х50-660 | G21050101 | Кабели силовые с изоляцией из ЭПР
770000313675 | Кабель МКЭШ 3х1 | G2106 | Кабели монтажные и управления
770000313676 | Кабель МКЭШ 5х1 | G2106 | Кабели монтажные и управления
770000313693 | Кабель ВЭБШвгнг(А)-ХЛ 1х25-0,66 | G21050102 | Кабели силовые с изоляцией из ПВХ
770000313697 | Кабель КСБГКнг(А)-FRHF 1х2х1,78 | G21050370 | Кабели связи прочие
770000313859 | Кабель Hyperline/COAX-RG6-100 | G210506 | Кабели радиочастотные
770000314026 | Кабель ВБШвнг(А)-LS 5х185-1 | G21050102 | Кабели силовые с изоляцией из ПВХ
770000314027 | Кабель ВБШвнг(А)-LS 2х120-1 | G21050102 | Кабели силовые с изоляцией из ПВХ
770000314104 | Муфта концевая З5ПКВТпOН-2 | G21040101 | Муфты для силовых и контрольных кабелей
770000314105 | Муфта концевая З5ПКНТпOН-2 | G21040101 | Муфты для силовых и контрольных кабелей
770000314270 | Кабель ВБШвнг(А)-LS 4х120мс(N)-1 | G21050102 | Кабели силовые с изоляцией из ПВХ
770000314343 | Кабель КВИПнг(А) 2х2х1 В-ХЛ | G2106 | Кабели монтажные и управления
770000314346 | Кабель ОБР-У-нг(А)-HF 4 G.257А | G2109 | Кабели волоконно-оптические
770000314678 | Кабель КГ-ХЛ 1х35-380 | G21050101 | Кабели силовые с изоляцией из ЭПР
770000314683 | Кабель КГ-ХЛ 1х25-380 | G21050101 | Кабели силовые с изоляцией из ЭПР
770000314986 | Кабель ВВГнг(А)-LS 5х70мк(N,PE)-1 | G21050102 | Кабели силовые с изоляцией из ПВХ
770000314997 | Кабель ВБбШвнг(А)-LS 4х1,5ок(PE)-1 | G21050102 | Кабели силовые с изоляцией из ПВХ
770000314999 | Кабель ВБбШвнг(А)-LS 4х2,5ок(PE)-1 | G21050102 | Кабели силовые с изоляцией из ПВХ
770000315001 | Кабель ВБбШвнг(А)-LS 4х6ок(PE)-1 | G21050102 | Кабели силовые с изоляцией из ПВХ
770000315005 | Кабель ВБбШвнг(А)-LS 4х10ок(PE)-1 | G21050102 | Кабели силовые с изоляцией из ПВХ
770000315041 | Кабель МКШнг(А)-LS 2х0,75 | G2106 | Кабели монтажные и управления
770000315167 | Кабель ВВГнг(А)-LS 4х6 | G21050102 | Кабели силовые с изоляцией из ПВХ
770000315191 | Муфта 1П5КВТпН-3-150-240 | G21040101 | Муфты для силовых и контрольных кабелей
770000315193 | Муфта 1П5КВТпН-1-30-50 | G21040101 | Муфты для силовых и контрольных кабелей
770000315211 | Муфта 1П5КВТпБН-2-150-240 | G21040101 | Муфты для силовых и контрольных кабелей
770000315213 | Муфта 1П5КВТпН-2-95 | G21040101 | Муфты для силовых и контрольных кабелей
770000315218 | Муфта 1ПКВТпН-5-95 | G21040101 | Муфты для силовых и контрольных кабелей
770000315257 | Кабель UTP 4х2х0,52 cat 5e CU | G21050301 | Витая пара
770000315334 | Разъем плоский РПИ-М 1.5–(4.8) | G210470 | Арматура кабельная прочая
770000315335 | Разъем плоский ВРПИ-М 1.5–(6.3) | G210470 | Арматура кабельная прочая
770000315592 | Кабель PHE 1х10G-0,6/1 Nexans | G21050101 | Кабели силовые с изоляцией из ЭПР
770000315730 | Кабель греющий SRM/E 15-2 СТ Chromalox | G2110 | Кабели греющие
770000315735 | Кабель греющий SRM/E 5-2 СТ Chromalox | G2110 | Кабели греющие
770000315737 | Кабель греющий SRM/E 10-2 СТ Chromalox | G2110 | Кабели греющие
770000315739 | Кабель греющий SRM/E 20-2 СТ Chromalox | G2110 | Кабели греющие
770000315744 | Кабель BFOU 4х10-0,6/1 Nexans | G21050101 | Кабели силовые с изоляцией из ЭПР
770000315756 | Муфта Raychem/POLT-12E/1XI-L16 | G21040101 | Муфты для силовых и контрольных кабелей
770000315771 | Муфта Raychem/POLT-12E/3XI-H4-L16B | G21040101 | Муфты для силовых и контрольных кабелей
770000315794 | Кабель КПСВВнг(А)-LS 1х2х0,5 | G210504 | Кабели сигнально-блокировочные
770000315799 | Кабель КПСВВнг(А)-LS 1х2х0,75 | G210504 | Кабели сигнально-блокировочные
770000315813 | Наконечник НШвИ DKC/2ART504 | G210402 | Наконечники кабельные
770000315817 | Наконечник НШвИ DKC/2ART503 | G210402 | Наконечники кабельные
770000315818 | Кабель КГВВнг(А)-LS 4х1,5-0,66 | G21050102 | Кабели силовые с изоляцией из ПВХ
770000315822 | Наконечник НШвИ DKC/2ART502 | G210402 | Наконечники кабельные
770000315846 | Кабель КГМВЭВ-ХЛ 2х1,5 | G2106 | Кабели монтажные и управления
770000315878 | Кабель КМЭЛ-МВВзнг(А)-LS 5х1 | G2106 | Кабели монтажные и управления
770000315882 | Кабель КМЭЛ-МВВзнг(А)-LS 5х2,5 | G2106 | Кабели монтажные и управления
770000315939 | Провод СИП-2 3х120+1х95-0,6/1 | G210516 | Провода самонесущие изолированные
770000315974 | Кабель СПЕЦЛАН F/UTP 5е PVC 4х2х0,52 | G21050301 | Витая пара
770000316062 | Кабель ВВГнг(А)-ХЛ 3х25ок-0,66 | G21050102 | Кабели силовые с изоляцией из ПВХ
770000316066 | Кабель ВВГнг(А)-ХЛ 5х10мс-0,66 | G21050102 | Кабели силовые с изоляцией из ПВХ
770000316069 | Кабель ВВГнг(А)-ХЛ 4х95мс-1 | G21050102 | Кабели силовые с изоляцией из ПВХ
770000316102 | Кабель ВВГнг(А)-ХЛ 5х50мк-1 | G21050102 | Кабели силовые с изоляцией из ПВХ
770000316167 | Кабель КПСВЭВнг(А)-FRLS 1х2х0,75 | G2106 | Кабели монтажные и управления
770000316189 | Кабель ВВГнг(А)-LS 3х10ок-0,66 | G21050102 | Кабели силовые с изоляцией из ПВХ
770000316199 | Кабель ВБШвнг(А)-ХЛ 5х10-1 | G21050102 | Кабели силовые с изоляцией из ПВХ
770000316202 | Кабель ВБШвнг(А)-ХЛ 5х6-1 | G21050102 | Кабели силовые с изоляцией из ПВХ
770000316203 | Кабель ВБШвнг(А)-ХЛ 3х2,5-1 | G21050102 | Кабели силовые с изоляцией из ПВХ
770000316206 | Кабель КСБКнг(А)-FRHF 2х2х0,64 | G21050370 | Кабели связи прочие
770000316209 | Кабель КСБКнг(А)-FRHF 1х2х0,8 | G21050370 | Кабели связи прочие
770000316212 | Кабель КСБКнг(А)-FRHF 2х2х0,8 | G21050370 | Кабели связи прочие
770000316237 | Провод ПВ3 1х6 | G210511 | Провода силовые
770000316254 | Кабель КуПе-ОЭзнг(А) 5х1,0 | G2106 | Кабели монтажные и управления
770000316274 | Лента нагревательная Heatline/15HLLe2-CF | G2110 | Кабели греющие
770000316328 | Кабель ВБШвнг(А) 4х50мс(N)-1 | G21050102 | Кабели силовые с изоляцией из ПВХ
770000316330 | Кабель ВВГнг(А)-LS 4х150мс(N)-1 | G21050102 | Кабели силовые с изоляцией из ПВХ
770000316405 | Кабель КМЭЛ-1-ВВЭзнг(А) 4х2х0,51 | G2106 | Кабели монтажные и управления
770000316424 | Кабель КМЭЛ-МПКПЭнг(А)-FRHF 6х2х1,2 | G2106 | Кабели монтажные и управления
770000316429 | Кабель КМЭЛ-1-ВВЭзнг(А) 2х2х1 | G2106 | Кабели монтажные и управления
770000316431 | Кабель КМЭЛ-1-ВКВЭзнг(А)-LS-ХЛ 2х2х1 | G2106 | Кабели монтажные и управления
770000316432 | Кабель КМЭЛ-1-ВКВЭзнг(А)-LS-ХЛ 3х2х1 | G2106 | Кабели монтажные и управления
770000316433 | Кабель КМЭЛ-1-ВКВЭнг(А)-FRLS-ХЛ 6х2х1 | G2106 | Кабели монтажные и управления
770000316434 | Кабель КМЭЛ-МПКПЭнг(А)-FRHF 2х2х0,75 | G2106 | Кабели монтажные и управления
770000316435 | Кабель КМЭЛ-МПКПЭнг(А)-FRHF 12х2х1,2 | G2106 | Кабели монтажные и управления
770000316436 | Кабель силовой РвПнг(А)-HF 5х150-1 | G21050101 | Кабели силовые с изоляцией из ЭПР
770000316437 | Кабель силовой РвБПнг(А)-HF 5х95-1 | G21050101 | Кабели силовые с изоляцией из ЭПР
770000316438 | Кабель силовой РвБПнг(А)-HF 5х120-1 | G21050101 | Кабели силовые с изоляцией из ЭПР
770000316447 | Кабель силовой РвПнг(А)-HF 5х95-1 | G21050101 | Кабели силовые с изоляцией из ЭПР
770000316448 | Кабель силовой РвБПнг(А)-HF 5х150-1 | G21050101 | Кабели силовые с изоляцией из ЭПР
770000316465 | Кабель КМЭЛ-1-ВВЭзнг(А)-LS-ХЛ 2х2х1 | G2106 | Кабели монтажные и управления
770000316778 | Муфта 5 ПКВ(Н)Тп-1 (150-240) | G21040101 | Муфты для силовых и контрольных кабелей
770000316780 | Муфта 5 ПКВ(Н)Тп-1 (25-50) | G21040101 | Муфты для силовых и контрольных кабелей
770000316783 | Муфта 5 ПКВ(Н)Тп-1 (35-50) | G21040101 | Муфты для силовых и контрольных кабелей
770000316791 | Муфта 5 ПКВ(Н)Тп-1 (150-240) | G21040101 | Муфты для силовых и контрольных кабелей
770000316794 | Муфта 5 ПКВ(Н)Тп-1 (70-120) | G21040101 | Муфты для силовых и контрольных кабелей
770000316795 | Муфта 5 ПКВ(Н)Тп-1 (150-240) | G21040101 | Муфты для силовых и контрольных кабелей
770000316799 | Муфта 3 ПКНТпб-10 (70-120) | G21040101 | Муфты для силовых и контрольных кабелей
770000316800 | Кабель КунРс Унг(А)-FRHF 2х4 | G2106 | Кабели монтажные и управления
770000316801 | Муфта 3 ПКНТпб-10 (150-240) | G21040101 | Муфты для силовых и контрольных кабелей
770000316803 | Кабель КунРс Унг(А)-FRHF 4х6 | G2106 | Кабели монтажные и управления
770000316804 | Кабель КунРс Унг(А)-FRHF 2х1,5 | G2106 | Кабели монтажные и управления
770000316806 | Кабель КунРс Унг(А)-FRHF 2х2,5 | G2106 | Кабели монтажные и управления
770000316822 | Кабель СПЕЦЛАН FTP-3нг(А)-FRLS 4х2х0,52 | G21050301 | Витая пара
770000316891 | Наконечник ТМЛ 4-6-3 КВТ | G210402 | Наконечники кабельные
770000316905 | Кабель судовой КНРнг-HF 1х6-0,6/1 | G210507 | Кабели судовые
770000316924 | Кабель силовой НРШМнг-HF 1х35-0,6/1 | G210507 | Кабели судовые
770000316930 | Арматура Raychem/EAKT-1657 | G210470 | Арматура кабельная прочая
770000316936 | Кабель судовой КНРнг-HF 1х1,0-0,45/0,75 | G210507 | Кабели судовые
770000316945 | Кабель судовой КНРПнг-FRHF 4х1,5л-0,45/0 | G210507 | Кабели судовые
770000316950 | Модуль Roxtec/EXRM00300301000 | G2104 | АРМАТУРА КАБЕЛЬНАЯ
770000316959 | Кабель КВВГнг-LS 7х1,0 | G210502 | Кабели контрольные
770000316961 | Кабель судовой КНРПнг-HF 5х10-0,6/1 | G210507 | Кабели судовые
770000316966 | Кабель судовой КНРПнг-HF 5х4-0,6/1 | G210507 | Кабели судовые
770000316974 | Кабель судовой КНРПнг-HF 5х35-0,6/1 | G210507 | Кабели судовые
770000316976 | Кабель судовой КНРнг-HF 1х16-0,6/1 | G210507 | Кабели судовые
770000316979 | Кабель судовой КНРнг-HF 1х1,5-0,45/0,75 | G210507 | Кабели судовые
770000316983 | Кабель силовой НРШМнг-HF 1х16-0,6/1 | G210507 | Кабели судовые
770000316986 | Кабель силовой НРШМнг-HF 1х6-0,6/1 | G210507 | Кабели судовые
770000317000 | Кабель силовой НРШМнг-HF 1х1,0-0,45/0,75 | G210507 | Кабели судовые
770000317009 | Кабель ВППО 1х10 мм2 | G210513 | Провода обмоточные, эмальпровод
770000317063 | Кабель КПСЭнг(А)-FRLS 3х2х1 | G2106 | Кабели монтажные и управления
770000317167 | Кабель ВБШвнг(А)-LS 1х185мк-1 | G21050102 | Кабели силовые с изоляцией из ПВХ
770000317216 | Кабель ДПТа-Э-16У(2х8)-25кН | G2109 | Кабели волоконно-оптические
770000317219 | Кабель КВВГЭнг(А)-FRLS 27х1,5 | G210502 | Кабели контрольные
770000317290 | Кабель КуПе-ОЭнг(А)-FRLS-ХЛ 4х1х0,66 | G2106 | Кабели монтажные и управления
770000317295 | Кабель КуПе-ОЭнг(А)-ХЛ 19х1х0,66 | G2106 | Кабели монтажные и управления
770000317297 | Кабель КуПе-ОЭБнг(А) ХЛ 4х1 | G2106 | Кабели монтажные и управления
770000317312 | Кабель КМТВ ХА 20х1,0 | G210514 | Провода и кабели термост., термоэлектр.
770000317354 | Кабель ВВГнг(А)-LS 1х185мк-1кВ | G21050102 | Кабели силовые с изоляцией из ПВХ
770000317370 | Кабель ВВГнг(А)-FRLSLTx 3х4-0,66 | G21050102 | Кабели силовые с изоляцией из ПВХ
770000317378 | Кабель ВВГнг(А)-FRLSLTx 4х10-0,66 | G21050102 | Кабели силовые с изоляцией из ПВХ
770000317384 | Кабель ВВГнг(А)-FRLSLTx 5х1,5-0,66 | G21050102 | Кабели силовые с изоляцией из ПВХ
770000317394 | Кабель ВБбШнг(А)-LS 3х95-10 | G21050102 | Кабели силовые с изоляцией из ПВХ
770000317431 | Кабель MEDIAstrip B H 3х50/25-10 | G2170 | ПРОДУКЦИЯ КАБЕЛЬНАЯ НЕ НОРМАЛИЗОВАННАЯ
770000317458 | Кабель ВВГнг(А)-ХЛ 3х1,5ок-0,66 | G21050102 | Кабели силовые с изоляцией из ПВХ
770000317514 | Кабель CEPJ85/NC 2х1,5-0,6/1 ZTT | G210507 | Кабели судовые
770000317522 | Кабель CEPJ85/SC 12х1,5-0,6/1 ZTT | G210507 | Кабели судовые
770000317524 | Кабель CEPJ85/SC 19х1,5-0,6/1 ZTT | G210507 | Кабели судовые
770000317527 | Кабель CEPJR85/SC 5х1,5-0,6/1 ZTT | G210507 | Кабели судовые
770000317532 | Наконечник DT-25 IEK/UNP22-025-07-08 | G210402 | Наконечники кабельные
770000317534 | Кабель S1/S5 RFOU(I) 1х2х2,5 ZTT | G2106 | Кабели монтажные и управления
770000317558 | Кабель S/FTP категория 7А ZTT | G21050301 | Витая пара
770000317572 | Муфта MTOK-B3/288-3КТ3645-К-44 | G21040102 | Муфты для оптических кабелей
770000317579 | Кабель CHEPJ85/NC 19х2х1,0 ZTT | G210507 | Кабели судовые
770000317654 | Кабель ВВГнг(А)-LS 4х50-1 | G21050102 | Кабели силовые с изоляцией из ПВХ
770000317704 | Кабель судовой КНРПнг-HF 5х2,5-0,6/1 | G210507 | Кабели судовые
770000317705 | Кабель судовой КНРПнг-HF 3х4-0,6/1 | G210507 | Кабели судовые
770000317711 | Кабель КГВВнг(A)-ХЛ 3х1,5-1 | G21050102 | Кабели силовые с изоляцией из ПВХ
770000317712 | Кабель КНРЭнг-FRHF 2х2,5л-0,45/0,75 | G210507 | Кабели судовые
770000317720 | Переходник ADL63IB | G210470 | Арматура кабельная прочая
770000317727 | Кабель судовой КНРПнг-HF 5х70-0,6/1 | G210507 | Кабели судовые
770000317789 | Кабель КВВГЭнг(А)-LS 14х1,5 | G210502 | Кабели контрольные
770000317879 | Кабель ВБбШнг(А)-ХЛ 3х240-6 | G21050102 | Кабели силовые с изоляцией из ПВХ
770000317882 | Кабель ВБбШнг(А)-ХЛ 3х50-6 | G21050102 | Кабели силовые с изоляцией из ПВХ
770000317902 | Кабель ПвП2г 1х150/25-35кВ | G21050103 | Кабели силовые с изоляцией из СП
770000317929 | Наконечник AI 4 -10 OG PHC/3200085 | G210402 | Наконечники кабельные
770000317952 | Муфта концевая 3КНТп-10-(25-50)М | G21040101 | Муфты для силовых и контрольных кабелей
770000317954 | Муфта концевая 3КВТп-10-(25-50)М | G21040101 | Муфты для силовых и контрольных кабелей
770000318070 | Кабель НВПпнг-LS 2х2х0,52мм | G21050301 | Витая пара
770000318071 | Кабель НВПЭнг-LS 4х2х0,52мм | G21050301 | Витая пара
770000318151 | Кабель КВВГЭнг(A) 4х2,5 | G210502 | Кабели контрольные
770000318647 | Модуль RM 5/0x24 Roxtec/RM00305241000 | G2104 | АРМАТУРА КАБЕЛЬНАЯ
770000318662 | Кабель КВБбШнг-LS 4х2,5 | G210502 | Кабели контрольные
770000318664 | Муфта 1ПСТп-5/120 | G21040101 | Муфты для силовых и контрольных кабелей
770000318780 | Наконечник ТМЛ 95-12-15 КВТ | G210402 | Наконечники кабельные
770000318784 | Наконечник ТМЛ 35-8-10 КВТ | G210402 | Наконечники кабельные
770000318793 | Наконечник ТМЛ 25-8-8 КВТ | G210402 | Наконечники кабельные
770000318796 | Наконечник ТМЛ 10-6-5 КВТ | G210402 | Наконечники кабельные
770000318813 | Кабель КМЭЛ-ВВЭлзнг(А)-LS 16х2х1 С | G2106 | Кабели монтажные и управления
770000318815 | Кабель КМЭЛ-ВВЭлзнг(А)-LS 6х2х1 | G2106 | Кабели монтажные и управления
770000318817 | Кабель КМЭЛ-ВВЭлзнг(А)-LS 4х2х1 | G2106 | Кабели монтажные и управления
770000318823 | Кабель КМЭЛ-ВВЭлзнг(А)-LS 16х2х1,5 С | G2106 | Кабели монтажные и управления
770000318829 | Кабель КМЭЛ-ВВЭлзнг(А)-LS 8х2х1 | G2106 | Кабели монтажные и управления
770000318830 | Кабель КМЭЛ-ВВЭлзнг(А)-LS 4х2х1,5 С | G2106 | Кабели монтажные и управления
770000318831 | Кабель КМЭЛ-ВВЭлзнг(А)-LS 12х2х1,5 С | G2106 | Кабели монтажные и управления
770000318832 | Кабель КМЭЛ-ВВЭлзнг(А)-LS 2х2х1 | G2106 | Кабели монтажные и управления
770000318858 | Кабель ВБВнг(А)-LS 3х240-6 | G21050102 | Кабели силовые с изоляцией из ПВХ
770000318860 | Кабель коаксиальный RG6 LandWell | G210506 | Кабели радиочастотные
770000318867 | Кабель КСБнг(А)-FRLS 6х2х1,38 | G21050370 | Кабели связи прочие
770000318886 | Кабель КМЭЛ-МВВЭфзнг(А)-LS 19х1 С | G2106 | Кабели монтажные и управления
770000318909 | Кабель КМЭЛ-МВВзнг(А)-LS 7х1,5 | G2106 | Кабели монтажные и управления
770000318911 | Кабель КМЭЛ-МВВзнг(А)-LS 7х2,5 | G2106 | Кабели монтажные и управления
770000318912 | Кабель КМЭЛ-МВВзнг(А)-LS 10х1 | G2106 | Кабели монтажные и управления
770000318913 | Кабель КМЭЛ-МВВзнг(А)-LS 10х1,5 | G2106 | Кабели монтажные и управления
770000318914 | Кабель КМЭЛ-МВВзнг(А)-LS 14х1 | G2106 | Кабели монтажные и управления
770000318916 | Кабель КМЭЛ-МВВзнг(А)-LS 14х1,5 | G2106 | Кабели монтажные и управления
770000318918 | Кабель КМЭЛ-МВВЭфзнг(А)-LS 10х2,5 | G2106 | Кабели монтажные и управления
770000318920 | Кабель КМЭЛ-МВВзнг(А)-LS 19х1,5 | G2106 | Кабели монтажные и управления
770000318921 | Кабель КМЭЛ-МВВзнг(А)-LS 27х1,5 | G2106 | Кабели монтажные и управления
770000318924 | Кабель КМЭЛ-МВВЭфзнг(А)-LS 14х1,5 | G2106 | Кабели монтажные и управления
770000318925 | Кабель КМЭЛ-МВВЭфзнг(А)-LS 14х1 | G2106 | Кабели монтажные и управления
770000318944 | Кабель ВБбШвнг-LS 4х240-1 | G21050102 | Кабели силовые с изоляцией из ПВХ
770000318968 | Кабель МКЭКШвнг(А)-LS 1х2х1,5 | G2106 | Кабели монтажные и управления
770000318987 | Кабель ВВГнг(А)-ХЛ 5х16ок(N,PE)-1 | G21050102 | Кабели силовые с изоляцией из ПВХ
770000319038 | Кабель MEDIAstrip H 4х25 0,6/1 kV | G21050101 | Кабели силовые с изоляцией из ЭПР
770000319045 | Кабель ДН(LS)-2,7-6z-4/8 | G2109 | Кабели волоконно-оптические
770000319073 | Кабель АУТФОРС КУПЭКШпнг(А)-FRHF 8х2х1,5 | G2106 | Кабели монтажные и управления
770000319080 | Кабель АУТФОРС КУПЭКШпнг(А)-FRHF 6х2х1,5 | G2106 | Кабели монтажные и управления
770000319168 | Кабель КМТГВЭВнг(А) ХК 4х2,5 | G210514 | Провода и кабели термост., термоэлектр.
770000319169 | Провод ПТГВЭВнг(А) ХА 4х2,5 | G2106 | Кабели монтажные и управления
770000319374 | Кабель КПСВЭВнг(А)-LS 2х2х1,5 | G2106 | Кабели монтажные и управления
770000319376 | Кабель КПСВЭВнг(А)-LS 5х2х1,5 | G2106 | Кабели монтажные и управления
770000319377 | Кабель КПСВЭВнг(А)-LS 10х2х1,5 | G2106 | Кабели монтажные и управления
770000319378 | Кабель КПСВЭВнг(А)-LS 8х2х1,5 | G2106 | Кабели монтажные и управления
770000319379 | Кабель КПСВЭВнг(А)-LS 12х2х1,5 | G2106 | Кабели монтажные и управления
770000319381 | Кабель АУТФОРС КУПЭКШвнг(А)-LS 8х2х1,5 | G2106 | Кабели монтажные и управления
770000319383 | Кабель ОКСМнг(А)-HF-01-4х8E3-(4,0) | G2109 | Кабели волоконно-оптические
770000319470 | Провод ПТВЭВнг(А)-LS 2х1 ХК | G2106 | Кабели монтажные и управления
770000319508 | Кабель ВБШв 1х50мк-1 | G21050102 | Кабели силовые с изоляцией из ПВХ
770000319511 | Кабель ВБШв 2х6ок(N)-0,66 | G21050102 | Кабели силовые с изоляцией из ПВХ
770000319514 | Кабель ВВГз 2х35мк-0,66 | G21050102 | Кабели силовые с изоляцией из ПВХ
770000319595 | Набор блока Wedge 60 galv Roxtec/ARW000 | G2104 | АРМАТУРА КАБЕЛЬНАЯ
770000319599 | Пластина Stayplate 60 Roxtec/ASP0000600 | G210470 | Арматура кабельная прочая
770000319637 | Кабель ВВГнг(А)-LS 5х16ок(N,PE)-0,66 | G21050102 | Кабели силовые с изоляцией из ПВХ
770000319688 | Кабель КУИНнг(А)-LS 2х3х0,75 ВЭ | G2106 | Кабели монтажные и управления
770000319713 | Пластина Stayplate Roxtec/ASP00012000 | G2104 | АРМАТУРА КАБЕЛЬНАЯ
770000319716 | Провод ПВ2 10 Б | G210511 | Провода силовые
770000319721 | Провод ПВ2 16 Б | G210511 | Провода силовые
770000319727 | Провод ПВ2 70 Б | G210511 | Провода силовые
770000319866 | Кабель ОККМн-01-2х4Е3-(2,7) | G2109 | Кабели волоконно-оптические
770000319993 | Кабель КВБбШв 7х1 | G210502 | Кабели контрольные
770000320067 | Кабель ПвВнг-LS 1х120мк/16-6 | G21050103 | Кабели силовые с изоляцией из СП
770000320139 | Провод ПуВ 1х10 З-Ж | G210511 | Провода силовые
770000320204 | Кабель КПБК-90 3х16-3,3 | G2107 | Кабели нефтепогружные
770000320259 | Кабель ААБл 3х120-6, б/у | G2160 | Кабель б/у, провода б/у
770000320266 | Кабель ТЕРК-нг(А)-LS-П 1х2х1,5 | G210514 | Провода и кабели термост., термоэлектр.
770000320273 | Кабель ААШв 3х120-6, б/у | G2160 | Кабель б/у, провода б/у
770000320458 | Арматура Raychem/EAKT-1675-CEE01 | G210470 | Арматура кабельная прочая
770000320459 | Кабель ГЕРДА-КВнг(А)-LS 4х(2х1)э | G2106 | Кабели монтажные и управления
770000320460 | Кабель ГЕРДА-КВнг(А)-LS 7х(2х1)э | G2106 | Кабели монтажные и управления
770000320461 | Кабель КСБГКнг(А)-FRLS 3х2х0,9 | G21050370 | Кабели связи прочие
770000320463 | Кабель КГПпЭфВнг(А)-LS 1х2х0,78 | G210503 | Кабели связи
770000320527 | Кабель КУИНнг(А)-LS 10х2х1 В Эм-С | G2106 | Кабели монтажные и управления
770000320529 | Кабель КУИНнг(А)-LS 2х2х1 ВЭм-С | G2106 | Кабели монтажные и управления
770000320545 | Кабель ВБШвнг(А)-ХЛ 3х2,5-0,66 | G21050102 | Кабели силовые с изоляцией из ПВХ
770000320548 | Кабель ВБШвнг(А)-ХЛ 3х4,0-0,66 | G21050102 | Кабели силовые с изоляцией из ПВХ
770000320565 | Кабель КИПвЭнг(А)-HF 2х2х0,8 | G21050370 | Кабели связи прочие
770000320642 | Кабель КуПе-ОЭнг(А)-LS 4х1,5 | G2106 | Кабели монтажные и управления
770000320703 | Кабель ПвБВнг(А)-LS 3х70мк/16-10 | G21050103 | Кабели силовые с изоляцией из СП
770000320974 | Кабель ВБбШвнг(А)-LS 3х1,5-1 | G21050102 | Кабели силовые с изоляцией из ПВХ
770000320975 | Кабель ВБбШвнг(А)-LS 4х6-1 | G21050102 | Кабели силовые с изоляцией из ПВХ
770000321007 | Кабель ВБШвнг(А)-LS 4х4ок(N)-1 | G21050102 | Кабели силовые с изоляцией из ПВХ
770000321008 | Кабель ВБШвнг(А)-LS 4х50мс(PE)-1 | G21050102 | Кабели силовые с изоляцией из ПВХ
770000321036 | Кабель ВВГнг(А)-LS 2х1,5-1 | G21050102 | Кабели силовые с изоляцией из ПВХ
770000321037 | Кабель ВВГнг(А)-LS 3х1,5-1 | G21050102 | Кабели силовые с изоляцией из ПВХ
770000321043 | Кабель КВБбШвнг(А)-LS 4х1,5-0,66 | G210502 | Кабели контрольные
770000321051 | Кабель КПСЭСнг(А)-FRHF 1х2х1,5 | G2106 | Кабели монтажные и управления
770000321096 | Кабель ТОФЛЕКС КУЭВЭВнг(А)-LS 10х2х1,5 | G2106 | Кабели монтажные и управления
770000321097 | Кабель ТОФЛЕКС КУЭВЭВнг(А)-LS 10х2х1,5 с | G2106 | Кабели монтажные и управления
770000321098 | Кабель ТОФЛЕКС КУЭВЭВнг(А)-LS 12х2х1,5 с | G2106 | Кабели монтажные и управления
770000321099 | Кабель ТОФЛЕКС КУЭВЭВнг(А)-LS 14х2х1,5 | G2106 | Кабели монтажные и управления
770000321100 | Кабель ТОФЛЕКС КУЭВЭВнг(А)-LS 2х2х1 с | G2106 | Кабели монтажные и управления
770000321101 | Кабель ТОФЛЕКС КУЭВЭВнг(А)-LS 2х2х1,5 с | G2106 | Кабели монтажные и управления
770000321102 | Кабель ТОФЛЕКС КУЭВЭВнг(А)-LS 3х2х1 с | G2106 | Кабели монтажные и управления
770000321104 | Кабель ТОФЛЕКС КУЭВЭВнг(А)-LS 3х2х1,5 с | G2106 | Кабели монтажные и управления
770000321105 | Кабель ТОФЛЕКС КУЭВЭВнг(А)-LS 4х2х1 с | G2106 | Кабели монтажные и управления
770000321149 | Кабель РБПнг(А)-HF-ХЛ 10х1,5-0,66 | G21050101 | Кабели силовые с изоляцией из ЭПР
770000321153 | Кабель РБПнг(А)-HF-ХЛ 14х1,5-0,66 | G21050101 | Кабели силовые с изоляцией из ЭПР
770000321156 | Кабель РБПнг(А)-HF-ХЛ 3х1,5ок(N,PE)-1 | G21050101 | Кабели силовые с изоляцией из ЭПР
770000321157 | Кабель РБПнг(А)-HF-ХЛ 3х10мк(N,PE)-1 | G21050101 | Кабели силовые с изоляцией из ЭПР
770000321162 | Кабель РБПнг(А)-HF-ХЛ 3х16ок(N,PE)-1 | G21050101 | Кабели силовые с изоляцией из ЭПР
770000321164 | Кабель РБПнг(А)-HF-ХЛ 3х50мк(N,PE)-1 | G21050101 | Кабели силовые с изоляцией из ЭПР
770000321165 | Кабель РБПнг(А)-HF-ХЛ 3х6мк(N,PE)-1 | G21050101 | Кабели силовые с изоляцией из ЭПР
770000321167 | Кабель РБПнг(А)-HF-ХЛ 5х25мк(N,PE)-1 | G21050101 | Кабели силовые с изоляцией из ЭПР
770000321170 | Кабель РБПнг(А)-HF-ХЛ 5х50мк(N,PE)-1 | G21050101 | Кабели силовые с изоляцией из ЭПР
770000321173 | Кабель РБПнг(А)-HF-ХЛ 7х1,5мк(N,PE)-1 | G21050101 | Кабели силовые с изоляцией из ЭПР
770000321184 | Кабель U/UTP 6 PVC LS нг(D)-LS 4х2х0,57 | G21050301 | Витая пара
770000321201 | Кабель ДОТа-нг(А)-HF-16У 6кН | G2109 | Кабели волоконно-оптические
770000321227 | Кабель греющ07R2 Bartec/27-5821-562707R2 | G2110 | Кабели греющие
770000321266 | Кабель ГЕРДА-КВнг(А)-LS 1х2х1 Л с | G2106 | Кабели монтажные и управления
770000321274 | Кабель ГЕРДА-КВнг(А)-LS 2х2х1 Э | G2106 | Кабели монтажные и управления
770000321306 | Кабель ТОФЛЕКС КУЭВЭВнг(А)-LS 1х2х1 с | G2106 | Кабели монтажные и управления
770000321308 | Кабель ГЕРДА-КВнг(А)-LS 3х(2х1)э с | G2106 | Кабели монтажные и управления
770000321313 | Кабель ГЕРДА-КВнг(А)-LS 4х(2х1)э с | G2106 | Кабели монтажные и управления
770000321318 | Кабель ГЕРДА-КВнг(А)-LS 5х(2х1)э с | G2106 | Кабели монтажные и управления
770000321321 | Кабель ГЕРДА-КВнг(А)-LS 7х(2х1)э с | G2106 | Кабели монтажные и управления
770000321325 | Кабель КУИНнг(А)-LS 3х3х1 ВЭ | G2106 | Кабели монтажные и управления
770000321327 | Кабель КУИНнг(А)-LS 7х3х1 ВЭ | G2106 | Кабели монтажные и управления
770000321331 | Кабель ТОФЛЕКС КУЭВЭВнг(А)-LS 5х2х1 с | G2106 | Кабели монтажные и управления
770000321336 | Кабель ТОФЛЕКС КУЭВЭВнг(А)-LS 5х2х1,5 | G2106 | Кабели монтажные и управления
770000321339 | Кабель ТОФЛЕКС КУЭВЭВнг(А)-LS 7х2х1,5 с | G2106 | Кабели монтажные и управления
770000321340 | Кабель ТОФЛЕКС КУЭВЭВнг(А)-LS 7х2х1,5 | G2106 | Кабели монтажные и управления
770000321341 | Кабель ТОФЛЕКС КУЭВЭВнг(А)-LS 8х2х1,5 | G2106 | Кабели монтажные и управления
770000321344 | Кабель ТОФЛЕКС КУЭВЭВнг(А)-LS 9х2х1,5 с | G2106 | Кабели монтажные и управления
770000321349 | Кабель ТОФЛЕКС КУЭВЭВнг(А)-LS 9х2х1,5 | G2106 | Кабели монтажные и управления
770000321404 | Кабель КВБбШвнг(А)-LS 7х1,5 | G210502 | Кабели контрольные
770000321409 | Кабель ВВГнг(А)-LS 5х70мс(N,PE)-1 | G21050102 | Кабели силовые с изоляцией из ПВХ
770000321461 | Кабель PFHS 7х2,5 150/250В Nexans | G2106 | Кабели монтажные и управления
770000321501 | Кабель ВВГнг(А) 5х4ок(N,PE)-0,66 | G21050102 | Кабели силовые с изоляцией из ПВХ
770000321505 | Кабель ВВГнг(А)-ХЛ 3х2,5ок-0,66 | G21050102 | Кабели силовые с изоляцией из ПВХ
770000321526 | Кабель ВВГнг(А)-LS 4х16ок(N)-0,66 | G21050102 | Кабели силовые с изоляцией из ПВХ
770000321532 | Кабель ВВГнг(А)-LS 4х70мс(N)-1 | G21050102 | Кабели силовые с изоляцией из ПВХ
770000321535 | Кабель ВВГнг(А)-ХЛ 3х2,5ок-1 | G21050102 | Кабели силовые с изоляцией из ПВХ
770000321551 | Кабель ВВГнг(А)-ХЛ 5х10ок(N,PE)-0,66 | G21050102 | Кабели силовые с изоляцией из ПВХ
770000321552 | Кабель ВВГнг(А)-ХЛ 5х50мк(N,PE)-0,66 | G21050102 | Кабели силовые с изоляцией из ПВХ
770000321554 | Кабель ВВГнг(А)-ХЛ 5х6ок(N,PE)-0,66 | G21050102 | Кабели силовые с изоляцией из ПВХ
770000321555 | Кабель РвПнг(A)-HF 5х120-0,6/1 | G21050101 | Кабели силовые с изоляцией из ЭПР
770000321558 | Кабель РвБПнг(A)-HF 5х95-0,6/1 | G21050101 | Кабели силовые с изоляцией из ЭПР
770000321559 | Кабель РвПнг(A)-HF 5х150-0,6/1 | G21050101 | Кабели силовые с изоляцией из ЭПР
770000321561 | Кабель РвПнг(A)-HF 5х95-0,6/1 | G21050101 | Кабели силовые с изоляцией из ЭПР
770000321562 | Кабель РвБПнг(A)-HF 5х150-0,6/1 | G21050101 | Кабели силовые с изоляцией из ЭПР
770000321586 | Кабель ВВГнг(А)-FRLS 5х25ок(N,PE)-1 | G21050102 | Кабели силовые с изоляцией из ПВХ
770000321601 | Кабель ВБШвнг(А) 5х185мс(N,PE)-1 | G21050102 | Кабели силовые с изоляцией из ПВХ
770000321720 | Кабель ДН(LS)-2,7-0-4/4 | G2109 | Кабели волоконно-оптические
770000321775 | Кабель КУСИЛнг(А) 4х2,5ок В-ХЛ-0,66 | G21050102 | Кабели силовые с изоляцией из ПВХ
770000321781 | Кабель ВВГзнг(А) 3х2,5-1 | G21050102 | Кабели силовые с изоляцией из ПВХ
770000321783 | Кабель ВБбШвнг(А) 3х2,5-1 | G21050102 | Кабели силовые с изоляцией из ПВХ
770000321841 | Кабель коаксиальный RG62 FС(300) | G210506 | Кабели радиочастотные
770000321928 | Провод ПуГВ 1х1 Б | G210511 | Провода силовые
770000321929 | Провод ПуГВ 1х1,5 К | G210511 | Провода силовые
770000321934 | Кабель КУИНнг(А)-LS 10х2х1 В | G2106 | Кабели монтажные и управления
770000321937 | Кабель КУИНнг(А)-LS 5х2х1 В | G2106 | Кабели монтажные и управления
770000322096 | Кабель КПСВВнг(А)-LS 1х2х1,0 | G2106 | Кабели монтажные и управления
770000322108 | Кабель МКЭШВнг(А)-FRLS 2х2х1,0 | G2106 | Кабели монтажные и управления
770000322110 | Кабель КШСЭнг(А)-FRHF 1х2х0,52 | G2106 | Кабели монтажные и управления
770000322155 | Кабель PFHS 3х6+6E-0,6/1 Nexans | G21050101 | Кабели силовые с изоляцией из ЭПР
770000322158 | Кабель PFHS-FLEX 4х2,5-0,6/1 Nexans | G21050101 | Кабели силовые с изоляцией из ЭПР
770000322159 | Кабель PFHS-FLEX 5х2,5-0,6/1 Nexans | G21050101 | Кабели силовые с изоляцией из ЭПР
770000322161 | Кабель PFHS 3х35+25E-0,6/1 Nexans | G21050101 | Кабели силовые с изоляцией из ЭПР
770000322162 | Кабель PFHS 4х240-0,6/1 Nexans | G21050101 | Кабели силовые с изоляцией из ЭПР
770000322737 | Кабель ГЕРДА-КВнг(А)-LS 2х(2х2,5)э | G2106 | Кабели монтажные и управления
770000322851 | Кабель КМЭЛ-МВВзнг(А)-LS 10х2,5 | G2106 | Кабели монтажные и управления
770000322954 | Кабель КуПЕ-ОЭБнг(A)-FRLS 3х2х1 | G2106 | Кабели монтажные и управления
770000323279 | Кабель ParLan F/UTP 5e 2х2х0,52 ZH | G21050301 | Витая пара
770000323342 | Кабель ВВГнг(А)-LS 3х1,5ок-0,66 | G21050102 | Кабели силовые с изоляцией из ПВХ
770000323346 | Кабель ВВГнг(А)-LS 3х2,5ок-0,66 | G21050102 | Кабели силовые с изоляцией из ПВХ
770000323396 | Кабель КВБбШвнг(А)-ХЛ 19х0,75 | G210502 | Кабели контрольные
770000323397 | Кабель КВБбШвнг(А)-ХЛ 27х0,75 | G210502 | Кабели контрольные
770000323402 | Кабель КВБбШвнг(А)-ХЛ 37х0,75 | G210502 | Кабели контрольные
770000323416 | Кабель КПСВЭВКГнг(А)-LS 1х2х1,5 | G21050370 | Кабели связи прочие
770000323417 | Кабель КПСВЭВКГнг(А)-LS 2х2х1 | G21050370 | Кабели связи прочие
770000323418 | Кабель монтажный КСПВ 1х2х0,5 | G2106 | Кабели монтажные и управления
770000323419 | Кабель монтажный КСПВ 2х2х0,5 | G2106 | Кабели монтажные и управления
770000323420 | Кабель монтажный КСПВ 4х2х0,5 | G2106 | Кабели монтажные и управления
770000323423 | Кабель КВВГнг(А) 7х0,75 | G210502 | Кабели контрольные
770000323424 | Кабель КВВГнг(А) 5х0,75 | G210502 | Кабели контрольные
770000323425 | Кабель КВВГнг(А) 10х0,75 | G210502 | Кабели контрольные
770000323445 | Провод ПуВ 1х10 | G210511 | Провода силовые
770000323455 | Кабель МВЭлВнг(А)-FRLS-ХЛ 1х2х1 к | G2106 | Кабели монтажные и управления
770000323456 | Кабель МВЭлВнг(А)-FRLS-ХЛ 12х2х1 к | G2106 | Кабели монтажные и управления
770000323457 | Кабель МВЭлВнг(А)-FRLS-ХЛ 2х2х1 к | G2106 | Кабели монтажные и управления
770000323458 | Кабель МВЭлВнг(А)-FRLS-ХЛ 4х2х1 к | G2106 | Кабели монтажные и управления
770000323459 | Кабель МВЭлВнг(А)-FRLS-ХЛ 6х2х1 к | G2106 | Кабели монтажные и управления
770000323591 | Кабель МКЭКШВнг(А)-LS 5х2х1 | G2106 | Кабели монтажные и управления
770000323592 | Кабель МКЭКШВнг(А)-LS 7х2х1,5 | G2106 | Кабели монтажные и управления
770000323666 | Кабель Hyperline/UTP4-C5E-SOLID-2SW-OUTD | G21050301 | Витая пара
770000323712 | Кабель КПСВЭВнг(А)-LS 8х2х0,5 | G2106 | Кабели монтажные и управления
770000323761 | Кабель СКАБ 660нг(А)-LS 5х2х1л | G2106 | Кабели монтажные и управления
770000323822 | Кабель КВИПнг(А)-LS 5х2х0,5 ЭВ | G2106 | Кабели монтажные и управления
770000323824 | Кабель КВИПнг(А)-LS 1х2х0,51 ЭВЭ | G2106 | Кабели монтажные и управления
770000323894 | Кабель КУИНнг(А)-FRLS 4х1 ВЭ ХЛ | G2106 | Кабели монтажные и управления
770000323895 | Кабель КуПе-ОЭнг(А)-LS-ХЛ 10х1,5 | G2106 | Кабели монтажные и управления
770000323897 | Кабель КуПе-ИЭОЭнг(А)-LS-ХЛ 2х2х1,5 | G2106 | Кабели монтажные и управления
770000323899 | Кабель КуПе-ОЭнг(А)-LS-ХЛ 5х1,5 | G2106 | Кабели монтажные и управления
770000323951 | Провод ПуВ 1х1 | G210511 | Провода силовые
770000324002 | Кабель КВИПнг(А)-FRLS 4х2х0,64 ВЭ ХЛ | G2106 | Кабели монтажные и управления
770000324004 | Кабель КВИПнг(А)-FRLS 4х2х0,5 ВЭ ХЛ | G2106 | Кабели монтажные и управления
770000324018 | Кабель КСБГнг(А)-FRLS 2х2х0,78 | G21050370 | Кабели связи прочие
770000324020 | Наконечник PHC/3240105 | G210402 | Наконечники кабельные
770000324021 | Наконечник PHC/3240099 | G210402 | Наконечники кабельные
770000324023 | Наконечник PHC/3240092 | G210402 | Наконечники кабельные
770000324024 | Наконечник PHC/3240089 | G210402 | Наконечники кабельные
770000324059 | Кабель КуПе-ОЭнг(А)-LS-ХЛ 14х1,5 | G2106 | Кабели монтажные и управления
770000324064 | Кабель МКЭКШВнг(А)-LS 16х2х1,5м Эа | G2106 | Кабели монтажные и управления
770000324188 | Кабель КуПе-ОЭнг(А)-LS-ХЛ 5х1 | G2106 | Кабели монтажные и управления
770000324230 | Кабель ВБШвнг(А) 5х4(N,PE)-0,66 | G21050102 | Кабели силовые с изоляцией из ПВХ
770000324233 | Кабель ВБШвнг(А) 5х6(N,PE)-0,66 | G21050102 | Кабели силовые с изоляцией из ПВХ
770000324236 | Кабель ВВГнг(А) 5х2,5(N,PE)-0,66 | G21050102 | Кабели силовые с изоляцией из ПВХ
770000324241 | Кабель ВВГнг(А) 5х4(N,PE)-0,66 | G21050102 | Кабели силовые с изоляцией из ПВХ
770000324242 | Кабель ВВГнг(А) 5х6(N,PE)-0,66 | G21050102 | Кабели силовые с изоляцией из ПВХ
770000324244 | Кабель ВВГнг(А) 5х10(N,PE)-0,66 | G21050102 | Кабели силовые с изоляцией из ПВХ
770000324246 | Кабель ВВГнг(А) 5х16(N,PE)-0,66 | G21050102 | Кабели силовые с изоляцией из ПВХ
770000324269 | Кабель ВВГнг(А) 3х2,5(N,PE)-0,66 | G21050102 | Кабели силовые с изоляцией из ПВХ
770000324270 | Кабель ВВГнг(А) 3х4(N,PE)-0,66 | G21050102 | Кабели силовые с изоляцией из ПВХ
770000324271 | Кабель ВВГнг(А) 4х4(PE)-0,66 | G21050102 | Кабели силовые с изоляцией из ПВХ
770000324273 | Кабель ВВГнг(А) 4х1,5(PE)-0,66 | G21050102 | Кабели силовые с изоляцией из ПВХ
770000324314 | Кабель КВВГнг(А)-LS 12х1,5 | G210502 | Кабели контрольные
770000324317 | Кабель EFHS 2х1,5+1,5E-0,6/1 Nexans | G21050101 | Кабели силовые с изоляцией из ЭПР
770000324318 | Кабель EFHS 3х1,0 150/250В Nexans | G2106 | Кабели монтажные и управления
770000324319 | Кабель EFHS 2х1,5-0,6/1 Nexans | G21050101 | Кабели силовые с изоляцией из ЭПР
770000324323 | Кабель PFHS 2х1,5+1,5E-0,6/1 Nexans | G21050101 | Кабели силовые с изоляцией из ЭПР
770000324324 | Кабель PFHS 5х0,75 150/250В Nexans | G2106 | Кабели монтажные и управления
770000324327 | Кабель PFHS 10х1,5 150/250В Nexans | G2106 | Кабели монтажные и управления
770000324333 | Кабель PFHS 4х2,5 150/250В Nexans | G2106 | Кабели монтажные и управления
770000324342 | Кабель КМЭЛ-1-ВЭлВнг(А)-ХЛ 2х2х1 | G2106 | Кабели монтажные и управления
770000324343 | Кабель КМЭЛ-1-ВЭлВнг(А)-ХЛ 3х2х1 | G2106 | Кабели монтажные и управления
770000324347 | Кабель КМЭЛ-1-ВВЭзнг(А) 4х2х0,5 | G2106 | Кабели монтажные и управления
770000324362 | Кабель КВИПнг(А)-LS 2х2х0,5 ВЭ | G2106 | Кабели монтажные и управления
770000324363 | Кабель ТОФЛЕКС КУВЭВнг(А)-LS 19х2х1 | G2106 | Кабели монтажные и управления
770000324364 | Кабель ТОФЛЕКС КУВЭВнг(А)-LS 4х2х1 | G2106 | Кабели монтажные и управления
770000324365 | Кабель ТОФЛЕКС КУВЭВнг(А)-LS 6х2х1 | G2106 | Кабели монтажные и управления
770000324366 | Кабель ТОФЛЕКС КУВЭВнг(А)-LS 7х2х1 | G2106 | Кабели монтажные и управления
770000324367 | Кабель ТОФЛЕКС КУВЭВнг(А)-LS 3х2х1,5 | G2106 | Кабели монтажные и управления
770000324368 | Кабель ТОФЛЕКС КУВЭКВнг(А)-LS 1х2х1 | G2106 | Кабели монтажные и управления
770000324369 | Кабель ТОФЛЕКС КУВЭКВнг(А)-LS 1х3х1 | G2106 | Кабели монтажные и управления
770000324370 | Кабель ТОФЛЕКС КУВЭКВнг(А)-LS 1х3х1,5 | G2106 | Кабели монтажные и управления
770000324372 | Кабель ТОФЛЕКС КУВЭВнг(А)-LS 12х2х1 | G2106 | Кабели монтажные и управления
770000324374 | Кабель ТОФЛЕКС КУВЭВнг(А)-LS 10х1 | G2106 | Кабели монтажные и управления
770000324375 | Кабель ТОФЛЕКС КУВЭВнг(А)-LS 14х1 | G2106 | Кабели монтажные и управления
770000324376 | Кабель ТОФЛЕКС КУВЭВнг(А)-LS 6х1 | G2106 | Кабели монтажные и управления
770000324377 | Кабель ТОФЛЕКС КУЭВВнг(А)-LS 1х2х1 | G2106 | Кабели монтажные и управления
770000324378 | Кабель ТОФЛЕКС КУЭВВнг(А)-LS 2х2х1 | G2106 | Кабели монтажные и управления
770000324379 | Кабель ТОФЛЕКС КУЭВВнг(А)-LS 4х2х1 | G2106 | Кабели монтажные и управления
770000324380 | Кабель ТОФЛЕКС КУЭВВнг(А)-LS 6х2х1 | G2106 | Кабели монтажные и управления
770000324381 | Кабель ТОФЛЕКС КУВВнг(А)-LS 14х1,5 | G2106 | Кабели монтажные и управления
770000324382 | Кабель ПвБбШвнг(А)-LS 5х240-1 | G21050103 | Кабели силовые с изоляцией из СП
770000324383 | Кабель PFHS 5х2,5 150/250В Nexans | G2106 | Кабели монтажные и управления
770000324384 | Кабель PFHS 2х1,5 150/250В Nexans | G2106 | Кабели монтажные и управления
770000324387 | Кабель PHCH 4х6+6E 0,6/1 Nexans | G21050101 | Кабели силовые с изоляцией из ЭПР
770000324388 | Кабель PHCH 4х25+16E 0,6/1 Nexans | G21050101 | Кабели силовые с изоляцией из ЭПР
770000324389 | Кабель PHCH 3х50+25E 0,6/1 Nexans | G21050101 | Кабели силовые с изоляцией из ЭПР
770000324390 | Кабель PFH 1х2,5-0,6/1 Nexans | G21050101 | Кабели силовые с изоляцией из ЭПР
770000324392 | Кабель PFH 4х35+25E 0,6/1 Nexans | G21050101 | Кабели силовые с изоляцией из ЭПР
770000324393 | Кабель PFH 4х50+25E 0,6/1 Nexans | G21050101 | Кабели силовые с изоляцией из ЭПР
770000324394 | Кабель PFH 3х2,5+2,5E 0,6/1 Nexans | G21050101 | Кабели силовые с изоляцией из ЭПР
770000324395 | Кабель PFH 3х1,0+1,0E 0,6/1 Nexans | G21050101 | Кабели силовые с изоляцией из ЭПР
770000324401 | Кабель PFHS 3х2,5+2,5E 0,6/1 Nexans | G21050101 | Кабели силовые с изоляцией из ЭПР
770000324410 | Кабель TPEFKS 4х2х1 Nexans | G2106 | Кабели монтажные и управления
770000324412 | Кабель TPEFHS 1х2х1,0 150/250В Nexans | G2106 | Кабели монтажные и управления
770000324417 | Кабель TPEFHS I.S. 1х2х1,0 Nexans | G2106 | Кабели монтажные и управления
770000324418 | Кабель TPEFHS I.S. 4х2х1,0 Nexans | G2106 | Кабели монтажные и управления
770000324423 | Кабель TPEFHS 4х2х1,0 150/250В Nexans | G2106 | Кабели монтажные и управления
770000324425 | Кабель TPEFHS 1х2х1,5 150/250В Nexans | G2106 | Кабели монтажные и управления
770000324428 | Кабель TPEFHS 3х2х1,0 150/250В Nexans | G2106 | Кабели монтажные и управления
770000324433 | Кабель PFHS 3х4+4E 0,6/1 Nexans | G21050101 | Кабели силовые с изоляцией из ЭПР
770000324442 | Кабель EFHS I.S. 4х1,0-0,6/1 Nexans | G21050101 | Кабели силовые с изоляцией из ЭПР
770000324452 | Провод ППВ 3х6 | G210511 | Провода силовые
770000324525 | Кабель КПБП 3х25 130 4кВ | G2107 | Кабели нефтепогружные
770000324526 | Кабель КПБП 3х10 130 4кВ | G2107 | Кабели нефтепогружные
770000324527 | Кабель КПБП 3х16 130 4кВ | G2107 | Кабели нефтепогружные
770000324529 | Кабель КПБП 3х16 200 4кВ | G2107 | Кабели нефтепогружные
770000324530 | Кабель КПБП 3х35 130 4кВ | G2107 | Кабели нефтепогружные
770000324627 | Кабель оптоволоконный Legrand/0 325 55 | G2109 | Кабели волоконно-оптические
770000324680 | Кабель оптический ЭКБ-ДПЛ-П-08Е (2,7кН) | G2109 | Кабели волоконно-оптические
770000324691 | Арматура Raychem/EAKT-1658 | G210470 | Арматура кабельная прочая
770000324692 | Кабель RS-232 150м Belden/9842 | G21050301 | Витая пара
770000324693 | Кабель КВБбШв 19х2,5 | G210502 | Кабели контрольные
770000324695 | Кабель КВВГЭнг(А)-FRLS 19х1,5 | G210502 | Кабели контрольные
770000324777 | Кабель КВВГЭнг(А)-ХЛ 7х1 | G2108 | Кабели по опросным листам
770000324779 | Кабель КВВГЭнг(А)-ХЛ 10х1 | G2108 | Кабели по опросным листам
770000324818 | Кабель КуПе-ОЭвзнг(А)-FRLS-ХЛ 5х2х1 | G2106 | Кабели монтажные и управления
770000324898 | Кабель Hyperline/UUTP4-C5E-S24-OUT-PE-BK | G21050301 | Витая пара
770000324908 | Кабель МКВЭВ 2х0,35 | G2106 | Кабели монтажные и управления
770000324914 | Кабель КуПе-ОЭнг(А)-LS 12х2х1,5 | G2106 | Кабели монтажные и управления
770000324928 | Кабель ЭКБ-ДПО-Д-06Е | G2109 | Кабели волоконно-оптические
770000324966 | Кабель АПвБП 3х150/25-10 | G21050103 | Кабели силовые с изоляцией из СП
770000324968 | Секция нагр.кабельная 25НТР2-BТ | G2110 | Кабели греющие
770000325018 | Наконечник ТМЛ 70-12-13 КВТ | G210402 | Наконечники кабельные
770000325023 | Муфта Raychem/POLT-12E/3XI-H4-L16 | G21040101 | Муфты для силовых и контрольных кабелей
770000325164 | Провод ПТГВЭВнг(А)-LS 2х1 ХК | G2106 | Кабели монтажные и управления
770000325192 | Кабель ВБбШнг(А)-LS 3х150мс-6 | G21050102 | Кабели силовые с изоляцией из ПВХ
770000325548 | Кабель АУТФОРС КУПЭКШвнг(А)-LS 2х2х1,0 | G2106 | Кабели монтажные и управления
770000325558 | КабельАУТФОРС КУПЭКШвнг(А)-LS 4х(2х1,5)э | G2106 | Кабели монтажные и управления
770000325560 | КабельАУТФОРС КУПЭКШвнг(А)-LS 5х(2х1,5)э | G2106 | Кабели монтажные и управления
770000325568 | Кабель АУТФОРС КУПЭКШвнг(А)-LS 4х2х1,5 | G2106 | Кабели монтажные и управления
770000325685 | Кабель ПвБВнг(А)-LS 3х95/16-10 | G21050103 | Кабели силовые с изоляцией из СП
770000326068 | Перчатка WRSZT5-70/38 Woer | G210404 | Комплектующие к арматуре кабельной
770000326099 | Провод ПТГВЭВнг(А) 2х2,5 ХА | G2106 | Кабели монтажные и управления
770000326128 | Кабель КГВВнг(А)-LS 4х120-1 | G21050102 | Кабели силовые с изоляцией из ПВХ
770000326130 | Кабель ВБбШвнг(А)-LS 4х35-1 | G21050102 | Кабели силовые с изоляцией из ПВХ
770000326134 | Кабель КГВВнг(А)-LS 4х50-1 | G21050102 | Кабели силовые с изоляцией из ПВХ
770000326142 | Кабель КГВВнг(А)-LS 4х70-1 | G21050102 | Кабели силовые с изоляцией из ПВХ
770000326144 | Кабель КГВВнг(А)-LS 4х95-1 | G21050102 | Кабели силовые с изоляцией из ПВХ
770000326148 | Кабель ВБШв 5х1,5ок(N,PE)-0,66 | G21050102 | Кабели силовые с изоляцией из ПВХ
770000326151 | Кабель ВБбШвнг(А)-LS 5х120-1 | G21050102 | Кабели силовые с изоляцией из ПВХ
770000326154 | Кабель ВБбШвнг(А)-LS 5х150-1 | G21050102 | Кабели силовые с изоляцией из ПВХ
770000326156 | Кабель ВБбШвнг(А)-LS 5х240-1 | G21050102 | Кабели силовые с изоляцией из ПВХ
770000326158 | Кабель ВБбШвнг(А)-LS 5х4-1 | G21050102 | Кабели силовые с изоляцией из ПВХ
770000326181 | Кабель ТОФЛЕКС КУВЭКВнг(А)-LS 2х2х1 | G2106 | Кабели монтажные и управления
770000326182 | Кабель ТОФЛЕКС КУВЭКВнг(А)-LS 4х2х1 | G2106 | Кабели монтажные и управления
770000326184 | Кабель ТОФЛЕКС КУВЭВнг(А)-LS 3х2х1 | G2106 | Кабели монтажные и управления
770000326185 | Кабель ТОФЛЕКС КУВЭВнг(А)-LS 5х2х1 | G2106 | Кабели монтажные и управления
770000326186 | Кабель ТОФЛЕКС КУВЭВнг(А)-LS 8х2х1 | G2106 | Кабели монтажные и управления
770000326187 | Кабель ТОФЛЕКС КУВЭВнг(А)-LS 9х2х1 | G2106 | Кабели монтажные и управления
770000326365 | Кабель КВБбШнг(А)-ХЛ 7х6 0,66 | G210502 | Кабели контрольные
770000326366 | Кабель КВВГЭнг(А)-LS 7х1 | G210502 | Кабели контрольные
770000326378 | Кабель КВБбШнг(А)-ХЛ 4х10 | G210502 | Кабели контрольные
770000326485 | Кабель ВВГнг(А)-LS 5х2,5ок(N,PE)-0,66 | G21050102 | Кабели силовые с изоляцией из ПВХ
770000326507 | Кабель ВБШвнг(А)-LS 2х120мс(N)-1 | G21050102 | Кабели силовые с изоляцией из ПВХ
770000326645 | Кабель ГЕРДА-КВКнг 4х2х1,2 | G2106 | Кабели монтажные и управления
770000326763 | Муфта концевая 1КВТпН 4х(35-50) | G21040101 | Муфты для силовых и контрольных кабелей
770000326901 | Кабель ТОФЛЕКС КУЭВЭВнг(А)-LS 5х2х2,5 | G2106 | Кабели монтажные и управления
770000327153 | Кабель PHS 1х95-8,7/15 Nexans | G21050101 | Кабели силовые с изоляцией из ЭПР
770000327157 | Кабель PHCHS 3х95-8,7/15 Nexans | G21050101 | Кабели силовые с изоляцией из ЭПР
770000327167 | Кабель PFH 4х95+50E 0,6/1 Nexans | G21050101 | Кабели силовые с изоляцией из ЭПР
770000327171 | Кабель ДС-15-6z-5/24 (250) | G2109 | Кабели волоконно-оптические
770000327210 | Кабель монтажный 4х1,0 ХЛ1 | G2106 | Кабели монтажные и управления
770000327268 | Кабель монтажный 2х1,0 ХЛ1 | G2106 | Кабели монтажные и управления
770000327276 | Кабель монтажный 2х2х1,0 ХЛ1 | G2106 | Кабели монтажные и управления
770000327346 | Кабель монтажный 4х2х1,2 ХЛ1 | G2106 | Кабели монтажные и управления
770000327355 | Кабель монтажный 2х2х1,2 ХЛ1 | G2106 | Кабели монтажные и управления
770000327359 | Кабель монтажный 5х2х1,2 ХЛ1 | G2106 | Кабели монтажные и управления
770000327435 | Кабель 2х2х1,0 ХЛ1 | G2106 | Кабели монтажные и управления
770000327436 | Кабель 3х2х1,0 ХЛ1 | G2106 | Кабели монтажные и управления
770000327437 | Кабель 4х2х1,0 ХЛ1 | G2106 | Кабели монтажные и управления
770000327439 | Кабель 5х2х1,0 ХЛ1 | G2106 | Кабели монтажные и управления
770000327441 | Кабель 6х2х1,0 ХЛ1 | G2106 | Кабели монтажные и управления
770000327442 | Кабель 7х2х1,0 ХЛ1 | G2106 | Кабели монтажные и управления
770000327505 | Наконечник П 50-8 М УХЛ3 | G210402 | Наконечники кабельные
770000327711 | Кабель КВБбШвнг(А)-ХЛ 4х10 | G210502 | Кабели контрольные
770000327874 | Кабель ControlNet Allen-Bradley/1786-RG6 | G210506 | Кабели радиочастотные
770000327890 | Муфта концевая 1КВТп-1М 16-25мм2 | G21040101 | Муфты для силовых и контрольных кабелей
770000327891 | Муфта концевая 10КВТпН-7 35-50 мм2 | G21040101 | Муфты для силовых и контрольных кабелей
770000327892 | Муфта концевая 10КВТпН-8 70-120 мм2 | G21040101 | Муфты для силовых и контрольных кабелей
770000328009 | Муфта концевая 1ПКВТпОН-1 70-120мм | G21040101 | Муфты для силовых и контрольных кабелей
770000328023 | Кабель ТОФЛЕКС КУВЭВнг(А)-LS 14х2х1 | G2106 | Кабели монтажные и управления
770000328025 | Кабель ТОФЛЕКС КУВЭВнг(А)-LS 21х2х1 | G2106 | Кабели монтажные и управления
770000328080 | Кабель ГЕРДА-КВКнг(А) 4х2х1,0 ХЛ | G2106 | Кабели монтажные и управления
770000328082 | Кабель ГЕРДА-КВКнг(А) 5х2х1,0 ХЛ | G2106 | Кабели монтажные и управления
770000328084 | Кабель ГЕРДА-КВКнг(А) 7х2х1 ХЛ | G2106 | Кабели монтажные и управления
770000328266 | Кабель КнПССП(9/3х2,3)-90 | G2110 | Кабели греющие
770000328290 | Муфта соединительная 3СТп-10 | G21040101 | Муфты для силовых и контрольных кабелей
770000328501 | Кабель судовой КНРнг-HF 4х16-0,6/1 | G210507 | Кабели судовые
770000328574 | Кабель ВВГнг(А)-FRLS 5х120мс(N,PE)-1 | G21050102 | Кабели силовые с изоляцией из ПВХ
770000328678 | Муфта концевая 1ПКВТпБН-6 150-240мм2 | G21040101 | Муфты для силовых и контрольных кабелей
770000328680 | Муфта концевая 1П5КВТп-1 35-50мм2 | G21040101 | Муфты для силовых и контрольных кабелей
770000328681 | Муфта 10ПКВТпЛН-7М 16-25мм | G21040101 | Муфты для силовых и контрольных кабелей
770000328835 | Муфта 3ПКВТП-10-150/240 | G21040101 | Муфты для силовых и контрольных кабелей
770000328948 | Кабель КуПе-ОЭнг(А)-LS 2х2х1,0 ВЭ | G2106 | Кабели монтажные и управления
770000329021 | Кабель КуПе-ОЭБнг(А)-FRHF 20х2х1 | G2106 | Кабели монтажные и управления
770000329056 | Муфта соединительная СЭф-Зх95-10У2,5 | G21040101 | Муфты для силовых и контрольных кабелей
770000329098 | Наконечник 185-16-18-А-УХЛ3 | G210402 | Наконечники кабельные
770000329100 | Наконечник 185-16-18-А-УХЛ2 | G210402 | Наконечники кабельные
770000329101 | Наконечник 185-16-18-А-Т2 | G210402 | Наконечники кабельные
770000329310 | Муфта концевая 10ПКВТпО-4 500-625мм2 | G21040101 | Муфты для силовых и контрольных кабелей
770000329342 | Провод неизолированный АС 185/128 | G210512 | Провода неизолированные
770000329343 | Провод эмалированный ПЭТВ-2 1,0 | G210513 | Провода обмоточные, эмальпровод
770000329344 | Кабель ВВГ 4х6ок(N)-0,66 | G21050102 | Кабели силовые с изоляцией из ПВХ
770000329345 | Кабель ВВГ 4х6ок(N)-1 | G21050102 | Кабели силовые с изоляцией из ПВХ
770000329346 | Кабель ВВГ 4х6ок(PE)-0,66 | G21050102 | Кабели силовые с изоляцией из ПВХ
770000329347 | Кабель ВВГ 4х6ок(PE)-1 | G21050102 | Кабели силовые с изоляцией из ПВХ
770000329348 | Кабель ВВГ 4х16ок(N)-0,66 | G21050102 | Кабели силовые с изоляцией из ПВХ
770000329349 | Кабель ВВГ 4х16мк(N)-0,66 | G21050102 | Кабели силовые с изоляцией из ПВХ
770000329350 | Кабель ВВГ 4х16ок(PE)-0,66 | G21050102 | Кабели силовые с изоляцией из ПВХ
770000329351 | Кабель ВВГ 4х16мк(PE)-0,66 | G21050102 | Кабели силовые с изоляцией из ПВХ
770000329352 | Кабель ВВГ 4х16ок(N)-1 | G21050102 | Кабели силовые с изоляцией из ПВХ
770000329353 | Кабель ВВГ 4х16мк(N)-1 | G21050102 | Кабели силовые с изоляцией из ПВХ
770000329354 | Кабель ВВГ 4х16ок(PE)-1 | G21050102 | Кабели силовые с изоляцией из ПВХ
770000329355 | Кабель ВВГ 4х16мк(PE)-1 | G21050102 | Кабели силовые с изоляцией из ПВХ
770000329356 | Кабель ВВГнг(А) 4х4ок(N)-1 | G21050102 | Кабели силовые с изоляцией из ПВХ
770000329357 | Кабель ВВГнг(А) 4х4ок(PE)-1 | G21050102 | Кабели силовые с изоляцией из ПВХ
770000329358 | Кабель ВВГнг(А) 4х4ок(N)-0,66 | G21050102 | Кабели силовые с изоляцией из ПВХ
770000329359 | Кабель ВВГнг(А) 4х4ок(PE)-0,66 | G21050102 | Кабели силовые с изоляцией из ПВХ
770000329409 | Кабель КуПе-ОЭнг(А)-LS 5х2х1,0 ВЭ | G2106 | Кабели монтажные и управления
770000329410 | Кабель КуПе-ОЭнг(А)-LS 9х2х1,0 ВЭ | G2106 | Кабели монтажные и управления
770000329418 | Кабель ОПС-008Е08-4,0/0,4-Н | G2109 | Кабели волоконно-оптические
770000329589 | Кабель КуПе-ОЭКвнг(А)-ХЛ 5х2х1,5 | G2106 | Кабели монтажные и управления
770000329596 | Кабель КуПе-ОЭвзнг(А)-ХЛ 6х2х1,5 | G2106 | Кабели монтажные и управления
770000329610 | Кабель КуПе-Анг(А)-FRLS 2х2х1 | G2106 | Кабели монтажные и управления
770000329617 | Кабель КуПе-ИЭвзнг(А)-ХЛ 4х2х1,5 | G2106 | Кабели монтажные и управления
770000329624 | Кабель КуПе-ОЭнг(А)-LS-ХЛ 6х1 | G2106 | Кабели монтажные и управления
770000329627 | Кабель КуПе-ОЭнг(А)-LS-ХЛ 6х2х1 | G2106 | Кабели монтажные и управления
770000329633 | Кабель КуПе-ОЭвзнг(А)-ХЛ 19х1,5 | G2106 | Кабели монтажные и управления
770000329635 | Кабель КуПе-ОЭвзнг(А)-ХЛ 18х1,5 | G2106 | Кабели монтажные и управления
770000329637 | Кабель КуПе-ОЭвзнг(А)-ХЛ 9х1,5 | G2106 | Кабели монтажные и управления
770000329638 | Кабель КуПе-ОЭвзнг(А)-ХЛ 5х1,5 | G2106 | Кабели монтажные и управления
770000329641 | Кабель КуПе-ОЭвзнг(А)-ХЛ 6х2,5 | G2106 | Кабели монтажные и управления
770000329643 | Кабель КуПе-ОЭвзнг(А)-ХЛ 9х2х1,5 | G2106 | Кабели монтажные и управления
770000329648 | Кабель КуПе-ОЭвзнг(А)-ХЛ 8х2х1,5 | G2106 | Кабели монтажные и управления
770000329879 | Наконечник 95-12-17-М-УХЛ3 | G210402 | Наконечники кабельные
770000330021 | Муфта 4 ПКВНтп-В-70/120 | G21040101 | Муфты для силовых и контрольных кабелей
770000330061 | Кабель PFHS 10х2,5 150/250В Nexans | G2106 | Кабели монтажные и управления
770000330066 | Кабель PFHS-FLEX 4х2,5 150/250В Nexans | G2106 | Кабели монтажные и управления
770000330068 | Кабель PFHS-FLEX 5х2,5 150/250В Nexans | G2106 | Кабели монтажные и управления
770000330070 | Кабель MEDIAstrip BH 5х70-0,6/1 | G21050101 | Кабели силовые с изоляцией из ЭПР
770000330073 | Кабель MEDIAstrip BH 5х4-0,6/1 | G21050101 | Кабели силовые с изоляцией из ЭПР
770000330074 | Кабель MEDIAstrip BH 5х10-0,6/1 | G2170 | ПРОДУКЦИЯ КАБЕЛЬНАЯ НЕ НОРМАЛИЗОВАННАЯ
770000330093 | Кабель РБПнг(А)-HF-ХЛ 7х1,5-0,66 | G210502 | Кабели контрольные
770000330106 | Кабель РБПнг(А)-HF-ХЛ 5х95мк(N,PE)-1 | G21050101 | Кабели силовые с изоляцией из ЭПР
770000330131 | Кабель РБПнг(А)-HF-ХЛ 4х6мк(N)-1 | G21050101 | Кабели силовые с изоляцией из ЭПР
770000330199 | Провод МГ 6 84х0,30 мм2 | G210512 | Провода неизолированные
770000330313 | Наконечник 150-12-17-А-УХЛ3 | G210402 | Наконечники кабельные
770000330314 | Наконечник ТМЛ 50-12-11 КВТ | G210402 | Наконечники кабельные
770000330316 | Наконечник ТМЛ 35-12-10 КВТ | G210402 | Наконечники кабельные
770000330317 | Наконечник ТМЛ 25-10-8 КВТ | G210402 | Наконечники кабельные
770000330325 | Наконечник ТМЛ 120-16-17 КВТ | G210402 | Наконечники кабельные
770000330331 | Наконечник ТМЛ 240-20-24 КВТ | G210402 | Наконечники кабельные
770000330333 | Наконечник ТМЛ 240-16-24 КВТ | G210402 | Наконечники кабельные
770000330418 | Кабель PFH 5х1,5-0,6/1 Nexans | G210502 | Кабели контрольные
770000330468 | Кабель сварочный КГ-ХЛ 1х35-380 | G21050101 | Кабели силовые с изоляцией из ЭПР
770000330554 | Кабель ВВГнг(А)-LS 3х50-0,66 | G21050102 | Кабели силовые с изоляцией из ПВХ
770000330637 | Кабель ВВГзнг(А) 3х1,5-0,66 | G21050102 | Кабели силовые с изоляцией из ПВХ
770000330639 | Кабель ВВГзнг(А) 4х1,5-0,66 | G21050102 | Кабели силовые с изоляцией из ПВХ
770000330647 | Кабель КВБбШвнг(А)-LS 10х1,5 | G210502 | Кабели контрольные
770000330663 | Переходник ADLNGF20GM1B | G210404 | Комплектующие к арматуре кабельной
770000330702 | Кабель судовой КНРпТк 4х1 | G210507 | Кабели судовые
770000330723 | Кабель ВБШвнг(А) 5х25ок(N,PE)-0,66 | G21050102 | Кабели силовые с изоляцией из ПВХ
770000330724 | Кабель ВБШвнг(А) 5х25мк(N,PE)-0,66 | G21050102 | Кабели силовые с изоляцией из ПВХ
770000330725 | Кабель ВБШвнг(А) 5х25мк(N,PE)-1 | G21050102 | Кабели силовые с изоляцией из ПВХ
770000330726 | Кабель ВБШвнг(А) 5х25ок(N,PE)-1 | G21050102 | Кабели силовые с изоляцией из ПВХ
770000330729 | Кабель ВБШвнг(А) 5х6ок(N,PE)-1 | G21050102 | Кабели силовые с изоляцией из ПВХ
770000330731 | Кабель КВБВнг(А)-LS 19х2,5 | G210502 | Кабели контрольные
770000330732 | Кабель КВБбШнг(А) 19х2,5 | G210502 | Кабели контрольные
770000330736 | Кабель ВВГзнг 5х35-1 | G21050102 | Кабели силовые с изоляцией из ПВХ
770000330775 | Провод ПуГВнг(В)-LS 1х6(PE) | G210511 | Провода силовые
770000330777 | Провод ПуГВнг(А)-LS 1х16 | G210511 | Провода силовые
770000330778 | Провод ПуГВнг(А)-LS 1х4 синий | G210511 | Провода силовые
770000330779 | Провод ПуГВнг(А)-LS 1х4 белый | G210511 | Провода силовые
770000330780 | Провод ПуГВнг(А)-LS 1х1,5 | G210511 | Провода силовые
770000330795 | Кабель ВБбШвнг(А)-LS 5х35-0,66 | G21050102 | Кабели силовые с изоляцией из ПВХ
770000330797 | Кабель ВБбШвнг(А)-LS 5х25-0,66 | G21050102 | Кабели силовые с изоляцией из ПВХ
770000330824 | Кабель КИС-Внг(А)-LS 1х2х0,6+1х0,6 | G21050370 | Кабели связи прочие
770000330856 | Кабель ALSECURE PLUS LOW T 5х35 0,6/1 | G21050103 | Кабели силовые с изоляцией из СП
770000330859 | Кабель ALSECURE PLUS LOW T 5х10 0,6/1 | G21050103 | Кабели силовые с изоляцией из СП
770000330861 | Кабель ALSECURE PLUS LOW T 5х6 0,6/1 | G21050103 | Кабели силовые с изоляцией из СП
770000330922 | Кабель оптический ЭКБ-ДПС-Д-04Е | G2109 | Кабели волоконно-оптические
770000330997 | Кабель ВВГнг(А)-LS 2х1,5ок(N)-1 | G21050102 | Кабели силовые с изоляцией из ПВХ
770000331022 | Кабель ВВГнг(А)-LS 3х1,5ок(N,PE)-1 | G21050102 | Кабели силовые с изоляцией из ПВХ
770000331030 | Кабель ВВГнг(А)-LS 3х2,5ок(N,PE)-1 | G21050102 | Кабели силовые с изоляцией из ПВХ
770000331051 | Зажим СИЗ-2 3,0-10,0 IEK/USC-11-1-100 | G210470 | Арматура кабельная прочая
770000331091 | Кабель РК 75-3,7-331фнг(C)-HF | G210506 | Кабели радиочастотные
770000331157 | Провод ПВСнг(А)-LS 2х0,75 | G210511 | Провода силовые
770000331175 | Кабель сигнальный AS-CAB004 Ramcro | G210504 | Кабели сигнально-блокировочные
770000331192 | Кабель ВБВнг(А)-ХЛ 3х50мс-6 | G21050102 | Кабели силовые с изоляцией из ПВХ
770000331474 | Кабель Heat Trace/12FSLe2-CF | G2110 | Кабели греющие
770000331532 | Кабель КВВГЭнг(А)-FRLS 7х2,5 | G210502 | Кабели контрольные
770000331547 | Кабель КВВГЭнг(А)-LS 3х1,5 | G210502 | Кабели контрольные
770000331549 | Провод ПВ6-З 1х6 | G210511 | Провода силовые
770000331550 | Провод ПВ6-З 1х25 | G210511 | Провода силовые
770000331552 | Провод ПВ6-З 1х150 | G210511 | Провода силовые
770000331716 | Кабель ВБШвнг(А)-LS 4х2,5-0,66 | G21050102 | Кабели силовые с изоляцией из ПВХ
770000331750 | Кабель КУИНнг(А)-LS 20х2х0,75 ВЭ | G2106 | Кабели монтажные и управления
770000331842 | Кабель ВБШвнг(А)-LS 5х16мк(N,PE)-0,66 | G21050102 | Кабели силовые с изоляцией из ПВХ
770000331948 | Кабель TPEFKS I.S. 2х2х1 Nexans | G2106 | Кабели монтажные и управления
770000331951 | Кабель TPEFHS I.S. 2х2х1,0 Nexans | G2106 | Кабели монтажные и управления
770000331971 | Кабель ВБбШнг(А)-LS ХЛ 2х95 | G21050102 | Кабели силовые с изоляцией из ПВХ
770000332038 | Кабель ТППэпЗ 10х2х0,5 | G21050302 | Кабели телефонные
770000332125 | Кабель КВВГЭнг-ХЛ 4х1 | G210502 | Кабели контрольные
770000332233 | Провод эмалированный ПЭТВМ 0,950 | G210513 | Провода обмоточные, эмальпровод
770000332356 | Кабель Smartlan/SMRT-LCI5U-2BC-305 | G21050301 | Витая пара
770000332397 | Кабель КВВГнг(А)-FRLSLTx 10х2,5 | G210502 | Кабели контрольные
770000332537 | Муфта 100мм | G210470 | Арматура кабельная прочая
770000332539 | Кабель КВБбШвнг(А)-LS 10х1,5 | G210502 | Кабели контрольные
770000332572 | Провод ПуГВ 1х2,5 З-Ж 450/750В | G210511 | Провода силовые
770000332630 | Провод СИП-2 3х35+1х54,6+1х25-0,6/1 | G210516 | Провода самонесущие изолированные
770000332683 | Кабель EFHS I.S. 4х1,0 150/250В Nexans | G2106 | Кабели монтажные и управления
770000332709 | Кабель TPEHCHS 2х2х1,5 Nexans | G2106 | Кабели монтажные и управления
770000332778 | Провод СИП-2 4х70-0,4/1 | G210516 | Провода самонесущие изолированные
770000332866 | Кабель ВВГ 3х35ок+1х16ок(N)-0,66 | G21050102 | Кабели силовые с изоляцией из ПВХ
770000332883 | Кабель КВВГнг(А) 10х2,5 | G210502 | Кабели контрольные
770000332988 | Провод ПВЗ 1х6 | G210511 | Провода силовые
770000333006 | Кабель ДН(LS)-2,7-1-4/4 | G2109 | Кабели волоконно-оптические
770000333030 | Провод ПТГВЭВнг(А)-LS 2х1 ХК | G210514 | Провода и кабели термост., термоэлектр.
770000333046 | Кабель оптический ОГДН-6х4А-7(LS-HF) | G2109 | Кабели волоконно-оптические
770000333175 | Гильза SLFR 70 Roxtec/ASFR100700015 | G210403 | Гильзы кабельные
770000333321 | Кабель ВБбШнг(А) 3х2,5ок-0,66 | G21050102 | Кабели силовые с изоляцией из ПВХ
770000333323 | Кабель ВБбШв 3х70-6 | G21050102 | Кабели силовые с изоляцией из ПВХ
770000333332 | Кабель судовой КНРПнг-HF 5х16-0,6/1 | G210507 | Кабели судовые
770000333400 | Провод СИП-3 1х95-6 | G210516 | Провода самонесущие изолированные
770000333427 | Кабель КВБВнг(А)-LS 19х1,5 | G210502 | Кабели контрольные
770000333432 | Кабель КВБВнг(А)-LS 27х1,5 | G210502 | Кабели контрольные
770000333445 | Кабель ГЕРДА-КВК 7х2х1 | G2106 | Кабели монтажные и управления
770000333451 | Кабель КВВГнг-ХЛ 7х10 | G210502 | Кабели контрольные
770000333455 | Кабель КВВГЭнг-ХЛ 7х10 | G210502 | Кабели контрольные
770000333459 | Муфта соединительная ПСТк(19-37)х1,5-2,5 | G21040101 | Муфты для силовых и контрольных кабелей
770000333638 | Кабель ВВГнг(А)-ХЛ 4х50-0,66 | G21050102 | Кабели силовые с изоляцией из ПВХ
770000333664 | Кабель ВБбШнг(А)-LS ХЛ 3х25-0,66 | G21050102 | Кабели силовые с изоляцией из ПВХ
770000333665 | Кабель ВБбШнг(А)-LS ХЛ 3х16-0,66 | G21050102 | Кабели силовые с изоляцией из ПВХ
770000333666 | Кабель ВБбШнг(А)-LS ХЛ 5х10-0,66 | G21050102 | Кабели силовые с изоляцией из ПВХ
770000333771 | Кабель МКЭКШвнг(А)-LS 7х2х1 | G2106 | Кабели монтажные и управления
770000333805 | Кабель КПСВЭВКГм 1х2х1,5 | G2106 | Кабели монтажные и управления
770000333806 | Кабель МКЭШВ 14х2х0,75 ПЭ | G2106 | Кабели монтажные и управления
770000333962 | Кабель ВВГнг(А)-LS 3х1,5ок(N,PE)-1 | G21050102 | Кабели силовые с изоляцией из ПВХ
770000333984 | Муфта концевая 1КВТпН-3х(70-120) | G21040101 | Муфты для силовых и контрольных кабелей
770000334110 | Кабель ТОС-П-16У-2,7кН ССД/130905-01161 | G2109 | Кабели волоконно-оптические
770000334302 | Муфта концевая 3КНТп-10-(70/120) | G21040101 | Муфты для силовых и контрольных кабелей
770000334330 | Муфта соединительная 1ПСТпБ-4х4 | G21040101 | Муфты для силовых и контрольных кабелей
770000334337 | Кабель TPEFHS-FLEX 12х2х1,0 Nexans | G2106 | Кабели монтажные и управления
770000334451 | Кабель PHCH 3х10+10E 0,6/1 Nexans | G21050101 | Кабели силовые с изоляцией из ЭПР
770000334465 | Муфта концевая ПКНтп(б) 5 16/25 с/н | G21040101 | Муфты для силовых и контрольных кабелей
770000334797 | Кабель КУИНнг(А)-LS 2х2х1 В | G2106 | Кабели монтажные и управления
770000334833 | Кабель КУИНнг(А)-LS 5х2х1,0 ВЭ-ХЛ | G2106 | Кабели монтажные и управления
770000334839 | Кабель КУИНнг(А)-LS 2х2х1 В-ХЛ | G2106 | Кабели монтажные и управления
770000334845 | Кабель греющий SRM/E 8-2 СТ Chromalox | G2110 | Кабели греющие
770000334846 | Кабель греющий SRM/E 10-2 СТ Chromalox | G2110 | Кабели греющие
770000334899 | Кабель PHE-FLEX 1х10-0,6/1 Nexans | G21050101 | Кабели силовые с изоляцией из ЭПР
770000334904 | Кабель PHCH 4х95+50E 0,6/1 Nexans | G21050101 | Кабели силовые с изоляцией из ЭПР
770000334912 | Кабель PHE 1х95-0,6/1 Nexans | G21050101 | Кабели силовые с изоляцией из ЭПР
770000334915 | Кабель PHCH 4х120+70E 0,6/1 Nexans | G21050101 | Кабели силовые с изоляцией из ЭПР
770000334918 | Кабель PHE-FLEX 1х6-0,6/1 Nexans | G21050101 | Кабели силовые с изоляцией из ЭПР
770000334942 | Провод установочный КР 3х1,5 ССТ | G2110 | Кабели греющие
770000334947 | Провод установочный НУД 3х1,5 ССТ | G2110 | Кабели греющие
770000334954 | Лента нагревательная 15ВТХ2-ВР | G2110 | Кабели греющие
770000334964 | Лента нагревательная 60ВТХ2-ВР | G2110 | Кабели греющие
770000334980 | Кабель нагревательный СНФ 01R8 Тепломаг | G2110 | Кабели греющие
770000334982 | Кабель нагревательный СНФ 02R9 Тепломаг | G2110 | Кабели греющие
770000334984 | Кабель нагревательный СНФ 04R4 Тепломаг | G2110 | Кабели греющие
770000334987 | Кабель нагревательный СНФ 17R4 Тепломаг | G2110 | Кабели греющие
770000334988 | Кабель нагревательный СНФ 24R8 Тепломаг | G2110 | Кабели греющие
770000334990 | Кабель нагревательный СНФ 32R7 Тепломаг | G2110 | Кабели греющие
770000335004 | Кабель ВБШвнг(А) 4х120-1 | G21050102 | Кабели силовые с изоляцией из ПВХ
770000335070 | Кабель ТОФЛЕКС КУВЭВнг(А)-LS 16х2х1 | G2106 | Кабели монтажные и управления
770000335076 | Кабель ParLan F/UTP 6 4х2х0,57 PVC | G21050301 | Витая пара
770000335217 | Наконечник ТМЛ 6-4-4 | G210402 | Наконечники кабельные
770000335218 | Наконечник ТМЛ 6-6-4 | G210402 | Наконечники кабельные
770000335226 | Кабель PHE 1х70-0,6/1 Nexans | G21050101 | Кабели силовые с изоляцией из ЭПР
770000335227 | Кабель TPEHCHS 1х2х1,0 Nexans | G2106 | Кабели монтажные и управления
770000335229 | Кабель PHCH 2х10+10E 0,6/1 Nexans | G21050101 | Кабели силовые с изоляцией из ЭПР
770000335230 | Кабель EHS 4х2,5-0,6/1 Nexans | G21050101 | Кабели силовые с изоляцией из ЭПР
770000335232 | Кабель EHCH-FLEX 4х50-0,6/1 Nexans | G21050101 | Кабели силовые с изоляцией из ЭПР
770000335274 | Кабель MEDIAstrip BH 5х25-0,6/1 | G21050101 | Кабели силовые с изоляцией из ЭПР
770000335286 | Кабель MEDIAstrip BH 5х35-0,6/1 | G21050101 | Кабели силовые с изоляцией из ЭПР
770000335343 | Кабель судовой КНРЭнг-HF 5х10 | G210507 | Кабели судовые
770000335402 | Лента нагревательная 12,3х5,6, 40 Вт | G2110 | Кабели греющие
770000335404 | Кабель нагревательный 13,35х6,4, 27 Вт | G2110 | Кабели греющие
770000335421 | Кабель PHCHS 4х2,5-150/250 Nexans | G2106 | Кабели монтажные и управления
770000335423 | Кабель PHCHS 5х2,5-150/250 Nexans | G2106 | Кабели монтажные и управления
770000335425 | Кабель нагревательный СНФ 07R1 Тепломаг | G2110 | Кабели греющие
770000335426 | Кабель PHCH 3х35+25E 0,6/1 Nexans | G21050101 | Кабели силовые с изоляцией из ЭПР
770000335654 | Кабель СФК-ОКНLSC-Л-М4А-8/А8Ж-2.7 | G2109 | Кабели волоконно-оптические
770000335711 | Кабель NETLAN/EC-UU004-5E-PVC-GY | G21050301 | Витая пара
770000335715 | Кабель КуПе-ИЭмнг(А)-FRHF 4х2х0,5 | G2106 | Кабели монтажные и управления
770000335719 | Кабель КуПе-Кнг(А)- FRHF 2х2х1,0 | G2106 | Кабели монтажные и управления
770000335991 | Кабель ВБШвнг(А)-LS 2х1,5ок(N)-0,66 | G21050102 | Кабели силовые с изоляцией из ПВХ
770000336340 | Провод СИП-2 4х70+1х70 | G210516 | Провода самонесущие изолированные
770000336957 | Кабель КВВБбГ 19х1 | G210502 | Кабели контрольные
770000337021 | Кабель КВВГЭнг(А)-LS 7х1 | G210502 | Кабели контрольные
770000337052 | Кабель ВВГнг(А)-LS 5х1,5(N,PE)-0,66 | G21050102 | Кабели силовые с изоляцией из ПВХ
770000337057 | Кабель ВБбШв 3х35ок-1 | G21050102 | Кабели силовые с изоляцией из ПВХ
770000337062 | Кабель ВБбШв 4х120мс-1 | G21050102 | Кабели силовые с изоляцией из ПВХ
770000337065 | Кабель ВБбШв 4х185мс-1 | G21050102 | Кабели силовые с изоляцией из ПВХ
770000337180 | Кабель ВВГ 5х2,5ок(N,PE)-1 | G21050102 | Кабели силовые с изоляцией из ПВХ
770000337386 | Кабель ВБбШнг(А) 4х50мк-1 | G21050102 | Кабели силовые с изоляцией из ПВХ
770000337390 | Кабель ВБШвнг(А) 4х16ок(N)-0,66 | G21050102 | Кабели силовые с изоляцией из ПВХ
770000337395 | Наконечник ТМЛ 16-8-6 КВТ | G210402 | Наконечники кабельные
770000337453 | Кабель ВВГнг(А)-LS 2х1,5(N)-0,66 | G21050102 | Кабели силовые с изоляцией из ПВХ
770000337528 | Наконечник НВИ 5,5-6 IEK/UNL10-006-6-6 | G210402 | Наконечники кабельные
770000337531 | Наконечник НВИ 1,25-3 IEK/UNL10-D15-4-3 | G210402 | Наконечники кабельные
770000337665 | Кабель ВВГ 3х2,5ок-1 | G21050102 | Кабели силовые с изоляцией из ПВХ
770000337846 | Кабель ВВГ 3х6+1х4-0,66 | G21050102 | Кабели силовые с изоляцией из ПВХ
770000337848 | Наконечник 120-12-14-А-УХЛ2 | G210402 | Наконечники кабельные
770000337858 | Кабель ВВГнг(А) 5х10ок(N,PE)-0,66 | G21050102 | Кабели силовые с изоляцией из ПВХ
770000338000 | Наконечник вилочный НВИ 1,5-4 | G210402 | Наконечники кабельные
770000338001 | Наконечник вилочный НВИ 2,5-6 | G210402 | Наконечники кабельные
770000338002 | Наконечник вилочный НВИ 6,0-5 | G210402 | Наконечники кабельные
770000338058 | Кабель ВБбШвнг(А)-LS 4х2,5ок(N)-0,66 | G21050102 | Кабели силовые с изоляцией из ПВХ
770000338059 | Кабель Hyperline/UUTP4-C6-S23-IN-PVC-GY | G21050301 | Витая пара
770000338066 | Кабель ВБбШвнг(А)-LS 5х6ок(N,PE)-0,66 | G21050102 | Кабели силовые с изоляцией из ПВХ
770000338070 | Кабель ВБбШвнг(А)-LS 5х2,5ок(N,PE)-0,66 | G21050102 | Кабели силовые с изоляцией из ПВХ
770000338511 | Кабель HTSX 12-2-OJ Thermon | G2110 | Кабели греющие
770000338536 | Зажим соединительный изолирующий СИЗ-2 | G210470 | Арматура кабельная прочая
770000338540 | Зажим соединительный изолирующий СИЗ-3 | G210470 | Арматура кабельная прочая
770000338666 | Кабель ВБВнг(А)-ХЛ 3х240мс-6 | G21050102 | Кабели силовые с изоляцией из ПВХ
770000338671 | Кабель TPEHCHS I.S. 1х2х1 Nexans | G2106 | Кабели монтажные и управления
770000339288 | Кабель КуПе-ОЭмзнг(А)-LS-ХЛ 12х1,5л | G2106 | Кабели монтажные и управления
770000339291 | Кабель КуПе-ОЭмзнг(А)-LS-ХЛ 2х2х1,5л | G2106 | Кабели монтажные и управления
770000339293 | Кабель КуПе-ОЭмзнг(А)-LS-ХЛ 5х1,5л | G2106 | Кабели монтажные и управления
770000339294 | Кабель КуПе-ОЭмзнг(А)-LS-ХЛ 7х1,5л | G2106 | Кабели монтажные и управления
770000339298 | Муфта переходная | G210470 | Арматура кабельная прочая
770000339332 | Кабель ВВГнг(А) 4х1,5ок(N)-1 | G21050102 | Кабели силовые с изоляцией из ПВХ
770000339582 | Кабель ВБШвнг(А)-LS 3х4ок-0,66 | G21050102 | Кабели силовые с изоляцией из ПВХ
770000339687 | Кабель ВБШвнг(А)-FRLS 5х6ок(N,PE)-0,66 | G21050102 | Кабели силовые с изоляцией из ПВХ
770000339690 | Кабель ВБШвнг(А)-LS 3х1,5ок-0,66 | G21050102 | Кабели силовые с изоляцией из ПВХ
770000339722 | Кабель гибкий КГ-ХЛ 3х120+1х70(PE)-0,66 | G21050101 | Кабели силовые с изоляцией из ЭПР
770000339787 | Провод эмалированный ПЭТВМ 0,630 | G210513 | Провода обмоточные, эмальпровод
770000339916 | Провод СИП-2 3х35+1х50-0,6/1 | G210516 | Провода самонесущие изолированные
770000339919 | Кабель ВБШвнг(А)-LS 2х25мк(N)-1 | G21050102 | Кабели силовые с изоляцией из ПВХ
770000339946 | Кабель ВВГз 2х6ок(N)-0,66 | G21050102 | Кабели силовые с изоляцией из ПВХ
770000339954 | Кабель ВВГз 2х35мк(N)-0,66 | G21050102 | Кабели силовые с изоляцией из ПВХ
770000339961 | Кабель ВБШв 1х50мк-1 | G21050102 | Кабели силовые с изоляцией из ПВХ
770000339969 | Кабель ОКЛК-Н-01-4-20(10/125-0,36/0,22-3 | G2109 | Кабели волоконно-оптические
770000339996 | Кабель ВВГнг(А)-ХЛ 5х16мк(N,PE)-0,66 | G21050102 | Кабели силовые с изоляцией из ПВХ
770000339999 | Кабель ВВГнг(А)-ХЛ 3х4ок(N,PE)-0,66 | G21050102 | Кабели силовые с изоляцией из ПВХ
770000340003 | Кабель ВВГнг(А)-ХЛ 4х10ок(N)-0,66 | G21050102 | Кабели силовые с изоляцией из ПВХ
770000340009 | Кабель ВВГнг(А)-ХЛ 3х2,5ок(N,PE)-0,66 | G21050102 | Кабели силовые с изоляцией из ПВХ
770000340010 | Кабель ВВГнг(А)-ХЛ 5х2,5ок(N,PE)-0,66 | G21050102 | Кабели силовые с изоляцией из ПВХ
770000340013 | Кабель ВВГнг(А)-ХЛ 4х1,5ок(PE)-0,66 | G21050102 | Кабели силовые с изоляцией из ПВХ
770000340027 | Кабель АУТФОРС КУВЭШвнг(А)-ХЛ 12х1,5 | G2106 | Кабели монтажные и управления
770000340028 | Кабель АУТФОРС КУВЭШвнг(А)-ХЛ 14х1,5 | G2106 | Кабели монтажные и управления
770000340031 | Кабель АУТФОРС КУВЭШвнг(А)-ХЛ 4х1,5 | G2106 | Кабели монтажные и управления
770000340033 | Кабель АУТФОРС КУВЭШвнг(А)-ХЛ 19х1,5 | G2106 | Кабели монтажные и управления
770000340035 | Кабель АУТФОРС КУВШвнг(А)-ХЛ 4х2,5 | G2106 | Кабели монтажные и управления
770000340106 | Кабель КГ-ХЛ 3х1,5-660 | G210505 | Кабели гибкие
770000340149 | Кабель К9РВСБПМнг(А)-HF 3х6ок(N,PE)-1 | G21050101 | Кабели силовые с изоляцией из ЭПР
770000340154 | Кабель К9РВСБПМнг(А)-HF 4х1,5ок(PE)-1 | G21050101 | Кабели силовые с изоляцией из ЭПР
770000340156 | Кабель К9РВСБПМнг(А)-HF 5х25 0,6/1кВ | G21050101 | Кабели силовые с изоляцией из ЭПР
770000340158 | Кабель К9РВСБПМнг(А)-HF 5х35 0,6/1кВ | G21050101 | Кабели силовые с изоляцией из ЭПР
770000340161 | Кабель К9РВСБПМнг(А)-HF 5х6ок(N,PE)-1 | G21050101 | Кабели силовые с изоляцией из ЭПР
770000340165 | Кабель ВВГ 4х2,5ок(N)-0,66 | G21050102 | Кабели силовые с изоляцией из ПВХ
770000340171 | Кабель ВВГнг(А) 5х10ок(N,PE)-0,66 | G21050102 | Кабели силовые с изоляцией из ПВХ
770000340423 | Кабель КГ-ХЛ 3х50+1х25-660 В | G21050101 | Кабели силовые с изоляцией из ЭПР
770000340451 | Кабель Multiflex 5 G1,5 Helukabel/21598 | G2106 | Кабели монтажные и управления
770000340458 | Кабель NYCWY 3x16 re/16 Helukabel/32264 | G21050102 | Кабели силовые с изоляцией из ПВХ
770000340469 | Кабель Multiflex 2X1,5 Helukabel/22604 | G2106 | Кабели монтажные и управления
770000340470 | Кабель судовой КНРПнг-HF 1х150л-0,6/1 | G210507 | Кабели судовые
770000340475 | Кабель Je-Liycy Bd Helukabel/48510 | G2106 | Кабели монтажные и управления
770000340476 | Кабель Je-Liycy Bd Helukabel/48529 | G2106 | Кабели монтажные и управления
770000340495 | Кабель МКВЭВ 4х0,2 | G2106 | Кабели монтажные и управления
770000340497 | Кабель ParLan S/FTP 6A 4х2х0,57 PVC | G21050301 | Витая пара
770000340619 | Кабель 24х2х1,5 Leoni/7774E148голубой | G2106 | Кабели монтажные и управления
770000340622 | Кабель 12х2х1,5 Leoni/7774E139голубой | G2106 | Кабели монтажные и управления
770000340628 | Кабель 12х2х1,3 Leoni/7774E109голубой | G2106 | Кабели монтажные и управления
770000340630 | КабельRE-Y(st)Y 6х2х1,5 Leoni/7774E130 | G2106 | Кабели монтажные и управления
770000340633 | КабельRE-Y(st)Y 2х2х1,5 Leoni/7774E124 | G2106 | Кабели монтажные и управления
770000340634 | Кабель 1х2х1,5 Leoni/7774E121голубой | G2106 | Кабели монтажные и управления
770000340669 | Кабель ВБШвнг(А)-FRLS 5х2,5ок(N,PE)-0,66 | G21050102 | Кабели силовые с изоляцией из ПВХ
770000340672 | Кабель ВВГнг(А)-LS 3х6ок(N,PE)-0,66 | G21050102 | Кабели силовые с изоляцией из ПВХ
770000340683 | Кабель ВБШвнг(А)-FRLS 3х4ок(N,PE)-0,66 | G21050102 | Кабели силовые с изоляцией из ПВХ
770000340726 | Кабель КСБКнг(А)-FRLS1х2х0,98 | G21050370 | Кабели связи прочие
770000340728 | Кабель КСБКнг(А)-FRLS 2х2х0,98 | G21050370 | Кабели связи прочие
770000340748 | Кабель КМВЭВ-3 2х2х0,7 | G2106 | Кабели монтажные и управления
770000340763 | Кабель ВБбШвнг(А) 3х4ок-1 | G21050102 | Кабели силовые с изоляцией из ПВХ
770000340781 | Кабель ВВГнг(А)-LS 3х25ок-6 | G21050102 | Кабели силовые с изоляцией из ПВХ
770000340800 | Кабель ВБбШвнг(А)-ХЛ 5х2,5ок(N,PE)-1 | G21050102 | Кабели силовые с изоляцией из ПВХ
770000340807 | Кабель КВВГЭнг(А) 14х1 | G210502 | Кабели контрольные
770000340812 | Кабель ВБШвнг(А) 3х95мс-1 | G21050102 | Кабели силовые с изоляцией из ПВХ
770000340813 | Кабель КВВГнг(А) 10х1,5 | G210502 | Кабели контрольные
770000340958 | Кабель КЕСБП-230 Келаф 3х16 | G2107 | Кабели нефтепогружные
770000340966 | Кабель нефтепогружной КПпБП-130 3х25 | G2107 | Кабели нефтепогружные
770000340978 | Кабель ВБШвнг(А)-LS 3х2,5ок(N,PE)-0,66 | G21050102 | Кабели силовые с изоляцией из ПВХ
770000340982 | Кабель ВБШвнг(А)-LS 5х150мс(N,PE)-1 | G21050102 | Кабели силовые с изоляцией из ПВХ
770000340985 | Кабель ВБШвнг(А)-LS 1х185мк-1 | G21050102 | Кабели силовые с изоляцией из ПВХ
770000340987 | Кабель ВБШвнг(А)-LS 4х16мк(N)-1 | G21050102 | Кабели силовые с изоляцией из ПВХ
770000340988 | Кабель ВБШвнг(А)-LS 4х95мс(N)-1 | G21050102 | Кабели силовые с изоляцией из ПВХ
770000340994 | Кабель ВБШвнг(А)-LS 5х25мк(N,PE)-1 | G21050102 | Кабели силовые с изоляцией из ПВХ
770000340995 | Муфта POLJ 12/3х1х120+FO(24хSMF)-SM | G21040101 | Муфты для силовых и контрольных кабелей
770000340996 | Кабель ВБШвнг(А)-ХЛ 4х240мс(PE)-1 | G21050102 | Кабели силовые с изоляцией из ПВХ
770000341025 | Кабель КПСВЭВнг(А)-LS 32х2х0,5 | G2106 | Кабели монтажные и управления
770000341104 | Кабель ВБШвнг(А)-ХЛ 5х4ок(N,PE)-0,66 | G21050102 | Кабели силовые с изоляцией из ПВХ
770000341131 | Кабель ВБШвнг(А)-FRLS 3х1,5ок-0,66 | G21050102 | Кабели силовые с изоляцией из ПВХ
770000341161 | Кабель КГ-ХЛ 3х120+1х70-660 | G210505 | Кабели гибкие
770000341164 | Кабель КГ-ХЛ 4х50-660 | G210505 | Кабели гибкие
770000341191 | Кабель МКЭКШВнг(А)-FRLS 2х2х0,5 | G2106 | Кабели монтажные и управления
770000341192 | Кабель КГ-ХЛ 4х16-660 | G21050101 | Кабели силовые с изоляцией из ЭПР
770000341199 | Кабель КВВГЭнг(А)-FRLS 10х1 | G210502 | Кабели контрольные
770000341201 | Кабель КВВГЭнг(А)-FRLS 14х1 | G210502 | Кабели контрольные
770000341202 | Кабель ВВГнг(А)-FRLS 2х1,5ок(N)-0,66 | G21050102 | Кабели силовые с изоляцией из ПВХ
770000341211 | Кабель КВКбШвнг(А) 7х2,5 | G210502 | Кабели контрольные
770000341214 | Кабель КВКбШвнг(А) 5х1 | G210502 | Кабели контрольные
770000341215 | Кабель КВКбШвнг(А) 5х1,5 | G210502 | Кабели контрольные
770000341343 | Провод РПШМ 3х0,75 мм | G210511 | Провода силовые
770000341442 | Провод ПуВ-ХЛ 1х4 | G210511 | Провода силовые
770000341484 | Кабель ОКСМ-01-1х4М2-6,0 | G2109 | Кабели волоконно-оптические
770000341598 | Кабель CE85/SC 5х10-0,6/1 ZTT | G210507 | Кабели судовые
770000341641 | Кабель ВБбШнг(А)-LS 5х4-0,66 | G21050102 | Кабели силовые с изоляцией из ПВХ
770000341650 | Кабель ВВГнг(А)-LSLTx 3х1,5ок(N,PE)-0,66 | G21050102 | Кабели силовые с изоляцией из ПВХ
770000341663 | Кабель гибкий КГ-ХЛ 1х25-0,38 | G210505 | Кабели гибкие
770000341677 | Провод СИП-3 1х95-20 | G210516 | Провода самонесущие изолированные
770000341844 | Кабель ОКР-нг(А)-HF-4 G.657.А1хБ0,9-0,5 | G2109 | Кабели волоконно-оптические
770000341849 | Кабель ВБШвнг(А)-ХЛ 4х10ок(N)-1 | G21050102 | Кабели силовые с изоляцией из ПВХ
770000341854 | Кабель ВБШвнг(А)-ХЛ 5х1,5ок(N,PE)-1 | G21050102 | Кабели силовые с изоляцией из ПВХ
770000341857 | Кабель ВБШвнг(А)-ХЛ 5х6ок(N,PE)-1 | G21050102 | Кабели силовые с изоляцией из ПВХ
770000341861 | Кабель ВБШвнг(А)-ХЛ 4х16мк(N)-1 | G21050102 | Кабели силовые с изоляцией из ПВХ
770000341865 | Кабель ВБШвнг(А)-ХЛ 5х4ок(N,PE)-1 | G21050102 | Кабели силовые с изоляцией из ПВХ
770000341869 | Кабель ВБШвнг(А)-ХЛ 3х4ок(N,PE)-1 | G21050102 | Кабели силовые с изоляцией из ПВХ
770000341870 | Кабель ВБШвнг(А)-ХЛ 5х25мк(N,PE)-1 | G21050102 | Кабели силовые с изоляцией из ПВХ
770000341875 | Кабель ВБШвнг(А)-ХЛ 4х2,5ок(PE)-0,66 | G21050102 | Кабели силовые с изоляцией из ПВХ
770000341878 | Кабель ВБШвнг(А)-ХЛ 5х95мс(N,PE)-1 | G21050102 | Кабели силовые с изоляцией из ПВХ
770000341881 | Кабель ВБШвнг(А)-ХЛ 5х2,5ок(N,PE)-1 | G21050102 | Кабели силовые с изоляцией из ПВХ
770000341912 | Кабель силовой НРШМнг-HF 1х35л-0,6/1 | G210507 | Кабели судовые
770000341913 | Кабель силовой НРШМнг-HF 1х6л-0,6/1 | G210507 | Кабели судовые
770000341923 | Кабель МРШНЭнг-HF 12х1,5-0,45/0,75 | G210507 | Кабели судовые
770000341927 | Кабель МРШНЭнг-HF 19х1,5-0,45/0,75 | G210507 | Кабели судовые
770000341929 | Кабель МРШНЭнг-HF 5х1,5-0,45/0,75 | G210507 | Кабели судовые
770000342000 | Кабель ВБбШв 3х4ок-0,66 | G21050102 | Кабели силовые с изоляцией из ПВХ
770000342004 | Кабель КВВГЭнг(А) 7х1,5 | G210502 | Кабели контрольные
770000342008 | Наконечник C-FCI 1,5/M3,5 PHC/3240033 | G210402 | Наконечники кабельные
770000342077 | Кабель МКЭШВнг 7х2х0,75 | G2106 | Кабели монтажные и управления
770000342108 | Кабель ВБбШвнг-LS ХЛ 5х25-0,66 | G21050102 | Кабели силовые с изоляцией из ПВХ
770000342117 | Кабель ТЕРКнг(А)-LS-ХА(КХ)-1х2х1,5ож-В-Э | G210514 | Провода и кабели термост., термоэлектр.
770000342300 | Кабель 3х120 мм2, 6/10 (12)кВ NSW/307600 | G2170 | ПРОДУКЦИЯ КАБЕЛЬНАЯ НЕ НОРМАЛИЗОВАННАЯ
770000342304 | Кабель ГЕРДА-КВКнг(А)-LS 4х2х0,75 | G2106 | Кабели монтажные и управления
770000342348 | Кабель ВВГнг(А)-ХЛ 4х2,5ок(N)-0,66 | G21050102 | Кабели силовые с изоляцией из ПВХ
770000342579 | Кабель ВВГЭнг(А) 3х4ок-0,66 | G21050102 | Кабели силовые с изоляцией из ПВХ
770000342593 | Кабель ТППШнг 5х2х0,4 | G21050302 | Кабели телефонные
770000342620 | Кабель РПнг(А)-HF-ХЛ 5х50мк(N,PE)-1 | G21050101 | Кабели силовые с изоляцией из ЭПР
770000342648 | Муфта 4 ПКВ(Н)ТпБ-1 150/240 | G21040101 | Муфты для силовых и контрольных кабелей
770000342670 | Кабель КуПе-ИЭОЭнг(А)-ХЛ 2х2х1,0 | G2106 | Кабели монтажные и управления
770000342684 | Кабель КУПЭВнг-LS 7х2х0,5 | G2106 | Кабели монтажные и управления
770000342914 | Кабель РПнг(А)-HF-ХЛ 4х25мк(N)-1 | G21050101 | Кабели силовые с изоляцией из ЭПР
770000342919 | Кабель РПнг(А)-HF-ХЛ 5х6мк(N,PE)-1 | G21050101 | Кабели силовые с изоляцией из ЭПР
770000342924 | Кабель РПнг(А)-HF-ХЛ 3х6мк(N,PE)-1 | G21050101 | Кабели силовые с изоляцией из ЭПР
770000342929 | Кабель ГРПнг(А)-HF-ХЛ 3х4(N,PE)-1 | G21050101 | Кабели силовые с изоляцией из ЭПР
770000343061 | Лента нагревательная Heatline/12HLLe2-CF | G2110 | Кабели греющие
770000343072 | Кольцо упорное для J-Tube Estralin | G210470 | Арматура кабельная прочая
770000343076 | Головка затяжная Estralin | G2170 | ПРОДУКЦИЯ КАБЕЛЬНАЯ НЕ НОРМАЛИЗОВАННАЯ
770000343080 | Комплект ремонтный Estralin | G2104 | АРМАТУРА КАБЕЛЬНАЯ
770000343127 | Кабель ГЕРДА-КВнг(А)-LS 3х2х1 Л с | G2106 | Кабели монтажные и управления
770000343129 | Кабель ГЕРДА-КВнг(А)-LS 7х2х1 Л с | G2106 | Кабели монтажные и управления
770000343132 | Кабель ГЕРДА-КВнг(А)-LS 4х2х1 Л с | G2106 | Кабели монтажные и управления
770000343133 | Кабель ГЕРДА-КВнг(А)-LS 5х2х1 Л с | G2106 | Кабели монтажные и управления
770000343140 | Кабель ГЕРДА-КВнг(А)-LS 2х2х1 Л | G2106 | Кабели монтажные и управления
770000343303 | Лента нагревательная Heatline/31HLR2-CF | G2110 | Кабели греющие
770000343351 | Кабель нагревательный TSS-25F | G2110 | Кабели греющие
770000343358 | Муфта соединительная 4ПСтБ-в-70/120 | G21040101 | Муфты для силовых и контрольных кабелей
770000343364 | Наконечник-гильза DKC/2ART5062 | G210402 | Наконечники кабельные
770000343367 | Наконечник-гильза DKC/2ART506NCG | G210402 | Наконечники кабельные
770000343477 | Кабель MEDIAstrip H 3х150RM/16-6/10 | G21050101 | Кабели силовые с изоляцией из ЭПР
770000343556 | Кабель КГ-ХЛ 1х25-660 | G210505 | Кабели гибкие
770000343641 | Кабель ГРБПнг(А)-HF-ХЛ 5х2,5(N,PE)-1 | G21050101 | Кабели силовые с изоляцией из ЭПР
770000343648 | Кабель ГРПнг(А)-HF-ХЛ 3х1,5(N,PE)-1 | G21050101 | Кабели силовые с изоляцией из ЭПР
770000343650 | Кабель ГРПнг(А)-FRHF-ХЛ 3х1,5(N,PE)-1 | G21050101 | Кабели силовые с изоляцией из ЭПР
770000343655 | Кабель ГРПнг(А)-HF-ХЛ 5х4(N,PE)-1 | G21050101 | Кабели силовые с изоляцией из ЭПР
770000343657 | Кабель РПнг(А)-HF-ХЛ 5х70мк(N,PE)-1 | G21050101 | Кабели силовые с изоляцией из ЭПР
770000343701 | Кабель ГЕРДА-КВнг(А)-LS 2х2х1 Л с | G2106 | Кабели монтажные и управления
770000343802 | Кабель NEOMAX б/у | G2160 | Кабель б/у, провода б/у
770000343921 | Кабель RS 232 L=1,8 м | G21050370 | Кабели связи прочие
770000343924 | Кабель RS 232 L=15 м | G21050370 | Кабели связи прочие
770000343964 | Кабель КВБбШвнг(А)-LS 4х2,5 | G210502 | Кабели контрольные
770000343980 | Кабель ВБбШвнг(А)-LS 4х16(PE)-0,66 | G21050102 | Кабели силовые с изоляцией из ПВХ
770000343989 | Кабель ВБбШвнг(А)-LS 4х25мк(PE)-0,66 | G21050102 | Кабели силовые с изоляцией из ПВХ
770000343994 | Кабель ВБбШвнг(А)-LS 4х70мс(PE)-1 | G21050102 | Кабели силовые с изоляцией из ПВХ
770000343999 | Кабель 7х2,5 б/у | G2160 | Кабель б/у, провода б/у
770000344001 | Кабель АВВ 4х60 б/у | G2160 | Кабель б/у, провода б/у
770000344003 | Кабель АВБбШвнг б/у | G2160 | Кабель б/у, провода б/у
770000344004 | Кабель АВБбШвнг б/у | G2160 | Кабель б/у, провода б/у
770000344006 | Кабель ВБбШв б/у | G2160 | Кабель б/у, провода б/у
770000344008 | Кабель СМ 24 AWG б/у | G2160 | Кабель б/у, провода б/у
770000344011 | Кабель NYMнг(А)-LS 3х2,5 | G21050102 | Кабели силовые с изоляцией из ПВХ
770000344012 | Провод АС 185/29 б/у | G2160 | Кабель б/у, провода б/у
770000344013 | Провод А-35 б/у | G2160 | Кабель б/у, провода б/у
770000344014 | Провод АС-70/11 б/у | G2160 | Кабель б/у, провода б/у
770000344016 | Провод АС-150/19 б/у | G2160 | Кабель б/у, провода б/у
770000344021 | Кабель NIKOLAN/NKL 4200C-OR | G21050301 | Витая пара
770000344027 | Кабель КУИНнг(А)-LS 7х2х1 ЭВ | G2106 | Кабели монтажные и управления
770000344033 | Провод ПуВнг(А)-LS 1х6,0 | G210511 | Провода силовые
770000344051 | Кабель FTР, категория 5е, 4 пары | G21050301 | Витая пара
770000344056 | Кабель 9/125(OS2) | G2109 | Кабели волоконно-оптические
770000344065 | Кабель монтажный 1х2х1,5 мм2 | G2106 | Кабели монтажные и управления
770000344068 | Кабель ВВГнг-ХЛ 5х70 мм2 | G21050102 | Кабели силовые с изоляцией из ПВХ
770000344071 | Кабель ВВГнг-ХЛ 5х1,5 мм2 | G21050102 | Кабели силовые с изоляцией из ПВХ
770000344075 | Кабель КВВГЭнг(А)-ХЛ 4х1,5 | G210502 | Кабели контрольные
770000344076 | Кабель КВВГЭнг(А)-ХЛ 10х1,5 мм2 | G210502 | Кабели контрольные
770000344079 | Кабель КВВГЭнг(А)-ХЛ 14х1 мм2 | G210502 | Кабели контрольные
770000344082 | Муфта концевая 1П5КВТпН-2 5х95 мм2 | G21040101 | Муфты для силовых и контрольных кабелей
770000344084 | Муфта Raychem/POLT-12D/3XI-H4-L12A | G21040101 | Муфты для силовых и контрольных кабелей
770000344109 | Муфта Raychem/POLJ-12/3х95 | G21040101 | Муфты для силовых и контрольных кабелей
770000344209 | Кабель ВБаШвнг(А)-LS 1х185мк-1 | G2170 | ПРОДУКЦИЯ КАБЕЛЬНАЯ НЕ НОРМАЛИЗОВАННАЯ
770000344248 | Муфта концевая Raychem/POLT-12E/1XO-L16 | G21040101 | Муфты для силовых и контрольных кабелей
770000344381 | Муфта Raychem/POLJ-12/3х25-70 | G21040101 | Муфты для силовых и контрольных кабелей
770000344422 | Кабель ТОФЛЕКС КУВВнг(А)-ХЛ 4х1 | G2106 | Кабели монтажные и управления
770000344424 | Кабель ТОФЛЕКС КУВЭаВнг(А)-ХЛ 14х1 | G2106 | Кабели монтажные и управления
770000344482 | Лента саморегулирующаяся 12,95х6мм | G2110 | Кабели греющие
770000344484 | Кабель КГ-ХЛ 5х2,5-660 | G210505 | Кабели гибкие
770000344732 | Муфта Raychem/EPKT 2051-L12 | G21040101 | Муфты для силовых и контрольных кабелей
770000344734 | Муфта Raychem/EPKT 2053-L12 | G21040101 | Муфты для силовых и контрольных кабелей
770000344735 | Муфта Raychem/EPKT 2063-L12 | G21040101 | Муфты для силовых и контрольных кабелей
770000344934 | Арматура для заземляющего провода | G210470 | Арматура кабельная прочая
770000345147 | Кабель КБТ-232-CELF 3х16 4кВ | G2107 | Кабели нефтепогружные
770000345192 | Кабель КШСГнг(А)-FRHF 1х2х0,6 | G2106 | Кабели монтажные и управления
770000345275 | Кабель КСБСКнг(А)-FRHF 2х2х1,78 | G21050370 | Кабели связи прочие
770000345284 | Кабель КВИПнг(А)-LS 2х2х1 ВЭ | G2106 | Кабели монтажные и управления
770000345302 | Кабель ТОФЛЕКС КУВЭВнг(А)-LS 1х3х1 | G2106 | Кабели монтажные и управления
770000345305 | Кабель ТОФЛЕКС КУВЭВнг(А)-LS 27х2х1 | G2106 | Кабели монтажные и управления
770000345347 | Кабель ТОФЛЕКС КУВЭВнг(А)-LS 6х3х1 | G2106 | Кабели монтажные и управления
770000345352 | Кабель КМТВЭВГнг(А) ХА 4х2,5 | G210514 | Провода и кабели термост., термоэлектр.
770000345357 | Кабель КВВГЭнг(А)-LS 4х1,5 | G210502 | Кабели контрольные
770000345416 | Кабель КВВГЭнг(А)-LS 4х2,5 | G210502 | Кабели контрольные
770000345418 | Кабель ТОФЛЕКС КУВЭВнг(А)-LS 6х3х1,5 | G2106 | Кабели монтажные и управления
770000345419 | Кабель ТОФЛЕКС КУВЭВнг(А)-LS 4х3х1 | G2106 | Кабели монтажные и управления
770000345421 | Кабель ТОФЛЕКС КУВЭВнг(А)-LS 4х3х1,5 | G2106 | Кабели монтажные и управления
770000345422 | Кабель ТОФЛЕКС КУВЭВнг(А)-LS 5х3х1 | G2106 | Кабели монтажные и управления
770000345424 | Кабель ТОФЛЕКС КУВЭВнг(А)-LS 8х3х1 | G2106 | Кабели монтажные и управления
770000345434 | Кабель ТОФЛЕКС КУВЭВнг(А)-LS 1х3х1,5 | G2106 | Кабели монтажные и управления
770000345438 | Кабель ТОФЛЕКС КУВЭВнг(А)-LS 9х3х1,5 | G2106 | Кабели монтажные и управления
770000345440 | Кабель ТОФЛЕКС КУВЭВнг(А)-LS 2х3х1 | G2106 | Кабели монтажные и управления
770000345442 | Кабель ТОФЛЕКС КУВЭВнг(А)-LS 2х3х1,5 | G2106 | Кабели монтажные и управления
770000345445 | Кабель ТОФЛЕКС КУВЭКВнг(А)-LS 2х3х1 | G2106 | Кабели монтажные и управления
770000345449 | Кабель ТОФЛЕКС КУВЭКВнг(А)-LS 1х2х1,5 | G2106 | Кабели монтажные и управления
770000345450 | Кабель ТОФЛЕКС КУВЭКВнг(А)-LS 8х2х1 | G2106 | Кабели монтажные и управления
770000345468 | Кабель ТОФЛЕКС КУВЭВнг(А)-LS 10х3х1,5 | G2106 | Кабели монтажные и управления
770000345470 | Кабель ТОФЛЕКС КУВЭВнг(А)-LS 1х3х2,5 | G2106 | Кабели монтажные и управления
770000345471 | Кабель ВВГнг(А) 4х120мс(N)-1 | G21050102 | Кабели силовые с изоляцией из ПВХ
770000345534 | Кабель КМТГВЭВнг(А) ХК 4х2,5 | G210514 | Провода и кабели термост., термоэлектр.
770000345542 | Кабель ТОФЛЕКС КУВВнг(А)-LS 5х1 | G2106 | Кабели монтажные и управления
770000345544 | Кабель ТОФЛЕКС КУВВнг(А)-LS 5х2,5 | G2106 | Кабели монтажные и управления
770000345558 | Кабель ТОФЛЕКС КУВЭаВнг(А)-LS 19х1 с | G2106 | Кабели монтажные и управления
770000345562 | Кабель ТОФЛЕКС КУВЭлВнг(А)-LS 12х2х1л с | G2106 | Кабели монтажные и управления
770000345563 | Кабель ТОФЛЕКС КУВЭлВнг(А)-LS 16х2х1л с | G2106 | Кабели монтажные и управления
770000345565 | Кабель ТОФЛЕКС КУВЭлВнг(А)-LS 6х2х1л | G2106 | Кабели монтажные и управления
770000345567 | Кабель ТОФЛЕКС КУВЭлВнг(А)-LS 4х2х1л | G2106 | Кабели монтажные и управления
770000345569 | Кабель ТОФЛЕКС КУВЭлВнг(А)-LS 16х2х1,5лс | G2106 | Кабели монтажные и управления
770000345571 | Кабель ТОФЛЕКС КУВЭлВнг(А)-LS 8х2х1л | G2106 | Кабели монтажные и управления
770000345572 | Кабель ТОФЛЕКС КУВЭлВнг(А)-LS 4х2х1,5л с | G2106 | Кабели монтажные и управления
770000345576 | Кабель ТОФЛЕКС КУВЭлВнг(А)-LS 12х2х1,5лс | G2106 | Кабели монтажные и управления
770000345577 | Кабель ТОФЛЕКС КУВЭлВнг(А)-LS 2х2х1л | G2106 | Кабели монтажные и управления
770000345591 | Муфта 3ПСтпБ6-150/240-ПВХ | G21040101 | Муфты для силовых и контрольных кабелей
770000345594 | Муфта 3ПКВтпБ6-150/240-ПВХ | G21040101 | Муфты для силовых и контрольных кабелей
770000345598 | Муфта концевая 3ПКНтп-10-150/240 GPH луж | G21040101 | Муфты для силовых и контрольных кабелей
770000345600 | Муфта концевая 3ПКВтп-10-150/240 GPH луж | G21040101 | Муфты для силовых и контрольных кабелей
770000345604 | Муфта концевая 4КВНтп-1-150/240-МКС | G21040101 | Муфты для силовых и контрольных кабелей
770000345621 | Кабель КГРУнг(А)-HF 3х1,5 | G210505 | Кабели гибкие
770000345783 | Провод неизолированный гибкий ПЩ 10 | G210512 | Провода неизолированные
770000346094 | Муфта Raychem/POLT-12C/3XI-H4 | G21040101 | Муфты для силовых и контрольных кабелей
770000346241 | Провод H07V-K 1х4 BR Helukabel/29164 | G210511 | Провода силовые
770000346250 | Кабель ДНб-НГ(А)HF-2.7-9Z-4/4 | G2109 | Кабели волоконно-оптические
770000346691 | Муфта концевая наружная 1ПКНТ-10-70/120 | G21040101 | Муфты для силовых и контрольных кабелей
770000346733 | Кабель МКЭКШВнг(А)-LS (1х2х1,5)м | G2106 | Кабели монтажные и управления
770000346759 | Кабель ВБбШвнг(А) 3х4ок-0,66 | G21050102 | Кабели силовые с изоляцией из ПВХ
770000346823 | Кабель НИКИ-КУПсШЭфнг(А)-LS 1х(2х1) 660В | G2106 | Кабели монтажные и управления
770000346828 | Кабель КВВГЭнг(А)-LS 4х1,5 | G210502 | Кабели контрольные
770000346829 | Кабель ВВГнг(А)-LS 5х4ок(N,PE)-0,66 | G21050102 | Кабели силовые с изоляцией из ПВХ
770000346830 | Кабель ВВГнг(А)-FRLS 3х2,5ок(N,PE)-1 | G21050102 | Кабели силовые с изоляцией из ПВХ
770000346833 | Муфта 4ПОтт-1-35-95/4-35 | G21040101 | Муфты для силовых и контрольных кабелей
770000346834 | Муфта 1П4ОТп-1-35/70 | G21040101 | Муфты для силовых и контрольных кабелей
770000346943 | Кабель КГ 5х16-0,66 кВ | G21050101 | Кабели силовые с изоляцией из ЭПР
770000346979 | Кабель SkyNet/FTP 4х2х0,5 5е out/Cu | G210503 | Кабели связи
770000347093 | Кабель ВВГнг(А) 4х50мк(N)-1 | G21050102 | Кабели силовые с изоляцией из ПВХ
770000347129 | Наконечник-гильза DKC/2ART506NB | G210402 | Наконечники кабельные
770000347136 | Кабель КСБГКнг(А)-FRHF 1х2х2 | G21050370 | Кабели связи прочие
770000347142 | Кабель ВВГнг(А) 4х240мс(N)-1 | G21050102 | Кабели силовые с изоляцией из ПВХ
770000347143 | Кабель ВВГнг(А)-LS 4х95мс(N)-1 | G21050102 | Кабели силовые с изоляцией из ПВХ
770000347148 | Кабель гибкий КГ-ХЛ 5х16-0,66 кВ | G210505 | Кабели гибкие
770000347153 | Кабель КГ 5х25-0,66 кВ | G210505 | Кабели гибкие
770000347156 | Кабель КГ 1х35-0,66 кВ | G210505 | Кабели гибкие
770000347162 | Кабель Hyperline/FTP4-C5E-SOLID-LSZH-OR | G21050301 | Витая пара
770000347165 | Кабель КВВГнг(А)-LS 7х1,5 | G210502 | Кабели контрольные
770000347166 | Кабель КВВГнг(А)-LS 5х1,5 | G210502 | Кабели контрольные
770000347167 | Кабель SkyNet/FTP 4х2х0,5 5е out/Cu | G21050301 | Витая пара
770000347171 | Кабель ВВГнг(А)-ХЛ 4х95мс(N)-1 | G21050102 | Кабели силовые с изоляцией из ПВХ
770000347186 | Кабель ВВГнг(А) 4х25ок(N)-1 | G21050102 | Кабели силовые с изоляцией из ПВХ
770000347195 | Кабель ВБШвнг(А) 5х4ок(N,PE)-0,66 | G21050102 | Кабели силовые с изоляцией из ПВХ
770000347324 | Кабель ВВГнг(А)-LS 4х6ок(N)-0,66 | G21050102 | Кабели силовые с изоляцией из ПВХ
770000347394 | Колпачок изолирующий E5 | G210470 | Арматура кабельная прочая
770000347580 | Кабель ГЕРДА-КВ10х(2х1,0)э | G2106 | Кабели монтажные и управления
770000347591 | Муфта 4ПОтт-1-50-95/6-50 | G21040101 | Муфты для силовых и контрольных кабелей
770000347593 | Кабель ВБШв 5х16ок(N,PE)-0,66 | G21050102 | Кабели силовые с изоляцией из ПВХ
770000347596 | Кабель ВБШв 5х4ок (N, PE)-0,66 кВ | G21050102 | Кабели силовые с изоляцией из ПВХ
770000347627 | Кабель ГЕРДА-КВ 2х(2х1,0)э | G2106 | Кабели монтажные и управления
770000347629 | Кабель ГЕРДА-КВ 4х(2х1,0)э | G2106 | Кабели монтажные и управления
770000347633 | Кабель ГЕРДА-КВ 7х(2х1,0)э | G2106 | Кабели монтажные и управления
770000347643 | Муфта концевая ПКтп4-150/240 М | G21040101 | Муфты для силовых и контрольных кабелей
770000347647 | Кабель ВВГнг 5х25-0,66 | G21050102 | Кабели силовые с изоляцией из ПВХ
770000347650 | Кабель ВВГнг-ХЛ 4х2,5-0,66 | G21050102 | Кабели силовые с изоляцией из ПВХ
770000347651 | Кабель ВВГнг-ХЛ 5х2,5-0,66 | G21050102 | Кабели силовые с изоляцией из ПВХ
770000347654 | Кабель ВВГнг-ХЛ 5х4-0,66 | G21050102 | Кабели силовые с изоляцией из ПВХ
770000347670 | Кабель МКЭШВнг(А)-LS 3х2х1 | G2106 | Кабели монтажные и управления
770000347822 | Кабель КВКбШвнг(А) 4х1,5 | G210502 | Кабели контрольные
770000347841 | Кабель ВБШвнг(А)-ХЛ 4х150-1 | G21050102 | Кабели силовые с изоляцией из ПВХ
770000347883 | Кабель КВВГнг(А)-ХЛ 14х1,5 | G210502 | Кабели контрольные
770000347887 | Кабель КВВГнг-ХЛ 10х1,5 | G210502 | Кабели контрольные
770000347888 | Кабель КВВГнг-ХЛ 19х1 | G210502 | Кабели контрольные
770000347889 | Кабель КВВГнг-ХЛ 19х1,5 | G210502 | Кабели контрольные
770000347890 | Кабель КВВГнг-ХЛ 4х1 | G210502 | Кабели контрольные
770000347891 | Кабель КВВГнг-ХЛ 5х1,5 | G210502 | Кабели контрольные
770000347909 | Кабель КПКЭПнг(А)-FRHF 2х2х1,0 | G2106 | Кабели монтажные и управления
770000347926 | Кабель КСБГнг(А)-FRHF 2х2х1,2 | G21050370 | Кабели связи прочие
770000347935 | Кабель МКЭШВнг(А)-LS 5х2х1 | G2106 | Кабели монтажные и управления
770000347986 | Муфта концевая 4КВНтп-1-70/120-М | G21040101 | Муфты для силовых и контрольных кабелей
770000347993 | Муфта Raychem/TRAJ-12/3х150-240 | G21040101 | Муфты для силовых и контрольных кабелей
770000348039 | Муфта Raychem/TRAJ-12/3х150-240-W | G21040101 | Муфты для силовых и контрольных кабелей
770000348098 | Муфта Raychem/GUSJ-12/150-240 | G21040101 | Муфты для силовых и контрольных кабелей
770000348108 | Муфта Raychem/GUSJ-12/70-120 | G21040101 | Муфты для силовых и контрольных кабелей
770000348136 | Кабель RE-2Y(St)Yv Helukabel/20150 | G2106 | Кабели монтажные и управления
770000348432 | Кабель НИКИ-КУПсШЭф-внг(А)-LS 2х(2х0,5г) | G2106 | Кабели монтажные и управления
770000348435 | Кабель НИКИ-КУВШЭф-внг(А)-LS 2х(2х1мг) | G2106 | Кабели монтажные и управления
770000348836 | Кабель витая пара ГВППЭ-6,4х2х0,56 | G21050301 | Витая пара
770000348838 | Кабель витая пара ГВПВЭ-6,4х2х0,56 | G21050301 | Витая пара
770000348845 | Кабель ОКЛЖ-Н-01-6-24-10/125-0,36/0,22-3 | G2109 | Кабели волоконно-оптические
770000348985 | Кабель REDALEAD 3х16, б/у | G2160 | Кабель б/у, провода б/у
770000348987 | Кабель REDALEAD 3х21, б/у | G2160 | Кабель б/у, провода б/у
770000349310 | Кабель ВБШвнг(А)-LS 5х6ок(N,PE)-0,66 | G21050102 | Кабели силовые с изоляцией из ПВХ
770000349629 | Кабель акустический Avinity/H-107442 | G2170 | ПРОДУКЦИЯ КАБЕЛЬНАЯ НЕ НОРМАЛИЗОВАННАЯ
770000349742 | Провод эмалированный ПЭТВ-2 1,5 | G210513 | Провода обмоточные, эмальпровод
770000349762 | Кабель RG-6U, 64%, 75 Ом Rexant/01-2201 | G210506 | Кабели радиочастотные
770000349847 | Провод ПуГВ 1х2,5 К | G210511 | Провода силовые
770000351079 | Кабель КВКбШвнг(А) 7х2,5-0,66 кВ | G210502 | Кабели контрольные
770000351095 | Кабель ВВГнг(А)-LSLTx 5х35ок(N,PE)-1 | G21050102 | Кабели силовые с изоляцией из ПВХ
770000351267 | Кабель оптоволоконный Legrand/0 325 55 | G2109 | Кабели волоконно-оптические
770000351446 | Кабель КВВГнг(А)-LSLTx 5х0,75 | G210502 | Кабели контрольные
770000351528 | Провод эмалированный ПЭТВ-2 0,355 | G210513 | Провода обмоточные, эмальпровод
770000351544 | Кабель АВВГ 3х185+1х95-1 | G21050102 | Кабели силовые с изоляцией из ПВХ
770000351611 | Кабель КУИНнг(А)-LS 5х2,5 В | G2106 | Кабели монтажные и управления
770000351613 | Кабель КУИНнг(А)-LS 7х2,5 В О | G2106 | Кабели монтажные и управления
770000351615 | Кабель КУИНнг(А)-LS 7х1,5 В | G2106 | Кабели монтажные и управления
770000351617 | Кабель КУИНнг(А)-LS 10х1 В | G2106 | Кабели монтажные и управления
770000351619 | Кабель КУИНнг(А)-LS 10х1,5 В | G2106 | Кабели монтажные и управления
770000351621 | Кабель КУИНнг(А)-LS 14х1 В | G2106 | Кабели монтажные и управления
770000351622 | Кабель КУИНнг(А)-LS 5х1 В | G2106 | Кабели монтажные и управления
770000351624 | Кабель КУИНнг(А)-LS 14х1,5 В | G2106 | Кабели монтажные и управления
770000351626 | Кабель КУИНнг(А)-LS 19х1,5 В | G2106 | Кабели монтажные и управления
770000351628 | Кабель КУИНнг(А)-LS 27х1,5 В | G2106 | Кабели монтажные и управления
770000351630 | Кабель КУИНнг(А)-LS 10х2,5 В | G2106 | Кабели монтажные и управления
770000351695 | Кабель оптический ЭКБ-ДПО-П-04Е (2,7кН) | G2109 | Кабели волоконно-оптические
770000351787 | Кабель ВВГнг(А)-LSLTx 2х2,5-0,66 | G21050102 | Кабели силовые с изоляцией из ПВХ
770000351788 | Кабель ВВГнг(А)-LSLTx 5х2,5-0,66 | G21050102 | Кабели силовые с изоляцией из ПВХ
770000351790 | Кабель ВВГнг(А)-LSLTx 5х1,5-0,66 | G21050102 | Кабели силовые с изоляцией из ПВХ
770000351870 | Провод ПВ3 4 Ж | G210511 | Провода силовые
770000352058 | Кабель оптический ОГДН-2х4А-7(LS-HF) | G2109 | Кабели волоконно-оптические
770000352083 | Кабель КГ-ХЛ 3х35+1х16-660 | G21050101 | Кабели силовые с изоляцией из ЭПР
770000352085 | Кабель КГ-ХЛ 3х70+1х25-660 | G210505 | Кабели гибкие
770000352126 | Кабель Hyperline/UFTP4-C6-S23-OUT-LSZH-B | G21050301 | Витая пара
770000352221 | Кабель ВВГнг(А)-LSLTx 3х2,5ок(N)-1 | G21050102 | Кабели силовые с изоляцией из ПВХ
770000352224 | Кабель ВВГнг(А)-LSLTx 4х2,5ок(PE)-1 | G21050102 | Кабели силовые с изоляцией из ПВХ
770000352239 | Кабель ВВГнг(А)-LSLTx 3х1,5ок(N)-1 | G21050102 | Кабели силовые с изоляцией из ПВХ
770000352375 | Кабель ВБбШвнг(А)-ХЛ 3х95мс(N)-6 кВ | G21050102 | Кабели силовые с изоляцией из ПВХ
770000352444 | Кабель ВВГнг(а)-LS-1 5х25мм2 | G21050102 | Кабели силовые с изоляцией из ПВХ
770000352485 | Провод ПВ2 2,5 Б | G210511 | Провода силовые
770000352495 | Кабель Hyperline/UUTP4-C5E-S24-OUT-PE-BK | G21050301 | Витая пара
770000352632 | Кабель ГЕРДА-КВКнг(А) 4х(2х1,5)э ХЛ | G2106 | Кабели монтажные и управления
770000352633 | Кабель ГЕРДА-КВКнг(А) 7х(2х1,5)э ХЛ | G2106 | Кабели монтажные и управления
770000352636 | Кабель ГЕРДА-КВКнг(А) 2х2х1,5 ХЛ | G2106 | Кабели монтажные и управления
770000352638 | Кабель ГЕРДА-КВКнг(А) 5х2х1,5 ХЛ | G2106 | Кабели монтажные и управления
770000352639 | Кабель ГЕРДА-КВКнг(А) 10х2х1,5 ХЛ | G2106 | Кабели монтажные и управления
770000352716 | Кабель ВБШвнг(А)-LS 3х35ок(N,PE)-0,66 | G21050102 | Кабели силовые с изоляцией из ПВХ
770000352719 | Кабель ВБШвнг(А)-LS 3х16ок(N,PE)-0,66 | G21050102 | Кабели силовые с изоляцией из ПВХ
770000352722 | Кабель ВБШвнг(А)-LS 3х6ок(N,PE)-0,66 | G21050102 | Кабели силовые с изоляцией из ПВХ
770000352892 | Кабель ТППэпЗ 20х2х0,5-315 | G21050302 | Кабели телефонные
770000353016 | Муфта концевая ПКтпб 4-150/240 GPH | G21040101 | Муфты для силовых и контрольных кабелей
770000353122 | Кабель КПвСБП-180 3х16 4кВ | G2107 | Кабели нефтепогружные
770000353393 | Кабель КПБкП-90 3х25-4кВ | G2107 | Кабели нефтепогружные
770000353405 | Кабель ВБШвнг(А)-ХЛ 4х10ок(N)-0,66 | G21050102 | Кабели силовые с изоляцией из ПВХ
770000353411 | Кабель ВБШвнг(А)-ХЛ 4х16ок(N)-0,66 | G21050102 | Кабели силовые с изоляцией из ПВХ
770000353431 | Кабель ВБШвнг(А)-ХЛ 4х25ок(N)-0,66 | G21050102 | Кабели силовые с изоляцией из ПВХ
770000353564 | Муфта 5ПСТнг-LS-в-150/240 | G21040101 | Муфты для силовых и контрольных кабелей
770000353572 | Кабель ВВГнг(А)-LS 5х16мк(N,PE)-0,66 | G21050102 | Кабели силовые с изоляцией из ПВХ
770000353574 | Кабель ВВГнг(А)-ХЛ 1х95мк-1 | G21050102 | Кабели силовые с изоляцией из ПВХ
770000353575 | Кабель ВВГнг(А)-ХЛ 3х16ок-6 | G21050102 | Кабели силовые с изоляцией из ПВХ
770000353579 | Кабель ВВГнг(А)-ХЛ 3х16ок(N,PE)-0,66 | G21050102 | Кабели силовые с изоляцией из ПВХ
770000353581 | Кабель ВВГнг(А)-ХЛ 3х25мк-6 | G21050102 | Кабели силовые с изоляцией из ПВХ
770000353582 | Кабель ВВГнг(А)-ХЛ 3х25ок-6 | G21050102 | Кабели силовые с изоляцией из ПВХ
770000353584 | Кабель ВВГнг(А)-ХЛ 3х25ок(N,PE)-0,66 | G21050102 | Кабели силовые с изоляцией из ПВХ
770000353585 | Кабель ВВГнг(А)-ХЛ 3х35мк-6 | G21050102 | Кабели силовые с изоляцией из ПВХ
770000353587 | Кабель ВВГнг(А)-ХЛ 3х50мк-6 | G21050102 | Кабели силовые с изоляцией из ПВХ
770000353592 | Кабель ВВГнг(А)-ХЛ 4х185мс(N)-1 | G21050102 | Кабели силовые с изоляцией из ПВХ
770000353597 | Кабель ВВГнг(А)-ХЛ 5х1,5ок(N,PE)-0,66 | G21050102 | Кабели силовые с изоляцией из ПВХ
770000353601 | Кабель ВВГнг(А)-ХЛ 5х2,5ок(N,PE)-0,66 | G21050102 | Кабели силовые с изоляцией из ПВХ
770000353604 | Кабель ВВГнг(А)-ХЛ 5х25мк(N,PE)-0,66 | G21050102 | Кабели силовые с изоляцией из ПВХ
770000353610 | Кабель ВВГнг(А)-ХЛ 5х50мк(N,PE)-1 | G21050102 | Кабели силовые с изоляцией из ПВХ
770000353617 | Кабель гибкий КГ-ХЛ 1х6-0,66 кВ | G210505 | Кабели гибкие
770000353620 | Провод ПуГВ 1х4(PE)-450/750 | G210511 | Провода силовые
770000353624 | Провод ПуГВ 1х4(PE)-ХЛ-450/750 | G210511 | Провода силовые
770000353773 | Кабель ВБШвнг(А)-ХЛ 5х1,5ок(N,PE)-1 | G21050102 | Кабели силовые с изоляцией из ПВХ
770000353774 | Кабель ВБШвнг(А)-ХЛ 3х2,5ок(N,PE)-0,66 | G21050102 | Кабели силовые с изоляцией из ПВХ
770000353827 | Кабель ВБШвнг(А)-ХЛ 4х16ок(PE)-1 | G21050102 | Кабели силовые с изоляцией из ПВХ
770000353830 | Кабель ВБШвнг(А) 3х10ок(N,PE)-1 | G21050102 | Кабели силовые с изоляцией из ПВХ
770000353943 | Кабель ВВГЭнг(А) 3х4ок-0,66 | G21050102 | Кабели силовые с изоляцией из ПВХ
770000353963 | Кабель ВБШв 2х6ок(N)-0,66 | G21050102 | Кабели силовые с изоляцией из ПВХ
770000353966 | Кабель ВВГз 2х35ок-1 | G21050102 | Кабели силовые с изоляцией из ПВХ
770000353971 | Кабель ВВГз 2х6ок(N)-0,66 | G21050102 | Кабели силовые с изоляцией из ПВХ
770000354152 | Кабель ВВГнг(А)-ХЛ 4х10ок(N)-0,66 | G21050102 | Кабели силовые с изоляцией из ПВХ
770000354162 | Кабель ВВГнг(А)-ХЛ 4х1,5ок(N)-0,66 | G21050102 | Кабели силовые с изоляцией из ПВХ
770000354201 | Кабель МКПсЭВзнг(А)-LS-ХЛ 3х2х1,5 | G2106 | Кабели монтажные и управления
770000354202 | Кабель КУИНнг(А)-LS 37х2х1,5 ВЭмК | G2106 | Кабели монтажные и управления
770000354204 | Кабель КУИНнг(А)-LS 20х2х1,5 ВЭмК | G2106 | Кабели монтажные и управления
770000354205 | Кабель МКПсЭВзнг(А)-LS-ХЛ 5х2х1,5 | G2106 | Кабели монтажные и управления
770000354206 | Кабель КУИНнг(А)-LS 4х2х1,5 ВЭмК | G2106 | Кабели монтажные и управления
770000354216 | Кабель КУИНнг(А)-FRLS 2х2х1,2 ПсЭм-Б-ХЛ | G2106 | Кабели монтажные и управления
770000354229 | Кабель КГВВнг(А)-ХЛ 4х70 | G21050102 | Кабели силовые с изоляцией из ПВХ
770000354233 | Кабель ВБШвнг(А)-ХЛ 5х35мк(N,PE)-1 | G21050102 | Кабели силовые с изоляцией из ПВХ
770000354267 | Кабель HTEK 2C50-OJ Thermon/202500 | G2110 | Кабели греющие
770000354533 | Провод ПуГВ-ХЛ 1х4-450/750 | G210511 | Провода силовые
770000354561 | Кабель КВВГнг(А)-LSLTx 5х1,5 | G210502 | Кабели контрольные
770000354577 | Кабель АВВГнг(А)-LS 4х4-0,66 | G21050102 | Кабели силовые с изоляцией из ПВХ
770000354579 | Кабель АВВГнг(А)-LS 4х6-0,66 | G21050102 | Кабели силовые с изоляцией из ПВХ
770000354650 | Кабель КВВГнг(А)-ХЛ 4х0,75 | G210502 | Кабели контрольные
770000354651 | Кабель КВВГнг(А)-ХЛ 14х0,75 | G210502 | Кабели контрольные
770000354654 | Кабель КВВГнг(А)-ХЛ 19х1 | G210502 | Кабели контрольные
770000354655 | Кабель КВВГнг(А)-ХЛ 19х2,5 | G210502 | Кабели контрольные
770000354656 | Кабель КВВГнг(А)-ХЛ 7х2,5 | G210502 | Кабели контрольные
770000354658 | Кабель КВВГЭнг(А)-LS 4х2,5 | G210502 | Кабели контрольные
770000354660 | Кабель КВВГЭнг(А)-LS 5х10 | G210502 | Кабели контрольные
770000354662 | Кабель КВВГЭнг(А) 14х1,5 | G210502 | Кабели контрольные
770000354663 | Кабель КВВГЭнг(А) 19х1,5 | G210502 | Кабели контрольные
770000354664 | Кабель КВВГЭнг(А) 19х2,5 | G210502 | Кабели контрольные
770000354665 | Кабель КВВГЭнг(А)-ХЛ 5х2,5 | G210502 | Кабели контрольные
770000354667 | Кабель КВВГЭнг(А)-ХЛ 5х4 | G210502 | Кабели контрольные
770000354670 | Кабель КВВГзнг(А) 14х2,5 | G210502 | Кабели контрольные
770000354671 | Кабель КВВГнг(А)-LS 7х2,5 | G210502 | Кабели контрольные
770000354674 | Кабель КВВГЭнг(А)-FRLS 7х1 | G210502 | Кабели контрольные
770000354679 | Кабель КВБбШвнг(А)-ХЛ 4х10 | G210502 | Кабели контрольные
770000354690 | Кабель ВБШвнг(А)-LS 3х25ок-1 | G21050102 | Кабели силовые с изоляцией из ПВХ
770000354693 | Кабель ВВГЭнг(А)-LS 3х240мс/120-1 | G21050102 | Кабели силовые с изоляцией из ПВХ
770000354705 | Кабель ГЕРДА-КВКнг(А) 3х2х1,0 ХЛ | G2106 | Кабели монтажные и управления
770000354802 | Кабель ВБШвнг(А) 5х10ок(N,PE)-0,66 | G21050102 | Кабели силовые с изоляцией из ПВХ
770000354805 | Кабель ВБШвнг(А) 5х2,5ок(N,PE)-0,66 | G21050102 | Кабели силовые с изоляцией из ПВХ
770000354808 | Кабель ВБШвнг(А) 5х6ок(N,PE)-0,66 | G21050102 | Кабели силовые с изоляцией из ПВХ
770000354815 | Кабель ВВГнг(А) 5х2,5ок(N,PE)-1 | G21050102 | Кабели силовые с изоляцией из ПВХ
770000354942 | Кабель ВБШвнг(А)-ХЛ 4х70мк(PE)-1 | G21050102 | Кабели силовые с изоляцией из ПВХ
770000354996 | Кабель ВВГнг-LS 5х6-1 | G21050102 | Кабели силовые с изоляцией из ПВХ
770000355005 | Кабель ВВГнг(А)-ХЛ 4х16ок(N)-0,66 | G21050102 | Кабели силовые с изоляцией из ПВХ
770000355006 | Кабель ВБбШвнг 5х16-1 | G21050102 | Кабели силовые с изоляцией из ПВХ
770000355008 | Кабель ВБбШвнг 4х185-1 | G21050102 | Кабели силовые с изоляцией из ПВХ
770000355009 | Кабель ВБбШвнг 5х35-1 | G21050102 | Кабели силовые с изоляцией из ПВХ
770000355010 | Кабель ВБбШвнг 3х10-1 | G21050102 | Кабели силовые с изоляцией из ПВХ
770000355012 | Кабель ВБбШвнг 3х16-1 | G21050102 | Кабели силовые с изоляцией из ПВХ
770000355013 | Кабель ВВГнг(А)-ХЛ 4х70мс(N)-1 | G21050102 | Кабели силовые с изоляцией из ПВХ
770000355014 | Кабель ВБбШвнг 5х95-1 | G21050102 | Кабели силовые с изоляцией из ПВХ
770000355019 | Кабель ВВГнг(А)-LS 4х70мс(N)-1 | G21050102 | Кабели силовые с изоляцией из ПВХ
770000355035 | Кабель ВБШвнг(А) 3х10ок(N,PE)-0,66 | G21050102 | Кабели силовые с изоляцией из ПВХ
770000355036 | Кабель ВБШвнг(А) 5х16ок(N,PE)-0,66 | G21050102 | Кабели силовые с изоляцией из ПВХ
770000355039 | Кабель ВБШвнг(А)-ХЛ 3х1,5ок(N,PE)-0,66 | G21050102 | Кабели силовые с изоляцией из ПВХ
770000355042 | Кабель ВБШвнг(А)-ХЛ 4х35мк(N)-0,66 | G21050102 | Кабели силовые с изоляцией из ПВХ
770000355049 | Кабель ВВГнг(А)-ХЛ 4х35мк(N)-0,66 | G21050102 | Кабели силовые с изоляцией из ПВХ
770000355059 | Кабель ВВГнг(А)-ХЛ 3х1,5ок(N,PE)-0,66 | G21050102 | Кабели силовые с изоляцией из ПВХ
770000355064 | Кабель ВВГнг(А)-ХЛ 4х240мс(N)-1 | G21050102 | Кабели силовые с изоляцией из ПВХ
770000355069 | Кабель ПвВнг(А)-LS 3х50/16-6 | G21050103 | Кабели силовые с изоляцией из СП
770000355072 | Кабель ПвВнг(А)-LS 3х95/16-6 | G21050103 | Кабели силовые с изоляцией из СП
770000355097 | Кабель ВВГнг(А) 5х50ок(N,PE)-1 | G21050102 | Кабели силовые с изоляцией из ПВХ
770000355111 | Кабель ПвВнг(А)-LS 1х120/25-6 | G21050103 | Кабели силовые с изоляцией из СП
770000355141 | Муфта Raychem/POLJ-06/3х150-240 | G21040101 | Муфты для силовых и контрольных кабелей
770000355177 | Кабель ВВГнг(А)-ХЛ 3х2,5ок(N,PE)-0,66 | G21050102 | Кабели силовые с изоляцией из ПВХ
770000355182 | Кабель КВВГнг(А)-ХЛ 4х0,75 | G210502 | Кабели контрольные
770000355183 | Кабель КВВГнг(А)-ХЛ 14х0,75 | G210502 | Кабели контрольные
770000355287 | Муфта концевая З5ПКНТпOН-2 | G21040101 | Муфты для силовых и контрольных кабелей
770000355430 | Кабель ОККнг-0,7(50)-4П(7кН) | G2109 | Кабели волоконно-оптические
770000355445 | Кабель ВБШвнг(А)-LS 5х10ок(N,PE)-1 | G21050102 | Кабели силовые с изоляцией из ПВХ
770000355470 | Кабель ВБШвнг(А)-LS 5х150мс(N,PE)-1 | G21050102 | Кабели силовые с изоляцией из ПВХ
770000355471 | Кабель ВБШвнг(А)-LS 5х120мс(N,PE)-1 | G21050102 | Кабели силовые с изоляцией из ПВХ
770000355472 | Кабель ВБШвнг(А)-LS 4х95мс(N)-1 | G21050102 | Кабели силовые с изоляцией из ПВХ
770000355515 | Кабель ВБШвнг(А)-LS 4х240мс(N)-1 | G21050102 | Кабели силовые с изоляцией из ПВХ
770000355517 | Кабель ВБШвнг(А)-LS 5х6ок(N,PE)-1 | G21050102 | Кабели силовые с изоляцией из ПВХ
770000355520 | Кабель ВБШвнг(А)-LS 3х2,5ок(N,PE)-0,66 | G21050102 | Кабели силовые с изоляцией из ПВХ
770000355527 | Кабель ВВГнг(А)-FRLS 3х1,5ок(N,PE)-0,66 | G21050102 | Кабели силовые с изоляцией из ПВХ
770000355531 | Кабель ВВГнг(А)-FRLS 4х2,5ок(N)-1 | G21050102 | Кабели силовые с изоляцией из ПВХ
770000355540 | Модуль Roxtec/RM00001201000 | G2104 | АРМАТУРА КАБЕЛЬНАЯ
770000355588 | Кабель РБПнг(А)-HF-ХЛ 7х4-0,66 | G21050101 | Кабели силовые с изоляцией из ЭПР
770000355608 | Провод обмоточный ПЭВ-2 0,355 | G210513 | Провода обмоточные, эмальпровод
770000355610 | Провод обмоточный ПЭВ-2 1,500 | G210513 | Провода обмоточные, эмальпровод
770000355659 | Наконечник ТМЛ 240-20-21,5 | G210402 | Наконечники кабельные
770000355678 | Провод ПВКВ 1,5-380 | G210511 | Провода силовые
770000355679 | Провод ПВКВ 1,5-660 | G210511 | Провода силовые
770000355768 | Кабель ГРБПнг(А)-HF-ХЛ 4х4(N)-1 | G21050101 | Кабели силовые с изоляцией из ЭПР
770000355772 | Кабель РПнг(А)-HF-ХЛ 1х16мк(N)-1 | G21050101 | Кабели силовые с изоляцией из ЭПР
770000355834 | Провод эмалированный ПЭТВ-2 1,32 | G210513 | Провода обмоточные, эмальпровод
770000355835 | Провод эмалированный ПЭТВ-2 0,56 | G210513 | Провода обмоточные, эмальпровод
770000355836 | Провод эмалированный ПЭТВ-2 1,40 | G210513 | Провода обмоточные, эмальпровод
770000355837 | Провод эмалированный ПЭТВ-2 0,315 | G210513 | Провода обмоточные, эмальпровод
770000355838 | Провод эмалированный ПЭТВ-2 0,67 | G210513 | Провода обмоточные, эмальпровод
770000355839 | Провод эмалированный ПЭТВ-2 1,06 | G210513 | Провода обмоточные, эмальпровод
770000355840 | Провод эмалированный ПЭТВ-2 0,85 | G210513 | Провода обмоточные, эмальпровод
770000355852 | Кабель РПнг(А)-HF-ХЛ 3х35мк(N,PE)-1 | G21050101 | Кабели силовые с изоляцией из ЭПР
770000355854 | Кабель РПнг(А)-HF-ХЛ 3х70мк(N,PE)-1 | G21050101 | Кабели силовые с изоляцией из ЭПР
770000355858 | Наконечник П 10-6 М УХЛ3 | G210402 | Наконечники кабельные
770000355859 | Кабель ГРПнг(А)-HF-ХЛ 2х2,5(N)-1 | G21050101 | Кабели силовые с изоляцией из ЭПР
770000355860 | Наконечник П 25-8 М УХЛ3 | G210402 | Наконечники кабельные
770000355862 | Кабель ГРПнг(А)-HF-ХЛ 4х4(N)-1 | G21050101 | Кабели силовые с изоляцией из ЭПР
770000355882 | Кабель ВБШвнг(А)-ХЛ 4х4ок(N)-0,66 | G21050102 | Кабели силовые с изоляцией из ПВХ
770000355883 | Кабель ВБШвнг(А)-ХЛ 4х6ок(N)-0,66 | G21050102 | Кабели силовые с изоляцией из ПВХ
770000355887 | Кабель ВБШвнг(А)-ХЛ 5х120мс(N,PE)-1 | G21050102 | Кабели силовые с изоляцией из ПВХ
770000355907 | Кабель ВБШвнг(А)-ХЛ 5х185мс(N,PE)-1 | G21050102 | Кабели силовые с изоляцией из ПВХ
770000355910 | Кабель ВБШвнг(А)-ХЛ 5х240мс(N,PE)-1 | G21050102 | Кабели силовые с изоляцией из ПВХ
770000355953 | Муфта концевая 3КНТп-10-70/120(Б) | G21040101 | Муфты для силовых и контрольных кабелей
770000355959 | Муфта концевая 3КНТп-10-70/120 | G21040101 | Муфты для силовых и контрольных кабелей
770000355979 | Муфта концевая 3КНТп-10-150/240 | G21040101 | Муфты для силовых и контрольных кабелей
770000355982 | Муфта концевая 3КНТп-10-25/50 | G21040101 | Муфты для силовых и контрольных кабелей
770000355990 | Муфта концевая 3КВТп-10-25/50(Б) | G21040101 | Муфты для силовых и контрольных кабелей
770000356011 | Кабель ВБбШвнг(А)-LS 3х2,5ок-1 | G21050102 | Кабели силовые с изоляцией из ПВХ
770000356016 | Муфта концевая 3КВТп-10-150/240(Б) | G21040101 | Муфты для силовых и контрольных кабелей
770000356020 | Муфта концевая 3КВТп-10-70/120(Б) | G21040101 | Муфты для силовых и контрольных кабелей
770000356033 | Муфта 4КВТп-1 (35-50) | G21040101 | Муфты для силовых и контрольных кабелей
770000356044 | Муфта 3СТп-10 (70-120) | G21040101 | Муфты для силовых и контрольных кабелей
770000356045 | Муфта 3СТп-10 (150-240) | G21040101 | Муфты для силовых и контрольных кабелей
770000356069 | Муфта соединительная 10СТп-7 35-50 | G21040101 | Муфты для силовых и контрольных кабелей
770000356080 | Муфта концевая 10ПКВтпН-3-150/240 | G21040101 | Муфты для силовых и контрольных кабелей
770000356115 | Муфта 1ПCт10-150/240-В | G21040101 | Муфты для силовых и контрольных кабелей
770000356225 | Кабель КВБбШвнг(А) 10х1 | G210502 | Кабели контрольные
770000356330 | Наконечник П 25-8 Т2 ЗЭТА/zeta10824 | G210402 | Наконечники кабельные
770000356331 | Наконечник ПМ 70-10 ЗЭТА/zeta10818 | G210402 | Наконечники кабельные
770000356333 | Кабель ВВГнг(А)-ХЛ 4х150мс(N)-1 | G21050102 | Кабели силовые с изоляцией из ПВХ
770000356334 | Кабель ВВГнг(А)-ХЛ 4х150мс(PE)-1 | G21050102 | Кабели силовые с изоляцией из ПВХ
770000356350 | Кабель ВБШвнг(А)-ХЛ 3х6ок(N,PE)-0,66 | G21050102 | Кабели силовые с изоляцией из ПВХ
770000356356 | Кабель ВБШвнг(А)-ХЛ 5х240мс(N,PE)-1 | G21050102 | Кабели силовые с изоляцией из ПВХ
770000356374 | Кабель ВВГнг(А) 4х1,5ок(N)-0,66 | G21050102 | Кабели силовые с изоляцией из ПВХ
770000356378 | Кабель ВБШвнг(А)-ХЛ 5х50мк(N,PE)-0,66 | G21050102 | Кабели силовые с изоляцией из ПВХ
770000356381 | Кабель ВБШвнг(А)-ХЛ 5х6ок(N,PE)-0,66 | G21050102 | Кабели силовые с изоляцией из ПВХ
770000356389 | Кабель ВВГнг(А)-FRLS 3х6ок(N,PE)-0,66 | G21050102 | Кабели силовые с изоляцией из ПВХ
770000356392 | Кабель ВВГнг(А) 4х1,5ок(N)-1 | G21050102 | Кабели силовые с изоляцией из ПВХ
770000356401 | Кабель ВВГнг(А)-FRLS 5х6ок(N,PE)-1 | G21050102 | Кабели силовые с изоляцией из ПВХ
770000356419 | Кабель ВВГнг(А)-LS 3х6ок(N,PE)-0,66 | G21050102 | Кабели силовые с изоляцией из ПВХ
770000356421 | Кабель ВВГнг(А)-ХЛ 1х120мк-1 | G21050102 | Кабели силовые с изоляцией из ПВХ
770000356427 | Кабель ВВГнг(А)-ХЛ 1х120мк(N)-1 | G21050102 | Кабели силовые с изоляцией из ПВХ
770000356428 | Кабель ВВГнг(А)-ХЛ 1х120мк-1 | G21050102 | Кабели силовые с изоляцией из ПВХ
770000356429 | Кабель ВВГнг(А)-ХЛ 1х185мк-1 | G21050102 | Кабели силовые с изоляцией из ПВХ
770000356432 | Кабель ВВГнг(А)-ХЛ 1х70мк-1 | G21050102 | Кабели силовые с изоляцией из ПВХ
770000356433 | Кабель ВВГнг(А)-ХЛ 3х10ок(N,PE)-0,66 | G21050102 | Кабели силовые с изоляцией из ПВХ
770000356434 | Кабель ВВГнг(А)-ХЛ 3х2,5ок(N,PE)-0,66 | G21050102 | Кабели силовые с изоляцией из ПВХ
770000356436 | Кабель ВВГнг(А) 3х35ок-6 | G21050102 | Кабели силовые с изоляцией из ПВХ
770000356437 | Кабель ВВГнг(А)-ХЛ 3х6ок(N,PE)-0,66 | G21050102 | Кабели силовые с изоляцией из ПВХ
770000356441 | Кабель ВВГнг(А)-ХЛ 4х120мс(N)-1 | G21050102 | Кабели силовые с изоляцией из ПВХ
770000356442 | Кабель ВВГнг(А)-ХЛ 4х120мс(PE)-1 | G21050102 | Кабели силовые с изоляцией из ПВХ
770000356492 | Кабель ВВГнг(А)-ХЛ 4х120мс(PE)-1 | G21050102 | Кабели силовые с изоляцией из ПВХ
770000356493 | Кабель ВВГнг(А)-ХЛ 4х185мс(N)-1 | G21050102 | Кабели силовые с изоляцией из ПВХ
770000356494 | Провод ПуВ 1х2,5 Б | G210511 | Провода силовые
770000356496 | Кабель ВВГнг(А)-ХЛ 4х185мс(PE)-1 | G21050102 | Кабели силовые с изоляцией из ПВХ
770000356498 | Кабель ВВГнг(А)-ХЛ 4х185мс(PE)-1 | G21050102 | Кабели силовые с изоляцией из ПВХ
770000356503 | Кабель ВВГнг(А)-ХЛ 4х2,5ок(N)-0,66 | G21050102 | Кабели силовые с изоляцией из ПВХ
770000356507 | Кабель ВВГнг(А)-ХЛ 4х4ок(N)-0,66 | G21050102 | Кабели силовые с изоляцией из ПВХ
770000356515 | Кабель ВВГнг(А)-ХЛ 5х120мс(N,PE)-1 | G21050102 | Кабели силовые с изоляцией из ПВХ
770000356518 | Кабель ВВГнг(А)-ХЛ 5х120мс(N,PE)-1 | G21050102 | Кабели силовые с изоляцией из ПВХ
770000356527 | Кабель ВВГнг(А)-ХЛ 5х150мс(N,PE)-1 | G21050102 | Кабели силовые с изоляцией из ПВХ
770000356535 | Кабель ВВГнг(А)-ХЛ 5х185мс(N,PE)-1 | G21050102 | Кабели силовые с изоляцией из ПВХ
770000356540 | Кабель КСБГКнг(А)-FRHF 4х2х1,13 | G21050370 | Кабели связи прочие
770000356543 | Кабель КСБГКнг(А)-FRHF 2х2х1,1 | G21050370 | Кабели связи прочие
770000356598 | Кабель РПнг(А)-HF-ХЛ 4х150мк(N)-1 | G21050101 | Кабели силовые с изоляцией из ЭПР
770000356607 | Кабель ВВГнг(А)-ХЛ 5х2,5ок(N,PE)-0,66 | G21050102 | Кабели силовые с изоляцией из ПВХ
770000356622 | Кабель ВВГнг(А)-ХЛ 5х25ок(N,PE)-0,66 | G21050102 | Кабели силовые с изоляцией из ПВХ
770000356633 | Кабель ВВГнг(А)-ХЛ 5х25ок(N,PE)-0,66 | G21050102 | Кабели силовые с изоляцией из ПВХ
770000356636 | Кабель ВВГнг(А)-ХЛ 5х35ок(N,PE)-0,66 | G21050102 | Кабели силовые с изоляцией из ПВХ
770000356638 | Кабель ВВГнг(А)-ХЛ 5х50мк(N,PE)-0,66 | G21050102 | Кабели силовые с изоляцией из ПВХ
770000356643 | Кабель ВВГнг(А)-ХЛ 5х50ок(N,PE)-0,66 | G21050102 | Кабели силовые с изоляцией из ПВХ
770000356647 | Кабель ВВГнг(А)-ХЛ 5х25ок(N,PE)-1 | G21050102 | Кабели силовые с изоляцией из ПВХ
770000356651 | Кабель ДСт-20-6z-5/24 | G2109 | Кабели волоконно-оптические
770000356657 | Кабель КВБбШвнг(А)-ХЛ 7х2,5 | G210502 | Кабели контрольные
770000356663 | Кабель гибкий КГ-ХЛ 1х95-0,66 | G21050101 | Кабели силовые с изоляцией из ЭПР
770000356665 | Кабель гибкий КГ-ХЛ 2х25-0,66 кВ | G210505 | Кабели гибкие
770000356674 | Кабель гибкий КГ-ХЛ 4х2,5-0,66 кВ | G21050101 | Кабели силовые с изоляцией из ЭПР
770000356742 | Кабель ПвВнг(А)-LS 3х70мс/16-6 | G21050103 | Кабели силовые с изоляцией из СП
770000356748 | Кабель КВВГЭнг(А) 5х1,5 | G210502 | Кабели контрольные
770000356781 | Наконечник Е1508 1,5 мм2 | G210402 | Наконечники кабельные
770000356783 | Наконечник Е2508 25 мм2 | G210402 | Наконечники кабельные
770000356831 | Кабель ВВГ 3х2,5ок-0,66 | G21050102 | Кабели силовые с изоляцией из ПВХ
770000357015 | Кабель КУИНнг(А)-LS 2х2х0,75 В | G2106 | Кабели монтажные и управления
770000357016 | Кабель КУИНнг(А)-LS 5х2х0,75 ВЭ | G2106 | Кабели монтажные и управления
770000357020 | Кабель КУИНнг(А)-LS 8х2х0,75 ВЭ | G2106 | Кабели монтажные и управления
770000357021 | Кабель КУИНнг(А)-LS 24х2х0,75 ВЭ | G2106 | Кабели монтажные и управления
770000357022 | Кабель КУИНнг(А)-LS 10х2х0,75 ВЭ | G2106 | Кабели монтажные и управления
770000357028 | Муфта концевая 1ПКВТпОН-2 150-185-240мм | G21040101 | Муфты для силовых и контрольных кабелей
770000357038 | Муфта концевая 3КВТп-10-25/50 | G21040101 | Муфты для силовых и контрольных кабелей
770000357113 | Провод ПуВ 1х10 | G210511 | Провода силовые
770000357117 | Кабель ВВГнг(А)-ХЛ 5х35ок(N,PE)-1 | G21050102 | Кабели силовые с изоляцией из ПВХ
770000357120 | Кабель ВВГнг(А) 4х6ок(N)-0,66 | G21050102 | Кабели силовые с изоляцией из ПВХ
770000357254 | Кабель ТВВнг 5х2х0,5 | G21050302 | Кабели телефонные
770000357358 | Кабель ВЭБаШвнг(А)-ХЛ 1х25ок-1 | G21050102 | Кабели силовые с изоляцией из ПВХ
770000357421 | Кабель КуПе-ОЭнг(А)-FRLS-ХЛ 4х1 | G2106 | Кабели монтажные и управления
770000357438 | Кабель КуПе-ОЭнг(А)-ХЛ 19х1 | G2106 | Кабели монтажные и управления
770000357479 | Кабель гибкий КГ-ХЛ 3х35+1х16 | G21050101 | Кабели силовые с изоляцией из ЭПР
770000357487 | Кабель ВБбШвнг(А)-LS 5х4ок(N,PE)-0,66 | G21050102 | Кабели силовые с изоляцией из ПВХ
770000357514 | Наконечник ТМЛ 70-10-13 КВТ | G210402 | Наконечники кабельные
770000357516 | Наконечник ТМЛ 50-10-11 КВТ | G210402 | Наконечники кабельные
770000357518 | Наконечник ТМЛ 35-8-9 КВТ | G210402 | Наконечники кабельные
770000357519 | Наконечник ТМЛ 25-8-7 КВТ | G210402 | Наконечники кабельные
770000357522 | Кабель ВВГнг(А)-LS 1х16ок-0,66 | G21050102 | Кабели силовые с изоляцией из ПВХ
770000357523 | Кабель ВВГнг(А)-LS 1х25ок-0,66 | G21050102 | Кабели силовые с изоляцией из ПВХ
770000357525 | Кабель ВБШвнг(А)-LS 3х1,5ок(N,PE)-0,66 | G21050102 | Кабели силовые с изоляцией из ПВХ
770000357527 | Кабель ВБШвнг(А)-LS 5х16мк(N,PE)-0,66 | G21050102 | Кабели силовые с изоляцией из ПВХ
770000357528 | Кабель КВБбШвнг(А)-LS 4х1,5 | G210502 | Кабели контрольные
770000357530 | Провод эмалированный ПЭТВП 1,00х2,12 | G210513 | Провода обмоточные, эмальпровод
770000357544 | Провод монтажный 1 красный | G2106 | Кабели монтажные и управления
770000357820 | Кабель КСРЭВнг(А)-FRLS 2х2х0,8 | G2106 | Кабели монтажные и управления
770000358068 | Кабель ВБбШв 5х25ок-0,66 | G21050102 | Кабели силовые с изоляцией из ПВХ
770000358075 | Кабель ВБбШв 5х6ок(N,PE)-0,66 | G21050102 | Кабели силовые с изоляцией из ПВХ
770000358076 | Кабель ВБбШв 5х4ок(N,PE)-0,66 | G21050102 | Кабели силовые с изоляцией из ПВХ
770000358096 | Кабель КВВГнг(А)-LS 10х2,5 | G210502 | Кабели контрольные
770000358102 | Кабель МКЭШВнг(А) 10х2х1 | G2106 | Кабели монтажные и управления
770000358108 | Кабель МКЭКШВнг(А) 4х2х1,5 | G2106 | Кабели монтажные и управления
770000358112 | Кабель ПвВнг(А)-ХЛ 1х500/95-6 | G21050103 | Кабели силовые с изоляцией из СП
770000358132 | Кабель PHCH 2,5х2,5+2,5E 0,6/1 Nexans | G21050101 | Кабели силовые с изоляцией из ЭПР
770000358133 | Кабель PHCH 2х6+6E 0,6/1 Nexans | G21050101 | Кабели силовые с изоляцией из ЭПР
770000358141 | Кабель PFHS 14х2,5-150/250 Nexans | G2106 | Кабели монтажные и управления
770000358142 | Кабель РК 75-7-320ф-Снг(C)-HF | G210506 | Кабели радиочастотные
770000358144 | Кабель PFHS 4х6+6E 0,6/1 Nexans | G21050101 | Кабели силовые с изоляцией из ЭПР
770000358147 | Кабель PHCH 10х2,5-0,6/1 Nexans | G210502 | Кабели контрольные
770000358149 | Кабель ВБШвнг(А)-ХЛ 4х25мк(N)-1 | G21050102 | Кабели силовые с изоляцией из ПВХ
770000358161 | Кабель ВБШвнг(А)-FRLS 5х2,5ок(N,PE)-1 | G21050102 | Кабели силовые с изоляцией из ПВХ
770000358207 | Кабель КММ 2х0,35 | G2106 | Кабели монтажные и управления
770000358209 | Кабель ДПЛ-Н-04У (2х4) 3,5 кН | G2109 | Кабели волоконно-оптические
770000358218 | Кабель ОКМТ-НО-2/4(2,4)Сп-8(2)"2,7кН" | G2109 | Кабели волоконно-оптические
770000358233 | Кабель ДПЛ-нг(А)-HF-04А (2х2) 3,5кН | G2109 | Кабели волоконно-оптические
770000358322 | Кабель ВБбШвнг(А)-LS 3х2,5-1 | G21050102 | Кабели силовые с изоляцией из ПВХ
770000358349 | Кабель ВБШв 5х4-0,66 | G21050102 | Кабели силовые с изоляцией из ПВХ
770000358351 | Кабель ВБШв 5х6-0,66 | G21050102 | Кабели силовые с изоляцией из ПВХ
770000358359 | Кабель ПвВнг(А)-LS 1х95/16-6 | G21050103 | Кабели силовые с изоляцией из СП
770000358368 | Кабель ПвВнг(В)-LS 3х50/16-6 | G21050103 | Кабели силовые с изоляцией из СП
770000358370 | Кабель ПвВнг(В)-LS 3х150/25-6 | G21050103 | Кабели силовые с изоляцией из СП
770000358374 | Кабель ПвВнг(А)-LS 3х240/120-6 | G21050103 | Кабели силовые с изоляцией из СП
770000358377 | Кабель ПвВнг(А)-LS 3х400/95-6 | G21050103 | Кабели силовые с изоляцией из СП
770000358390 | Кабель ВВГнг(А) 3х4ок(N,PE)-0,66 | G21050102 | Кабели силовые с изоляцией из ПВХ
770000358402 | Кабель КУИНнг(А)-LS 5х1 ВЭ | G2106 | Кабели монтажные и управления
770000358403 | Кабель КУИНнг(А)-LS 4х1 ВЭК | G2106 | Кабели монтажные и управления
770000358407 | Кабель КУИНнг(А) 2х2х0,75л ВЭ-ХЛ | G2106 | Кабели монтажные и управления
770000358409 | Кабель ВВГнг(А) 4х1,5ок(PE)-0,66 | G21050102 | Кабели силовые с изоляцией из ПВХ
770000358418 | Кабель ВВГнг(А)-ХЛ 3х2,5ок(N,PE)-1 | G21050102 | Кабели силовые с изоляцией из ПВХ
770000358488 | Кабель оптический ЭКБ-СПЛ-П-06-8M | G2109 | Кабели волоконно-оптические
770000358494 | Кабель КГВВнг(А) 3х6 | G21050102 | Кабели силовые с изоляцией из ПВХ
770000358496 | Кабель ВБШвнг(А)-FRLS 3х4ок-1 | G21050102 | Кабели силовые с изоляцией из ПВХ
770000358501 | Кабель ВБШвнг(А) 4х150мс(N)-1 | G21050102 | Кабели силовые с изоляцией из ПВХ
770000358523 | Кабель ВВГнг(А)-LS 5х70мс(N,PE)-1 | G21050102 | Кабели силовые с изоляцией из ПВХ
770000358531 | Кабель ВВГнг(А)-LS 3х50мк-1 | G21050102 | Кабели силовые с изоляцией из ПВХ
770000358550 | Кабель КУИНнг-FRLS 2х1,5 ТЭК | G2106 | Кабели монтажные и управления
770000358558 | Кабель ВБШвнг(А)-ХЛ 4х120мс(PE)-1 | G21050102 | Кабели силовые с изоляцией из ПВХ
770000358563 | Кабель ВВГнг(А)-ХЛ 4х16ок(N)-1 | G21050102 | Кабели силовые с изоляцией из ПВХ
770000358564 | Кабель КУИНнг-FRLS 2х2,5 ТЭК | G2106 | Кабели монтажные и управления
770000358573 | Наконечник ТМЛ 10-8-5 КВТ | G210402 | Наконечники кабельные
770000358577 | Провод ПВ6-З 1х10 | G210511 | Провода силовые
770000358579 | Провод ПВ6-З 1х16 | G210511 | Провода силовые
770000358581 | Кабель КВБбШвнг(А) 7х2,5 | G210502 | Кабели контрольные
770000358595 | Кабель КСБГнг(А)-FRLS 1х2х1,1 | G21050370 | Кабели связи прочие
770000358728 | Кабель ВБШвнг(А) 4х16ок(N)-0,66 | G21050102 | Кабели силовые с изоляцией из ПВХ
770000358739 | Кабель ВБШвнг(А) 4х70мс(N)-1 | G21050102 | Кабели силовые с изоляцией из ПВХ
770000358830 | Кабель ВБбШнг(А) 3х240мс-6 | G21050102 | Кабели силовые с изоляцией из ПВХ
770000358835 | Кабель ПвВнг(А)-LS 1х120/16-35 | G21050103 | Кабели силовые с изоляцией из СП
770000358992 | Муфта 35ПКВТпОН-2-150/185/240 | G21040101 | Муфты для силовых и контрольных кабелей
770000359060 | Кабель КГ-ХЛ 4х70-660 | G210505 | Кабели гибкие
770000359066 | Кабель ВВГнг(А) 4х10ок(N)-0,66 | G21050102 | Кабели силовые с изоляцией из ПВХ
770000359094 | Кабель КВВГнг(А)-LS 4х1 | G210502 | Кабели контрольные
770000359105 | Кабель КУИНнг-FRLS 5х2х1,2 ВЭм-ХЛ | G2106 | Кабели монтажные и управления
770000359151 | Муфта концевая 3ПКВтпнг-LS 10-70/120 GPH | G21040101 | Муфты для силовых и контрольных кабелей
770000359161 | Муфта концевая КВтп-10-70/120 | G21040101 | Муфты для силовых и контрольных кабелей
770000359191 | Кабель ТОФЛЕКС КУВЭКВнг(А)-LS 7х2х1 | G2106 | Кабели монтажные и управления
770000359199 | Кабель ТОФЛЕКС КУВЭВнг(А)-LS 21х2х1,5 | G2106 | Кабели монтажные и управления
770000359200 | Кабель ТОФЛЕКС КУВЭВнг(А)-LS 37х2х1,5 | G2106 | Кабели монтажные и управления
770000359204 | Кабель КВИПнг(А)-LS 4х2х1 ВЭ | G2106 | Кабели монтажные и управления
770000359389 | Кабель КВБбШнг(А)-ХЛ 7х0,75 | G210502 | Кабели контрольные
770000359393 | Кабель КПСВЭВ 4х2х0,5 | G2106 | Кабели монтажные и управления
770000359434 | Провод ПуГВ 1х1,5 Г | G210511 | Провода силовые
770000359436 | Провод ПуГВ 1х1,5 з-ж | G210511 | Провода силовые
770000359439 | Провод ПуГВ 1х2,5 г | G210511 | Провода силовые
770000359440 | Провод ПуГВ 1х2,5 б | G210511 | Провода силовые
770000359507 | Кабель 5е, 4 пары AMP/0-0057535-2 | G21050301 | Витая пара
770000359563 | Провод СИП-3 1х120-10 | G210516 | Провода самонесущие изолированные
770000359565 | Провод СИП-3 1х70-10 | G210516 | Провода самонесущие изолированные
770000359572 | Кабель КВБВнг(А)-LS 10х2,5 | G210502 | Кабели контрольные
770000359642 | Кабель ВБбШв 5х120мс-1 | G21050102 | Кабели силовые с изоляцией из ПВХ
770000359749 | Кабель ВБбШв 3х35ок-0,66 | G21050102 | Кабели силовые с изоляцией из ПВХ
770000359801 | Кабель ВВГнг(А)-ХЛ 5х95мс(N,PE)-1 | G21050102 | Кабели силовые с изоляцией из ПВХ
770000359811 | Кабель КВЭВЭнг(А)-LS 6х2эх1 | G2106 | Кабели монтажные и управления
770000359819 | Кабель ВБбШвнг 3х10-0,66 | G21050102 | Кабели силовые с изоляцией из ПВХ
770000359829 | Кабель КССПВ 4х2х0,52 | G21050370 | Кабели связи прочие
770000359837 | Кабель ВБШвнг(А)-ХЛ 4х16ок(PE)-1 | G21050102 | Кабели силовые с изоляцией из ПВХ
770000359838 | Кабель ВБШвнг(А)-ХЛ 4х35ок(PE)-1 | G21050102 | Кабели силовые с изоляцией из ПВХ
770000359840 | Кабель ВВГнг(А)-LS 2х50мк(N)-1 | G21050102 | Кабели силовые с изоляцией из ПВХ
770000359921 | Кабель ВВГнг(А)-LS 2х1,5ок(N)-0,66 | G21050102 | Кабели силовые с изоляцией из ПВХ
770000359927 | Кабель ОПН-ДПС-06-004Г04-8,0 | G2109 | Кабели волоконно-оптические
770000359928 | Кабель МКЭШВ 2х2х1 ПЭ | G2106 | Кабели монтажные и управления
770000360220 | Кабель силовой ТТГнг(А)-UC 5х35-0,66 | G21050102 | Кабели силовые с изоляцией из ПВХ
770000360222 | Кабель силовой ТТГнг(А)-UC 5х25-0,66 | G21050102 | Кабели силовые с изоляцией из ПВХ
770000360223 | Кабель силовой ТТГнг(А)-UC 5х16-0,66 | G21050102 | Кабели силовые с изоляцией из ПВХ
770000360224 | Кабель силовой ТТГнг(А)-UC 5х10-0,66 | G21050102 | Кабели силовые с изоляцией из ПВХ
770000360225 | Кабель силовой ТТГнг(А)-UC 5х6-0,66 | G21050102 | Кабели силовые с изоляцией из ПВХ
770000360226 | Кабель силовой ТТГнг(А)-UC 5х4-0,66 | G21050102 | Кабели силовые с изоляцией из ПВХ
770000360227 | Кабель силовой ТТГнг(А)-UC 3х6-0,66 | G21050102 | Кабели силовые с изоляцией из ПВХ
770000360229 | Кабель силовой ТТГнг(А)-UC 3х4-0,66 | G21050102 | Кабели силовые с изоляцией из ПВХ
770000360276 | Кабель МКЭКШвнг(А) 4х2х1 | G2106 | Кабели монтажные и управления
770000360286 | Кабель МКЭКШвнг(А) 8х2х1 | G2106 | Кабели монтажные и управления
770000360514 | Кабель ВБбШв 3х16ок-0,66 | G21050102 | Кабели силовые с изоляцией из ПВХ
770000360519 | Кабель ПвВнг(А)-LS 3х70мк/16-6 | G21050103 | Кабели силовые с изоляцией из СП
770000360528 | Кабель ВБбШнг(А) 4х10ок-0,66 | G21050102 | Кабели силовые с изоляцией из ПВХ
770000360554 | Кабель ВБбШнг(А) 4х35ос-0,66 | G21050102 | Кабели силовые с изоляцией из ПВХ
770000360602 | Кабель ВВГнг(А)-LS 5х35ок(N,PE)-0,66 | G21050102 | Кабели силовые с изоляцией из ПВХ
770000360603 | Кабель ВВГнг(А)-LS 5х25ок(N,PE)-0,66 | G21050102 | Кабели силовые с изоляцией из ПВХ
770000360610 | Кабель ВБШвнг(А)-LS 5х35ок(N,PE)-0,66 | G21050102 | Кабели силовые с изоляцией из ПВХ
770000360650 | Кабель ОКСМ-01-3x4E3-(10,0) | G2109 | Кабели волоконно-оптические
770000360972 | Кабель КВВГнг(А)-ХЛ 7х10 | G210502 | Кабели контрольные
770000360976 | Кабель КВВГЭнг(А)-ХЛ 7х10 | G210502 | Кабели контрольные
770000361071 | Муфта 35ПСТпО-1 70/120 | G21040101 | Муфты для силовых и контрольных кабелей
770000361080 | Кабель TPEHCHS I.S. 10х2х1,0 Nexans | G2106 | Кабели монтажные и управления
770000361081 | Кабель TPEHCHS I.S. 7х2х1,0 Nexans | G2106 | Кабели монтажные и управления
770000361083 | Кабель измерительный 2 м | G2106 | Кабели монтажные и управления
770000361087 | Кабель TPEFHS-FLEX 7х2х1,0 Nexans | G2106 | Кабели монтажные и управления
770000361088 | Кабель TPEFHS-FLEX 4х2х1,0 Nexans | G2106 | Кабели монтажные и управления
770000361090 | Кабель TPEFHS-FLEX 3х2х1,0 Nexans | G2106 | Кабели монтажные и управления
770000361161 | Кабель TPEFHS I.S. 24х2х1,0 Nexans | G2106 | Кабели монтажные и управления
770000361164 | Кабель TPEFHS I.S. 16х2х1,0 Nexans | G2106 | Кабели монтажные и управления
770000361168 | Кабель TPEFHS I.S. 3х2х1,0 Nexans | G2106 | Кабели монтажные и управления
770000361170 | Кабель EHCHS 3х2 150/250В Nexans | G2106 | Кабели монтажные и управления
770000361186 | Кабель ДС-15-6z-6/96 | G2109 | Кабели волоконно-оптические
770000361602 | Кабель КВВГ 5х1 | G210502 | Кабели контрольные
770000361603 | Кабель КВВГ 7х1 | G210502 | Кабели контрольные
770000361604 | Кабель КВВГ 14х2,5 | G210502 | Кабели контрольные
770000361640 | Кабель ParLan U/UTP cat 5e 4х2х0,52 PVC | G21050301 | Витая пара
770000361651 | Муфта 5 ПКВ(Н)Тп-1 (70-120) ЗЭТА | G21040101 | Муфты для силовых и контрольных кабелей
770000361757 | Кабель КтПпбК-120 3х25 | G2107 | Кабели нефтепогружные
770000361760 | Муфта распределительная СЛ-7 | G2170 | ПРОДУКЦИЯ КАБЕЛЬНАЯ НЕ НОРМАЛИЗОВАННАЯ
770000361850 | Кабель КРБК 3х16 б/у | G2160 | Кабель б/у, провода б/у
770000361861 | Провод ПТГВВнг(А) 2х1 ХК | G210514 | Провода и кабели термост., термоэлектр.
770000361865 | Кабель оптический ОКЛ-0,22-4-П(3,5 кН) | G2109 | Кабели волоконно-оптические
770000361873 | Кабель ВБбШвнг(А)-LS 5х10ок(N,PE)-1 | G21050102 | Кабели силовые с изоляцией из ПВХ
770000361874 | Кабель ВБбШвнг(А)-LS 5х16ок(N,PE)-1 | G21050102 | Кабели силовые с изоляцией из ПВХ
770000361875 | Кабель ВБбШвнг(А)-LS 3х10ок-1 | G21050102 | Кабели силовые с изоляцией из ПВХ
770000361877 | Кабель КВВГнг(А)-LS 4х1,5 | G210502 | Кабели контрольные
770000361878 | Кабель КВВГнг(А)-LS 7х1,5 | G210502 | Кабели контрольные
770000361881 | Кабель КВВГнг(А)-LS 5х1,5 | G210502 | Кабели контрольные
770000361889 | Кабель ВБбШвнг(А)-LS 5х6ок(N,PE)-1 | G21050102 | Кабели силовые с изоляцией из ПВХ
770000361890 | Кабель ВБбШвнг(А)-LS 3х6ок-1 | G21050102 | Кабели силовые с изоляцией из ПВХ
770000361891 | Кабель КВВГЭнг(А)-LS 10х1 | G210502 | Кабели контрольные
770000361894 | Кабель КВВГЭнг(А)-LS 14х1 | G210502 | Кабели контрольные
770000361895 | Кабель КВВГЭнг(А)-LS 5х1 | G210502 | Кабели контрольные
770000361898 | Кабель КВВГЭнг(А)-FRLS 7х2,5 | G210502 | Кабели контрольные
770000361900 | Кабель ВБбШвнг(А)-LS 3х16мк-1 | G21050102 | Кабели силовые с изоляцией из ПВХ
770000361904 | Кабель ВВГнг(А)-FRLS 4х2,5ок(N)-1 | G21050102 | Кабели силовые с изоляцией из ПВХ
770000361906 | Кабель ВВГнг(А)-FRLS 3х6ок-0,66 | G21050102 | Кабели силовые с изоляцией из ПВХ
770000361907 | Кабель ВВГнг(А)-FRLS 5х6ок(N,PE)-1 | G21050102 | Кабели силовые с изоляцией из ПВХ
770000361908 | Кабель ВВГнг(А)-FRLS 4х6ок(N)-0,66 | G21050102 | Кабели силовые с изоляцией из ПВХ
770000361909 | Кабель ВВГнг(А)-LS 3х1,5ок-1 | G21050102 | Кабели силовые с изоляцией из ПВХ
770000361911 | Кабель ВБбШвнг(А)-LS 3х2,5ок(N,PE)-0,66 | G21050102 | Кабели силовые с изоляцией из ПВХ
770000361918 | Кабель ВБбШвнг(А)-LS 5х2,5ок(N,PE)-1 | G21050102 | Кабели силовые с изоляцией из ПВХ
770000361921 | Кабель ВБбШвнг(А)-LS 5х25мс(N,PE)-1 | G21050102 | Кабели силовые с изоляцией из ПВХ
770000362052 | Кабель ВБбШнг-ХЛ 2х50-0,66 | G21050102 | Кабели силовые с изоляцией из ПВХ
770000362132 | Кабель ВБШвнг(А)-ХЛ 4х120мс(N,PE)-1 | G21050102 | Кабели силовые с изоляцией из ПВХ
770000362153 | Кабель ДН-2.7-6Z-4/8 | G2109 | Кабели волоконно-оптические
770000362435 | Кабель ВБбШвнг(А)-LS 5х185-1 | G21050102 | Кабели силовые с изоляцией из ПВХ
770000362440 | Кабель ВБбШвнг(А)-LS 4х150-1 | G21050102 | Кабели силовые с изоляцией из ПВХ
770000362453 | Кабель ВБбШвнг(А)-LS 4х70-1 | G21050102 | Кабели силовые с изоляцией из ПВХ
770000362481 | Кабель ВБбШвнг(А)-LS 4х2,5-1 | G21050102 | Кабели силовые с изоляцией из ПВХ
770000362482 | Кабель ВБбШвнг(А)-LS 4х16-1 | G21050102 | Кабели силовые с изоляцией из ПВХ
770000362494 | Кабель ПвБбШнг(А)-LS 5х240-1 | G21050103 | Кабели силовые с изоляцией из СП
770000362524 | Кабель КГ 1х35-660 | G21050101 | Кабели силовые с изоляцией из ЭПР
770000362525 | Кабель КГ 1х50-660 | G210505 | Кабели гибкие
770000362526 | Кабель КГ-ХЛ 3х120+1х70-660 | G210505 | Кабели гибкие
770000362585 | Кабель GWS 16-2CR Lavita | G2110 | Кабели греющие
770000362656 | Муфта 5ПКВтБнг 1-HF-50 | G21040101 | Муфты для силовых и контрольных кабелей
770000362657 | Кабель резистивный 550В, 30Вт/м, 260C | G2110 | Кабели греющие
770000362659 | Кабель саморегулирующийся 20Вт/м | G2110 | Кабели греющие
770000362663 | Кабель саморегулирующийся 30Вт/м | G2110 | Кабели греющие
770000362664 | Кабель саморегулирующийся 45Вт/м | G2110 | Кабели греющие
770000362665 | Кабель саморегулирующийся 22Вт/м | G2110 | Кабели греющие
770000362742 | Провод СИП-4 4х95 | G210516 | Провода самонесущие изолированные
770000362811 | Кабель КГ-ХЛ 3х50+1х25 б/у | G2160 | Кабель б/у, провода б/у
770000362986 | Кабель КБ-ДПО-Н-24М 50/125 Эликс Кабель | G2109 | Кабели волоконно-оптические
770000363158 | Провод АС240/32 | G210512 | Провода неизолированные
770000363179 | Кабель КУИНнг(А)-LS 4х2,5 ТЭ-ХЛ | G2106 | Кабели монтажные и управления
770000363193 | Кабель КУИНнг(А)-LS 16х2,5 ТЭ-ХЛ | G2106 | Кабели монтажные и управления
770000363383 | Кабель ВБбШнг(А)-ХЛ 4х2,5-1 | G21050102 | Кабели силовые с изоляцией из ПВХ
770000363391 | Кабель ВВГнг(А)-ХЛ 4х6-1 | G21050102 | Кабели силовые с изоляцией из ПВХ
770000363393 | Кабель ВВГнг(А)-ХЛ 2х6-1 | G21050102 | Кабели силовые с изоляцией из ПВХ
770000363399 | Кабель ВВГнг(А)-ХЛ 4х16-1 | G21050102 | Кабели силовые с изоляцией из ПВХ
770000363403 | Кабель ВВГнг(А)-ХЛ 3х70+1х35-1 | G21050102 | Кабели силовые с изоляцией из ПВХ
770000363477 | Кабель гибкий КГ-ХЛ 3х4-0,66 | G21050101 | Кабели силовые с изоляцией из ЭПР
770000363481 | Кабель гибкий КГ-ХЛ 3х6-0,66 | G21050101 | Кабели силовые с изоляцией из ЭПР
770000363482 | Кабель гибкий КГ-ХЛ 3х16-0,66 | G210505 | Кабели гибкие
770000363489 | Кабель гибкий КГ-ХЛ 4х70-0,66 | G210505 | Кабели гибкие
770000363617 | Кабель MEDIAstrip BH 3х50/25-6/10 | G21050101 | Кабели силовые с изоляцией из ЭПР
770000363630 | Кабель гибкий КГ-ХЛ 3х50+1х25-380 | G21050101 | Кабели силовые с изоляцией из ЭПР
770000363631 | Кабель гибкий КГ-ХЛ 3х70+1х35-380 | G21050101 | Кабели силовые с изоляцией из ЭПР
770000363632 | Кабель гибкий КГ-ХЛ 3х95+1х50-380 | G21050101 | Кабели силовые с изоляцией из ЭПР
770000363635 | Кабель гибкий КГ-ХЛ 3х120+1х70-380 | G21050101 | Кабели силовые с изоляцией из ЭПР
770000363647 | Кабель КГ-ХЛ 3х35+1х16-660 | G210505 | Кабели гибкие
770000363655 | Кабель ПвВнг(А)-LS 1х95/35-10 | G21050103 | Кабели силовые с изоляцией из СП
770000363672 | Кабель ВБбШнг(А)-LS 3х16-6 | G21050102 | Кабели силовые с изоляцией из ПВХ
770000363683 | Кабель ВВГзнг(А) 3х16-1 | G21050102 | Кабели силовые с изоляцией из ПВХ
770000363684 | Кабель ВВГзнг(А) 3х6-0,66 | G21050102 | Кабели силовые с изоляцией из ПВХ
770000363686 | Кабель ВВГнг(А) 4х185мс(PE)-1 | G21050102 | Кабели силовые с изоляцией из ПВХ
770000363688 | Кабель ВВГнг(А) 3х4ок-0,66 | G21050102 | Кабели силовые с изоляцией из ПВХ
770000363691 | Кабель ВБШвнг(А) 5х16мк(N,PE)-0,66 | G21050102 | Кабели силовые с изоляцией из ПВХ
770000363694 | Кабель ВВГнг(А) 3х25ок-0,66 | G21050102 | Кабели силовые с изоляцией из ПВХ
770000363696 | Кабель ВВГнг(А) 3х35ок-0,66 | G21050102 | Кабели силовые с изоляцией из ПВХ
770000363846 | Муфта концевая внутренней установки | G21040101 | Муфты для силовых и контрольных кабелей
770000363849 | Муфта концевая наружной установки | G21040101 | Муфты для силовых и контрольных кабелей
770000363886 | Кабель ВВГнг(А)-ХЛ 5х16ок(N,PE)-0,66 | G21050102 | Кабели силовые с изоляцией из ПВХ
770000363900 | Кабель ВВГнг(А)-LS 3х1,5ок(N,PE)-0,66 | G21050102 | Кабели силовые с изоляцией из ПВХ
770000363902 | Кабель Siemens/6XV1873-3AN10 | G2109 | Кабели волоконно-оптические
770000363924 | Кабель ВБШвнг(А) 5х16ок(N,PE)-0,66 | G21050102 | Кабели силовые с изоляцией из ПВХ
770000363991 | Кабель ПвБВнг(А)-LS 3х70мк/16-3,6/6 | G21050103 | Кабели силовые с изоляцией из СП
770000364079 | Кабель ОКЛ-01-6-8-10/125-0,36/0,22-3,5/1 | G2109 | Кабели волоконно-оптические
770000364414 | Наконечник ТМЛ 6-5-4 КВТ | G210402 | Наконечники кабельные
770000364431 | Провод ПуВ 1х0,75 | G210511 | Провода силовые
770000364432 | Кабель КГ-ХЛ 3х70+1х25-660 | G210505 | Кабели гибкие
770000364433 | Кабель КГ-ХЛ 3х50+1х25-660 | G210505 | Кабели гибкие
770000364434 | Кабель КГ-ХЛ 3х95+1х50-660 | G21050101 | Кабели силовые с изоляцией из ЭПР
770000364437 | Кабель ВБШвнг(А)-LS 5х2,5ок(N,PE)-1 | G21050102 | Кабели силовые с изоляцией из ПВХ
770000364438 | Кабель ВБШвнг(А)-LS 5х10ок(N,PE)-1 | G21050102 | Кабели силовые с изоляцией из ПВХ
770000364439 | Кабель ВБШвнг(А)-LS 5х35мк(N,PE)-1 | G21050102 | Кабели силовые с изоляцией из ПВХ
770000364440 | Кабель ВБШвнг(А)-LS 5х25мк(N,PE)-1 | G21050102 | Кабели силовые с изоляцией из ПВХ
770000364441 | Кабель ВВГнг(А)-LS 3х6ок(N,PE)-1 | G21050102 | Кабели силовые с изоляцией из ПВХ
770000364442 | Кабель ВВГнг(А)-FRLS 4х1,5ок(PE)-1 | G21050102 | Кабели силовые с изоляцией из ПВХ
770000364443 | Кабель ВВГнг(А)-FRLS 3х2,5ок-1 | G21050102 | Кабели силовые с изоляцией из ПВХ
770000364444 | Кабель ВВГнг(А)-FRLS 5х25мк(N,PE)-0,66 | G21050102 | Кабели силовые с изоляцией из ПВХ
770000364445 | Кабель ВВГнг(А)-LS 2х1,5ок(N)-1 | G21050102 | Кабели силовые с изоляцией из ПВХ
770000364446 | Кабель ВВГнг(А)-LS 4х16ок(N)-0,66 | G21050102 | Кабели силовые с изоляцией из ПВХ
770000364447 | Кабель ВВГнг(А)-LS 3х2,5ок-1 | G21050102 | Кабели силовые с изоляцией из ПВХ
770000364448 | Кабель ВВГнг(А)-LS 5х4ок(N,PE)-0,66 | G21050102 | Кабели силовые с изоляцией из ПВХ
770000364449 | Кабель ВВГнг(А)-LS 5х2,5ок(N,PE)-1 | G21050102 | Кабели силовые с изоляцией из ПВХ
770000364450 | Кабель ВВГнг(А)-LS 4х2,5ок(N)-1 | G21050102 | Кабели силовые с изоляцией из ПВХ
770000364451 | Кабель ВВГнг(А)-LS 5х10ок(N,PE)-1 | G21050102 | Кабели силовые с изоляцией из ПВХ
770000364452 | Кабель ВВГнг(А)-LS 3х10ок(N,PE)-1 | G21050102 | Кабели силовые с изоляцией из ПВХ
770000364453 | Кабель ВВГнг(А)-LS 4х10ок(N)-1 | G21050102 | Кабели силовые с изоляцией из ПВХ
770000364454 | Кабель КВВГЭнг(А)-LS 7х2,5 | G210502 | Кабели контрольные
770000364455 | Кабель ВВГнг(А)-FRLS 5х95мс(N,PE)-1 | G21050102 | Кабели силовые с изоляцией из ПВХ
770000364456 | Кабель ВВГнг(А)-LS 3х4ок-1 | G21050102 | Кабели силовые с изоляцией из ПВХ
770000364457 | Кабель КВВГЭнг(А)-LS 19х1 | G210502 | Кабели контрольные
770000364459 | Кабель КУИНнг(А)-LS 21х2х1 ВЭ | G2106 | Кабели монтажные и управления
770000364460 | Кабель КУИНнг(А)-LS 27х2х1,5 ВЭК | G2106 | Кабели монтажные и управления
770000364461 | Кабель КУИНнг(А)-LS 7х2х1,5 ВЭК | G2106 | Кабели монтажные и управления
770000364462 | Кабель КУИНнг(А)-LS 9х2х1,5 ВЭК | G2106 | Кабели монтажные и управления
770000364512 | Арматура Raychem/EAKT-1655 | G210470 | Арматура кабельная прочая
770000364617 | Кабель ВВГнг(А)-FRLSLTx 5х35-0,66 | G21050102 | Кабели силовые с изоляцией из ПВХ
770000364635 | Кабель ВБбШв 3х185-6 | G21050102 | Кабели силовые с изоляцией из ПВХ
770000364951 | Провод ПуГВ 1х35 | G210511 | Провода силовые
770000365221 | Кабель ВВГнг(А) 4х4ок(N)-0,66 | G21050102 | Кабели силовые с изоляцией из ПВХ
770000365270 | Кабель ВВГнг(А)-ХЛ 3х25мк-6 | G21050102 | Кабели силовые с изоляцией из ПВХ
770000365292 | Кабель ВБШвнг(А)-ХЛ 3х16ок-0,66 | G21050102 | Кабели силовые с изоляцией из ПВХ
770000365296 | Кабель ВБШвнг(А)-ХЛ 4х10ок(N)-0,66 | G21050102 | Кабели силовые с изоляцией из ПВХ
770000365307 | Кабель КГ-ХЛ 4х25-660 | G210505 | Кабели гибкие
770000365309 | Кабель КГ-ХЛ 4х35-660 | G210505 | Кабели гибкие
770000365312 | Кабель КГ-ХЛ 4х50-660 | G210505 | Кабели гибкие
770000365313 | Кабель КГ-ХЛ 4х70-660 | G210505 | Кабели гибкие
770000365314 | Кабель КГ-ХЛ 4х95-660 | G210505 | Кабели гибкие
770000365316 | Кабель КГ-ХЛ 4х10-660 | G21050101 | Кабели силовые с изоляцией из ЭПР
770000365326 | Кабель ВБШвнг(А)-LS 4х95мс(N)-1 | G21050102 | Кабели силовые с изоляцией из ПВХ
770000365329 | Кабель ВБШвнг(А)-LS 4х50мс(N)-1 | G21050102 | Кабели силовые с изоляцией из ПВХ
770000365335 | Кабель ВВГнг(А)-LS 4х35мк(N)-0,66 | G21050102 | Кабели силовые с изоляцией из ПВХ
770000365337 | Кабель ВБШвнг(А) 4х16ок(N)-0,66 | G21050102 | Кабели силовые с изоляцией из ПВХ
770000365374 | Кабель AESP/BC5E-4DS | G21050301 | Витая пара
770000365410 | Заглушка ЕхЗ-2Л-М40 | G2104 | АРМАТУРА КАБЕЛЬНАЯ
770000365417 | Заглушка ЕхЗ-2Л-М50 | G2104 | АРМАТУРА КАБЕЛЬНАЯ
770000365421 | Заглушка ЕхЗ-1Л-М50 | G2104 | АРМАТУРА КАБЕЛЬНАЯ
770000365422 | Заглушка ЕхЗ-2Л-М63 | G2104 | АРМАТУРА КАБЕЛЬНАЯ
770000365481 | Заглушка ЕхЗ-2Л-М20 | G2104 | АРМАТУРА КАБЕЛЬНАЯ
770000365483 | Кабель ВБШвнг(А)-LS 5х2,5ок(N,PE)-0,66 | G21050102 | Кабели силовые с изоляцией из ПВХ
770000365493 | Кабель ПвВнг(А)-LS 3х150мк/25-6 | G21050103 | Кабели силовые с изоляцией из СП
770000365497 | Кабель ПвВнг(А)-LS 3х50мк/16-6 | G21050103 | Кабели силовые с изоляцией из СП
770000365524 | Кабель гибкий КГ-ХЛ 3х2,5+1х1,5(PE)-0,66 | G21050101 | Кабели силовые с изоляцией из ЭПР
770000365534 | Кабель СКАБ 660нг(А)-HF-ХЛ 1х2х1,5л | G2106 | Кабели монтажные и управления
770000365594 | Кабель ПвВнг(В)-LS 3х70мк/16-6 | G21050103 | Кабели силовые с изоляцией из СП
770000365602 | Кабель ДПТа-Э-8У (1х8)-25 кН | G2109 | Кабели волоконно-оптические
770000365606 | Кабель ВБШвнг(А)-LS 4х240мс(N)-1 | G21050102 | Кабели силовые с изоляцией из ПВХ
770000365963 | Кабель ВВГнг(А) 4х4ок(N)-0,66 | G21050102 | Кабели силовые с изоляцией из ПВХ
770000366116 | Кабель АУТФОРС КУВШвнг(А)-ХЛ 3х2х1 | G2106 | Кабели монтажные и управления
770000366118 | Кабель АУТФОРС КУВШвнг(А)-ХЛ 4х2х1 | G2106 | Кабели монтажные и управления
770000366120 | Кабель Singmax AESP/BC5E-4-LSHF | G21050301 | Витая пара
770000366122 | Кабель АУТФОРС КУВШвнг(А)-ХЛ 5х2х1 | G2106 | Кабели монтажные и управления
770000366125 | Кабель АУТФОРС КУВШвнг(А)-ХЛ 6х2х1 | G2106 | Кабели монтажные и управления
770000366128 | Кабель АУТФОРС КУВШвнг(А)-ХЛ 7х2х1 | G2106 | Кабели монтажные и управления
770000366134 | Кабель КунРс Пнг(А)-FRHF 2х0,75 | G2106 | Кабели монтажные и управления
770000366135 | Наконечник JG-16 IEK/UNP40-016-06-08 | G210402 | Наконечники кабельные
770000366150 | Кабель СКАБ 660нг(А)-HF-ХЛ 1х2х1л | G2106 | Кабели монтажные и управления
770000366160 | Кабель СКАБ 660нг(А)-HF-ХЛ 2х2х1,5л | G2106 | Кабели монтажные и управления
770000366164 | Кабель СКАБ 660нг(А)-HF-ХЛ 4х1л | G2106 | Кабели монтажные и управления
770000366206 | Кабель КуПе-Анг(А)-LS-ХЛ 2х2х1 | G2106 | Кабели монтажные и управления
770000366213 | Кабель КуПе-ОЭКнг(А)-FRHF-ХЛ 4х2х1,2 | G2106 | Кабели монтажные и управления
770000366217 | Кабель СКАБ 660нг(А)-HF-ХЛ 5х2х1,5л | G2106 | Кабели монтажные и управления
770000366373 | Кабель ВБбШв 4х95мс-1 | G21050102 | Кабели силовые с изоляцией из ПВХ
770000366374 | Кабель ВБбШв 5х95мс-1 | G21050102 | Кабели силовые с изоляцией из ПВХ
770000366375 | Кабель ПвВнг(А)-LS 3х120/16-6 | G21050103 | Кабели силовые с изоляцией из СП
770000366376 | Кабель ВБбШнг(А) 3х150мс-6 | G21050102 | Кабели силовые с изоляцией из ПВХ
770000366486 | Кабель Hyperline/UTP4-C5E-SOLID-GY-305 | G21050301 | Витая пара
770000366581 | Муфта концевая 1ПКВТпОН-1 70-120мм2 | G21040101 | Муфты для силовых и контрольных кабелей
770000366613 | Провод ПТВВЭТ-ХА 2х1,5 | G210514 | Провода и кабели термост., термоэлектр.
770000366618 | Кабель ВВГнг(А)-LS 3х4ок-0,66 | G21050102 | Кабели силовые с изоляцией из ПВХ
770000366666 | Муфта 5ПКВ(Н)Тп-1 25-50 | G21040101 | Муфты для силовых и контрольных кабелей
770000366673 | Муфта концевая 10КВТп(Н)-3х(16-25) | G21040101 | Муфты для силовых и контрольных кабелей
770000366676 | Провод СИП-2 3х70+1х54,6-0,6/1 | G210516 | Провода самонесущие изолированные
770000366685 | Кабель ВВГнг(А) 5х70мс(N,PE)-1 | G21050102 | Кабели силовые с изоляцией из ПВХ
770000366700 | Кабель ВБШвнг(А)-LS 3х16ок-1 | G21050102 | Кабели силовые с изоляцией из ПВХ
770000366726 | Кабель ПвВнг(В)-ХЛ 1х120/35-35 | G21050103 | Кабели силовые с изоляцией из СП
770000366734 | Кабель КПвПпБП-130 3х10 | G2107 | Кабели нефтепогружные
770000366798 | Кабель гибкий КГ-ХЛ 1х16-0,38 | G21050101 | Кабели силовые с изоляцией из ЭПР
770000366800 | Кабель гибкий КГ-ХЛ 1х25-0,38 | G210505 | Кабели гибкие
770000367187 | Кабель КунРс Пнг(А)-FRHF 2х0,75(N) | G2106 | Кабели монтажные и управления
770000367295 | Кабель ПвВнг(А)-LS 1х120мк/25-3,6/6 | G21050103 | Кабели силовые с изоляцией из СП
770000367304 | Кабель ВВГнг(А)-ХЛ 5х70мс(N,PE)-1 | G21050102 | Кабели силовые с изоляцией из ПВХ
770000367370 | Лента нагревательная BTC мощность 30Вт/м | G2110 | Кабели греющие
770000367372 | Лента нагревательная BTC мощность 45Вт/м | G2110 | Кабели греющие
770000367385 | Кабель ЭКБ-ДПО-Д-16Е | G2109 | Кабели волоконно-оптические
770000367387 | Кабель ЭКБ-ДПО-Д-32Е | G2109 | Кабели волоконно-оптические
770000367448 | Блок ввода кабелей Roxtec в сборе | G210470 | Арматура кабельная прочая
770000367601 | Кабель ВВГнг(А) 4х95мс(N)-1 | G21050102 | Кабели силовые с изоляцией из ПВХ
770000367609 | Кабель гибкий КГ-ХЛ 4х25-0,66 | G21050101 | Кабели силовые с изоляцией из ЭПР
770000367610 | Кабель гибкий КГ-ХЛ 4х35-0,66 | G21050101 | Кабели силовые с изоляцией из ЭПР
770000367622 | Кабель ВВГнг(А) 3х4ок(N,PE)-0,66 | G21050102 | Кабели силовые с изоляцией из ПВХ
770000367734 | Провод СИП-1 3х50+1х50-0,6/1 | G210516 | Провода самонесущие изолированные
770000368049 | Кабель JB-500 3G1,5 Helukabel/11078 | G2106 | Кабели монтажные и управления
770000368099 | Кабель ВБШвнг(А)-LS 3х10-0,66 | G21050102 | Кабели силовые с изоляцией из ПВХ
770000368188 | Кабель CK-FS.200/27 | G2110 | Кабели греющие
770000368190 | Кабель CK-FS.200/37 | G2110 | Кабели греющие
770000368208 | Модуль Roxtec/RM00300201000 | G2104 | АРМАТУРА КАБЕЛЬНАЯ
770000368248 | Кабель КПСнг(А)-FRHF 1х2х1 | G2106 | Кабели монтажные и управления
770000368287 | Муфта концевая КВтп-10-70/120 GPH луж | G21040101 | Муфты для силовых и контрольных кабелей
770000368328 | Кабель ВБбШнг(А) 3х16ок-6 | G21050102 | Кабели силовые с изоляцией из ПВХ
770000368346 | Кабель МКЭШВнг(А)-ХЛ 3х1 | G2106 | Кабели монтажные и управления
770000368347 | Кабель МКЭШВнг(А)-ХЛ 14х1 | G2106 | Кабели монтажные и управления
770000368349 | Кабель ДПЛ-Н-08У(2х4)-2,7кН | G2109 | Кабели волоконно-оптические
770000368397 | Кабель ГРБПнг(А)-HF-ХЛ 5х4(N,PE)-1 | G21050101 | Кабели силовые с изоляцией из ЭПР
770000368630 | Кабель КВВГЭнг(А)-FRLS 4х1,5 | G210502 | Кабели контрольные
770000368635 | Кабель КВВГЭнг(А)-FRLS 7х1,5 | G210502 | Кабели контрольные
770000368745 | Кабель КГ-ХЛ 1х16-660 | G21050101 | Кабели силовые с изоляцией из ЭПР
770000368788 | Кабель ВБбШвнг-ХЛ 3х16-3 | G21050102 | Кабели силовые с изоляцией из ПВХ
770000368800 | Кабель КШСГнг(А)-FRHF 2х2х0,6 | G2106 | Кабели монтажные и управления
770000368837 | Манжета CRSM 107/29-1000/239 Raychem | G210470 | Арматура кабельная прочая
770000368842 | Манжета CRSM 143/36-1500/239 Raychem | G210470 | Арматура кабельная прочая
770000368857 | Кабель КуПе-Анг(А)-FRLS 4х1,5 | G2106 | Кабели монтажные и управления
770000368858 | Кабель КуПе-ИЭнг(А)-FRLS 2х2х1,5 | G2106 | Кабели монтажные и управления
770000369078 | Кабель КУИНнг(А) 5х2х0,75 ВЭ ХЛ | G2106 | Кабели монтажные и управления
770000369115 | Кабель ПвБВнг(А)-LS 1х185/25-10 | G21050103 | Кабели силовые с изоляцией из СП
770000369426 | Лента нагревательная 15НТР2-ВТ | G2110 | Кабели греющие
770000369427 | Лента нагревательная 25НТР2-ВТ | G2110 | Кабели греющие
770000369499 | Наконечник штифтовый НШП 35-20 КВТ | G210402 | Наконечники кабельные
770000369607 | Кабель КПСВЭВКГ 2х2х0,5 | G2106 | Кабели монтажные и управления
770000372018 | Кабель ВВГнг(А)-LS 4х16мк(PE)-1 | G21050102 | Кабели силовые с изоляцией из ПВХ
770000372021 | Кабель ВВГнг(А)-LS 4х16ок(PE)-0,66 | G21050102 | Кабели силовые с изоляцией из ПВХ
770000372026 | Кабель ВВГнг(А)-LS 4х50мс(PE)-1 | G21050102 | Кабели силовые с изоляцией из ПВХ
770000372034 | Провод ПуГВ 1х35 б | G210511 | Провода силовые
770000372205 | Кабель КВИПнг(А) 2х2х0,64 ВЭ-ХЛ | G2106 | Кабели монтажные и управления
770000372315 | Кабель ВБШвнг(А)-LS 3х4-1 | G21050102 | Кабели силовые с изоляцией из ПВХ
770000372342 | Кабель ВБбШнг(А)-LS 3х2,5(N,PE)-0,66 | G21050102 | Кабели силовые с изоляцией из ПВХ
770000372390 | Кабель ГЕРДА-КВнг(А) 1х2х1,5 | G2106 | Кабели монтажные и управления
770000372394 | Кабель КСБГнг(А)-FRHF 2х2х1,20 | G21050370 | Кабели связи прочие
770000372396 | Кабель СПЕЦЛАН F/UTP Cat 6 PЕ 4х2х0,57 | G21050301 | Витая пара
770000372409 | Кабель СПЕЦЛАН F/UTP Cat 6 PVC 4х2х0,57 | G21050301 | Витая пара
770000373112 | Наконечник IEK/UGN10-001-03-12 | G210402 | Наконечники кабельные
770000373113 | Наконечник IEK/UGN10-D15-03-08 | G210402 | Наконечники кабельные
770000373141 | Наконечник ТМЛ 400-16-27,5 КВТ | G210402 | Наконечники кабельные
770000373142 | Наконечник ТМЛ 240-16-21,5 КВТ | G210402 | Наконечники кабельные
770000373182 | Кабель УКВгЭмКШвнг(А)-LS 37х2х1,5м-0,66 | G2106 | Кабели монтажные и управления
770000373185 | Кабель УКВгЭмКШвнг(А)-LS 20х2х1,5м-0,66 | G2106 | Кабели монтажные и управления
770000373291 | Кабель КВИПнг(А)-LS 2х2х0,64 ВЭ-ХЛ | G2106 | Кабели монтажные и управления
770000373338 | Кабель HPT 15-2-OJ Thermon/410.201.550 | G2110 | Кабели греющие
770000373433 | Наконечник ТМЛ 10-5-5 КВТ | G210402 | Наконечники кабельные
770000373448 | Кабель ТОФЛЕКС КУВЭВнг(А)-LS 4х2х1,5 | G2106 | Кабели монтажные и управления
770000373454 | Кабель ТОФЛЕКС КУВЭКВнг(А)-LS 3х2х1 | G2106 | Кабели монтажные и управления
770000373456 | Кабель ТОФЛЕКС КУВЭКВнг(А)-LS 6х2х1 | G2106 | Кабели монтажные и управления
770000373460 | Кабель PHCH 7х2,5-0,6/1 Nexans | G210502 | Кабели контрольные
770000373712 | Кабель ВБШвнг(А) 5х2,5-0,66 | G21050102 | Кабели силовые с изоляцией из ПВХ
770000373912 | Провод ПуГВ 1х10(PE) Ж-З | G210511 | Провода силовые
770000373926 | Кабель ВБШвнг(А)-LS 3х4ок(N,PE)-0,66 | G21050102 | Кабели силовые с изоляцией из ПВХ
770000373934 | Кабель КВБбШвнг(А)-LS 14х2,5 | G210502 | Кабели контрольные
770000373954 | Кабель ВБШвнг(А)-LS 4х120мс(PE)-1 | G21050102 | Кабели силовые с изоляцией из ПВХ
770000373958 | Кабель КРШС 3х2,5мк(N,PE)-0,66 | G2106 | Кабели монтажные и управления
770000373962 | Кабель ВБШвнг(А)-LS 3х2,5ок(N,PE)-0,66 | G21050102 | Кабели силовые с изоляцией из ПВХ
770000373965 | Кабель ВБШвнг(А)-LS 4х10ок(PE)-0,66 | G21050102 | Кабели силовые с изоляцией из ПВХ
770000373988 | Кабель ВБШвнг(А)-LS 4х35мк(PE)-1 | G21050102 | Кабели силовые с изоляцией из ПВХ
770000373990 | Кабель ВБШвнг(А)-LS 5х6ок(N,PE)-0,66 | G21050102 | Кабели силовые с изоляцией из ПВХ
770000373991 | Кабель ВБШвнг(А)-LS 5х10ок(N,PE)-0,66 | G21050102 | Кабели силовые с изоляцией из ПВХ
770000374090 | Кабель ВБШвнг(А)-LS 3х70-6 | G21050102 | Кабели силовые с изоляцией из ПВХ
770000374106 | Кабель СПЕЦЛАН F/UTP 5e PE 4х2х0,52 | G21050301 | Витая пара
770000374190 | Провод СИП-2 3х150+1х95-0,6/1 | G210516 | Провода самонесущие изолированные
770000374461 | Кабель ВВГнг(А)-LS 4х1,5ок(N)-0,66 | G21050102 | Кабели силовые с изоляцией из ПВХ
770000374615 | Кабель ГЕРДА-КВнг(А)-LS 2х(2х1)э | G2106 | Кабели монтажные и управления
770000374697 | Кабель КИПЭКГнг(А)-HF 2х2х0,60 | G21050370 | Кабели связи прочие
770000374775 | Кабель UTP Cat.5e ССД/121203-00010 | G2106 | Кабели монтажные и управления
770000374793 | Кабель КуПе-ИЭнг(А)-FRLS ХЛ 4х2х0,5 | G2106 | Кабели монтажные и управления
770000374891 | Муфта 4ПСттнг-LS-70/120 М | G21040101 | Муфты для силовых и контрольных кабелей
770000375034 | Кабель ВБбШв 3х120-6 | G21050102 | Кабели силовые с изоляцией из ПВХ
770000375186 | Кабель КуПе-ОЭнг(А)-FRLS-ХЛ 2х1 | G2106 | Кабели монтажные и управления
770000375195 | Кабель КМЭЛ-ПсЭфКВЭлнг(А)-LS 2х2х0,5 | G2106 | Кабели монтажные и управления
770000375274 | Кабель ВВГнг(А)-LS 4х50мс-1 | G21050102 | Кабели силовые с изоляцией из ПВХ
770000375407 | Кабель АУТФОРС КУВЭШвнг(А)-ХЛ 4х2х1 | G2106 | Кабели монтажные и управления
770000375410 | Кабель ТППэпЗ 10х2х0,5-200 | G21050302 | Кабели телефонные
770000375487 | Кабель ВВГнг(А)-LS-ХЛ 4х4ок(PE)-0,66 | G21050102 | Кабели силовые с изоляцией из ПВХ
770000375498 | Кабель ВВГнг(А)-LS-ХЛ 5х6ок(N,PE)-0,66 | G21050102 | Кабели силовые с изоляцией из ПВХ
770000375507 | Кабель ВВГнг(А)-ХЛ 4х50мс(N)-1 | G21050102 | Кабели силовые с изоляцией из ПВХ
770000375509 | Кабель КВВГнг(А)-ХЛ 14х1 | G210502 | Кабели контрольные
770000375510 | Кабель КВВГнг(А) 10х1 | G210502 | Кабели контрольные
770000375633 | Кабель ВБШвнг(А)-ХЛ 4х150мс(N)-1 | G21050102 | Кабели силовые с изоляцией из ПВХ
770000375661 | Кабель КВВГнг(А)-ХЛ 10х1,5 | G210502 | Кабели контрольные
770000375687 | Кабель КВВГнг(А)-ХЛ 19х1,5 | G210502 | Кабели контрольные
770000375689 | Кабель КВВГнг(А)-ХЛ 5х1,5 | G210502 | Кабели контрольные
770000375692 | Кабель КУИНнг(А)-FRLS 10х1 ВЭ ХЛ | G2106 | Кабели монтажные и управления
770000375697 | Кабель UTP/U cat 5e 4P | G21050301 | Витая пара
770000375705 | Кабель ДСн-15-6Z-5/24 | G2109 | Кабели волоконно-оптические
770000375710 | Кабель КУИНнг(А) 11х1,0 ВЭ ХЛ | G2106 | Кабели монтажные и управления
770000375722 | Кабель ТОЛ-П-04У-2,7кН | G2109 | Кабели волоконно-оптические
770000375743 | Кабель ГЕРДА-КВнг(А)-LS 2х2х1 с | G2106 | Кабели монтажные и управления
770000375744 | Кабель ГЕРДА-КВнг(А)-LS 16х2х1 с | G2106 | Кабели монтажные и управления
770000375745 | Кабель ГЕРДА-КВнг(А)-LS 5х2х1 с | G2106 | Кабели монтажные и управления
770000375997 | Кабель ВВГнг(А)-ХЛ 4х10ок(N)-0,66 | G21050102 | Кабели силовые с изоляцией из ПВХ
770000376050 | Кабель КУИНнг(А)-FRLS 14х1 ВЭ ХЛ | G2106 | Кабели монтажные и управления
770000376060 | Кабель КУИНнг(А) 6х2х1,0 ВЭ ХЛ | G2106 | Кабели монтажные и управления
770000376061 | Кабель ВБШвнг(А)-ХЛ 3х10-0,66 УФ | G21050102 | Кабели силовые с изоляцией из ПВХ
770000376065 | Кабель ВБШвнг(А)-ХЛ 3х16-0,66 УФ | G21050102 | Кабели силовые с изоляцией из ПВХ
770000376071 | Кабель ВБШвнг(А)-FRLS 3х2,5-0,66 УФ | G21050102 | Кабели силовые с изоляцией из ПВХ
770000376087 | Кабель КУИНнг(A) 6х1,0 ВЭК ХЛ | G2106 | Кабели монтажные и управления
770000376089 | Кабель ВБШвнг(А)-ХЛ 3х2,5-0,66 УФ | G21050102 | Кабели силовые с изоляцией из ПВХ
770000376091 | Кабель ВБШвнг(А)-ХЛ 3х4-0,66 УФ | G21050102 | Кабели силовые с изоляцией из ПВХ
770000376094 | Кабель ВБШвнг(А)-ХЛ 3х6-0,66 УФ | G21050102 | Кабели силовые с изоляцией из ПВХ
770000376095 | Кабель ВБШвнг(А)-ХЛ 5х2,5-0,66 УФ | G21050102 | Кабели силовые с изоляцией из ПВХ
770000376096 | Кабель ВБШвнг(А)-ХЛ 5х10-0,66 УФ | G21050102 | Кабели силовые с изоляцией из ПВХ
770000376099 | Кабель ВБШвнг(А)-ХЛ 5х4-0,66 УФ | G21050102 | Кабели силовые с изоляцией из ПВХ
770000376103 | Кабель ВБШвнг(А)-ХЛ 4х25-0,66 УФ | G21050102 | Кабели силовые с изоляцией из ПВХ
770000376105 | Кабель ВБШвнг(А)-ХЛ 4х120-0,66 УФ | G21050102 | Кабели силовые с изоляцией из ПВХ
770000376107 | Кабель ВБШвнг(А)-ХЛ 5х16-0,66 УФ | G21050102 | Кабели силовые с изоляцией из ПВХ
770000376108 | Кабель ВБШвнг(А)-ХЛ 4х35 мк(N,PE)-0,66 | G21050102 | Кабели силовые с изоляцией из ПВХ
770000376126 | Кабель КВБбШвнг(А)-ХЛ 10х1,5 | G210502 | Кабели контрольные
770000376688 | Кабель КУИНнг(А)-FRLS 2х2х1 ВЭК | G2106 | Кабели монтажные и управления
770000376703 | Кабель КУИНнг(А) 2х2х1,5 ВЭ ХЛ | G2106 | Кабели монтажные и управления
770000376704 | Кабель КУИНнг(А) 6х1,0 ВЭ-ХЛ | G2106 | Кабели монтажные и управления
770000376705 | Кабель КУИНнг(А) 6х1,0 ВЭК ХЛ | G2106 | Кабели монтажные и управления
770000376706 | Кабель КУИНнг(А) 15х1,0 ВЭ ХЛ | G2106 | Кабели монтажные и управления
770000376729 | Кабель КуПе-ОЭнг(А)-FRLS-ХЛ 10х2х1,0 | G2106 | Кабели монтажные и управления
770000376731 | Кабель КУИНнг(А)-FRLS 20х1 ВЭ ХЛ | G2106 | Кабели монтажные и управления
770000376836 | Кабель КУИНнг(А)-LS 2х2,5 ВЭ ХЛ | G2106 | Кабели монтажные и управления
770000377064 | Кабель КВЭБбШвнг(А)-ХЛ 4х1,5 | G210502 | Кабели контрольные
770000377065 | Кабель КВЭБбШвнг(А)-ХЛ 19х1,5 | G210502 | Кабели контрольные
770000377066 | Кабель КВЭБбШвнг(А)-ХЛ 10х1,5 | G210502 | Кабели контрольные
770000377086 | Кабель силовой 5х16-0,6/1 | G2108 | Кабели по опросным листам
770000377155 | Кабель силовой 5х16-0,6/1 | G2108 | Кабели по опросным листам
770000377190 | Кабель КуПе-ОЭКвнг(А)-ХЛ 4х2х1 | G2106 | Кабели монтажные и управления
770000377202 | Кабель силовой 1х25-0,66/1 кВ | G2108 | Кабели по опросным листам
770000377377 | Кабель 3х2,5 мм2 0,6/1кВ | G21050103 | Кабели силовые с изоляцией из СП
770000377617 | Муфта IEK/UZM-XLS1-VN5-3550S | G21040101 | Муфты для силовых и контрольных кабелей
770000377626 | Кабель КУИНнг(А)-ХЛ 3х2х1,5 ВЭ | G2106 | Кабели монтажные и управления
770000377628 | Кабель КУИНнг(А)-ХЛ 4х2х1,5 ВЭ | G2106 | Кабели монтажные и управления
770000377733 | Кабель RS-485 КИПЭП 2х2х0,6 | G21050370 | Кабели связи прочие
770000377797 | Кабель КУИНнг(А)-LS 10х2х1 В-ХЛ | G2106 | Кабели монтажные и управления
770000377952 | Комплект для непаян.присоед.провода | G210470 | Арматура кабельная прочая
770000378046 | Кабель судовой КНРкнг-HF3х2,5л-0,45/0,75 | G210507 | Кабели судовые
770000378050 | Кабель судовой КНРЭнг-HF3х2,5л-0,45/0,75 | G210507 | Кабели судовые
770000378069 | Наконечник штифтовый НШП 25-15 КВТ | G210402 | Наконечники кабельные
770000378085 | Кабель ВВГнг(А)-LS 1х400мк-1 | G21050102 | Кабели силовые с изоляцией из ПВХ
770000378093 | Кабель ВБШвнг(А)-LS 5х6-1 | G21050102 | Кабели силовые с изоляцией из ПВХ
770000378209 | Кабель Hyperline/UUTP4-C5E-S24-SW-OUT-PE | G21050301 | Витая пара
770000378247 | Провод ПуГВ 1х2,5(PE) | G210511 | Провода силовые
770000378285 | Гильза кабельная ГМЛ 10 КВТ | G210403 | Гильзы кабельные
770000378318 | Кабель КВВГЭнг(А)-ХЛ 14х6 | G210502 | Кабели контрольные
770000378319 | Кабель КВВГЭнг(А)-ХЛ 7х6 | G210502 | Кабели контрольные
770000378471 | Кабель греющий 50 Ом/км | G2110 | Кабели греющие
770000378472 | Кабель греющий 320 Ом/км | G2110 | Кабели греющие
770000378473 | Кабель греющий 65 Ом/км | G2110 | Кабели греющие
770000378474 | Кабель греющий 480 Ом/км | G2110 | Кабели греющие
770000378702 | Провод ПуГВнг(А)-LS 1х10 | G210511 | Провода силовые
770000378808 | Кабель ВБШвнг(А)-ХЛ 3х2,5-0,66 | G21050102 | Кабели силовые с изоляцией из ПВХ
770000378811 | Кабель ВБШвнг(А)-ХЛ 5х2,5-0,66 | G21050102 | Кабели силовые с изоляцией из ПВХ
770000378850 | Кабель контрольный 7х1,5-0,6 кВ | G2108 | Кабели по опросным листам
770000378851 | Кабель контрольный 10х1,5-0,6 кВ | G2108 | Кабели по опросным листам
770000378922 | Кабель LLS 3х1,5 | G2110 | Кабели греющие
770000378923 | Кабель LLS 3х3,0 | G2110 | Кабели греющие
770000378925 | Кабель LLS 3х6 | G2110 | Кабели греющие
770000378931 | Кабель 10НТР2-ВТ | G2110 | Кабели греющие
770000378932 | Кабель 15НТР2-ВТ | G2110 | Кабели греющие
770000378933 | Кабель 25НТР2-ВТ | G2110 | Кабели греющие
770000378934 | Кабель 33НТР2-ВТ | G2110 | Кабели греющие
770000379013 | Кабель оптический ОКБ-0,22-32(7 кН) | G2109 | Кабели волоконно-оптические
770000379121 | Кабель КПГКЭПнг(А)-FRLS 2х2х1,0 | G2106 | Кабели монтажные и управления
770000379123 | Кабель КВВГЭнг(A)-ХЛ 4х1,0 | G210502 | Кабели контрольные
770000379137 | Кабель КуПе-ОЭвзнг(А)-ХЛ 13х1 | G2106 | Кабели монтажные и управления
770000379140 | Кабель КуПе-ОЭКвнг(А)-FRLS-ХЛ 7х1,5 | G2106 | Кабели монтажные и управления
770000379149 | Кабель ОКЛСт-Н-01-24-10/125-1,0 | G2109 | Кабели волоконно-оптические
770000379230 | Кабель ТОФЛЕКС КУВЭВнг(А)-LS 10х2х1 | G2106 | Кабели монтажные и управления
770000379231 | Кабель ТОФЛЕКС КУВЭВнг(А)-LS 15х2х1 | G2106 | Кабели монтажные и управления
770000379232 | Кабель ТОФЛЕКС КУВЭВнг(А)-LS 24х2х1 | G2106 | Кабели монтажные и управления
770000379233 | Кабель ТОФЛЕКС КУВЭВнг(А)-LS 30х2х1 | G2106 | Кабели монтажные и управления
770000379234 | Кабель ТОФЛЕКС КУВЭВнг(А)-LS 9х3х1 | G2106 | Кабели монтажные и управления
770000379235 | Кабель ТОФЛЕКС КУВЭВнг(А)-LS 11х3х1 | G2106 | Кабели монтажные и управления
770000379236 | Кабель ТОФЛЕКС КУВЭВнг(А)-LS 12х3х1 | G2106 | Кабели монтажные и управления
770000379237 | Кабель ТОФЛЕКС КУВЭВнг(А)-LS 20х3х1 | G2106 | Кабели монтажные и управления
770000379238 | Кабель ТОФЛЕКС КУВЭВнг(А)-LS 6х2х1,5 | G2106 | Кабели монтажные и управления
770000379239 | Кабель ТОФЛЕКС КУВЭВнг(А)-LS 7х2х1,5 | G2106 | Кабели монтажные и управления
770000379240 | Кабель ТОФЛЕКС КУВЭВнг(А)-LS 19х2х1,5 | G2106 | Кабели монтажные и управления
770000379241 | Кабель ТОФЛЕКС КУВЭВнг(А)-LS 24х2х1,5 | G2106 | Кабели монтажные и управления
770000379242 | Кабель ТОФЛЕКС КУВЭВнг(А)-LS 8х3х1,5 | G2106 | Кабели монтажные и управления
770000379243 | Кабель ТОФЛЕКС КУВЭВнг(А)-LS 20х3х1,5 | G2106 | Кабели монтажные и управления
770000379386 | Кабель КСВВнг(А)-LS 4х0,5 | G21050370 | Кабели связи прочие
770000379388 | Кабель КСВВнг(А)-LS 6х0,5 | G21050370 | Кабели связи прочие
770000379389 | Кабель КСВВнг(А)-LS 2х0,8 | G21050370 | Кабели связи прочие
770000379506 | Кабель ВВГнг(А)-ХЛ 1х95мк(N)-1 | G21050102 | Кабели силовые с изоляцией из ПВХ
770000379508 | Кабель ВВГнг(А)-ХЛ 5х50ок(N,PE)-0,66 | G21050102 | Кабели силовые с изоляцией из ПВХ
770000379512 | Кабель ВВГнг(А)-ХЛ 5х95мс(N,PE)-1 | G21050102 | Кабели силовые с изоляцией из ПВХ
770000379514 | Кабель ВВГнг(А)-LS 5х6ок(N,PE)-0,66 | G21050102 | Кабели силовые с изоляцией из ПВХ
770000379515 | Кабель КГ-ХЛ 1х95-660 | G210505 | Кабели гибкие
770000379519 | Провод ПМГ5 6 | G210512 | Провода неизолированные
770000379865 | Кабель ОКГнг(А)-HF-0,7(50)-4П | G2109 | Кабели волоконно-оптические
770000380093 | Муфта 5ПКВНтп(Б)-В-70/120 | G21040101 | Муфты для силовых и контрольных кабелей
770000380135 | Кабель КВВГЭнг(А)-LS 19х1 | G210502 | Кабели контрольные
770000380418 | Кабель КуПе-ОЭнг(А)-LS 10х2х1,0 ВЭ | G2106 | Кабели монтажные и управления
770000380554 | Кабель КВПнг(А)-LS-5е 4х2х0,52 | G21050301 | Витая пара
770000380634 | Кабель ВКбШвнг(А)-ХЛ 4х2,5ок-0,66 | G21050102 | Кабели силовые с изоляцией из ПВХ
770000380635 | Кабель ВКбШвнг(А)-ХЛ 4х1,5ок-0,66 | G21050102 | Кабели силовые с изоляцией из ПВХ
770000380660 | Кабель Lanmaster/LAN-5ESFTP-WH | G21050301 | Витая пара
770000380664 | Кабель интерфейсный Belden/9318 060U1000 | G21050370 | Кабели связи прочие
770000380965 | Кабель КВБбШвнг(А)-LS 14х1,5 | G210502 | Кабели контрольные
770000380983 | Кабель ВБШвнг(А)-LS 3х2,5-0,66 | G21050102 | Кабели силовые с изоляцией из ПВХ
770000381267 | Кабель КВВГнг(А)-FRLSLTx 19х1 | G210502 | Кабели контрольные
770000381368 | Кабель ВВГнг(А)-LS 3х2,5ок(N,PE)-0,66 | G21050102 | Кабели силовые с изоляцией из ПВХ
770000381379 | Кабель ВВГнг(А)-ХЛ 4х6ок(N)-1 | G21050102 | Кабели силовые с изоляцией из ПВХ
770000381383 | Кабель ВВГнг(А)-ХЛ 3х70мс+1х35мк(N)-1 | G21050102 | Кабели силовые с изоляцией из ПВХ
770000381385 | Кабель ВВГнг(А)-LS 3х2,5ок-0,66 | G21050102 | Кабели силовые с изоляцией из ПВХ
770000381415 | Кабель КСБГКнг(А)-FRHF 1х2х2 | G21050370 | Кабели связи прочие
770000381551 | Кабель КВКбШвнг(А)-ХЛ 5х1 | G210502 | Кабели контрольные
770000381555 | Кабель Siemens/6XV1830-0LH10 | G210503 | Кабели связи
770000381732 | Кабель КВВГнг(А)-FRLSLTx 4х1,5 | G210502 | Кабели контрольные
770000381754 | Кабель КВИПнг(А)-LS 2х2х0,51 ЭВЭ | G2106 | Кабели монтажные и управления
770000381768 | Кабель КВБВнг(А)-LS 4х1,5 | G210502 | Кабели контрольные
770000381779 | Кабель TPFHS I.S. 3х2х1 Nexans | G2106 | Кабели монтажные и управления
770000381797 | Кабель КУИНнг(А) 11х2х1,0 ВЭ ХЛ | G2106 | Кабели монтажные и управления
770000381806 | Наконечник-гильза DKC/2ART506NG | G210402 | Наконечники кабельные
770000381821 | Кабель КУИНнг(А) 10х2х1,0 ВЭ ХЛ | G2106 | Кабели монтажные и управления
770000381824 | Кабель КУИНнг(А) 10х1,5 ВЭ-ХЛ | G2106 | Кабели монтажные и управления
770000381829 | Гильза SLFR 100 Roxtec/ASFR101000012 | G2104 | АРМАТУРА КАБЕЛЬНАЯ
770000381832 | Кабель КУИНнг(А) 12х2,5 ВЭ ХЛ | G2106 | Кабели монтажные и управления
770000381836 | Проводник ПВ-3, 6мм2 | G210511 | Провода силовые
770000381842 | Кабель КУИНнг(А) 19х1,0 ВЭ ХЛ | G2106 | Кабели монтажные и управления
770000381845 | Кабель КУИНнг(А) 24х1,0 ВЭ ХЛ | G2106 | Кабели монтажные и управления
770000381847 | Кабель КУИНнг(А) 27х1,0 ВЭ ХЛ | G2106 | Кабели монтажные и управления
770000381852 | Кабель КУИНнг(А) 4х1,5 ВЭ ХЛ | G2106 | Кабели монтажные и управления
770000381856 | Кабель КУИНнг(А) 5х2х1,5 ВЭ ХЛ | G2106 | Кабели монтажные и управления
770000381858 | Кабель КУИНнг(А) 7х2х1,0 ВЭ ХЛ | G2106 | Кабели монтажные и управления
770000381864 | Кабель КУСИЛнг(А) 4х2,5ок(РЕ)-0,66 ВЭ ХЛ | G2106 | Кабели монтажные и управления
770000382566 | Лента нагревательная 25НТР2-ВР | G2110 | Кабели греющие
770000382653 | Кабель гибкий КГ-ХЛ 1х50-0,66 | G210505 | Кабели гибкие
770000382655 | Кабель гибкий КГ-ХЛ 1х35-0,66 | G21050101 | Кабели силовые с изоляцией из ЭПР
770000382772 | Кабель ГЕРДА-КВБ 3х2х0,5 | G2106 | Кабели монтажные и управления
770000382775 | Кабель ГЕРДА-КВБ 1х2х0,5 | G2106 | Кабели монтажные и управления
770000382782 | Кабель КВВГнг(А)-LS 4х1,5 | G210502 | Кабели контрольные
770000382806 | Кабель ПвБВнг(А)-LS 3х185/25-10 | G21050103 | Кабели силовые с изоляцией из СП
770000382819 | Кабель ОКТМнг(А)-HF-01-2x4E3-1,0 | G2109 | Кабели волоконно-оптические
770000382841 | Кабель ВБШвнг(А) 5х4ок(N,PE)-1 | G21050102 | Кабели силовые с изоляцией из ПВХ
770000382981 | Провод ПВС 3х2,5 Б | G210511 | Провода силовые
770000382992 | Провод самонесущий СИП-4 4х95-0,6/1 | G210516 | Провода самонесущие изолированные
770000383079 | Капа кабельная ОГТ-20/8 КВТ | G210470 | Арматура кабельная прочая
770000383215 | Лента нагревательная 1,25 мм2, 15 Вт/м | G2110 | Кабели греющие
770000383227 | Лента нагревательная 1,25 мм2, 25 Вт/м | G2110 | Кабели греющие
770000383243 | Кабель НИКИ-КУВШЭм-внг(А)-LS 8х(2х1г) | G2106 | Кабели монтажные и управления
770000383246 | Кабель НИКИ-КУВШЭм-внг(А)-LS 1х(2х1г) | G2106 | Кабели монтажные и управления
770000383247 | Кабель НИКИ-КУВШЭм-внг(А)-LS 12х(2х1г) | G2106 | Кабели монтажные и управления
770000383254 | Наконечник кольцевой DKC/2BT5 | G210402 | Наконечники кабельные
770000383255 | Наконечник кольцевой DKC/2CT6 | G210402 | Наконечники кабельные
770000383257 | Наконечник кольцевой DKC/2CT5 | G210402 | Наконечники кабельные
770000383258 | Наконечник кольцевой DKC/2D6 | G210402 | Наконечники кабельные
770000383259 | Наконечник кольцевой DKC/2E6 | G210402 | Наконечники кабельные
770000383260 | Наконечник кольцевой DKC/2G8 | G210402 | Наконечники кабельные
770000383261 | Наконечник кольцевой DKC/2H10 | G210402 | Наконечники кабельные
770000383262 | Наконечник кольцевой DKC/2L10 | G210402 | Наконечники кабельные
770000383263 | Наконечник кольцевой DKC/2L12 | G210402 | Наконечники кабельные
770000383264 | Наконечник кольцевой DKC/2M12 | G210402 | Наконечники кабельные
770000383265 | Наконечник кольцевой DKC/2N16 | G210402 | Наконечники кабельные
770000383266 | Наконечник кольцевой DKC/2O16 | G210402 | Наконечники кабельные
770000383316 | Кабель оптический ОКДН-1х4А-2,7(LS-HF) | G2109 | Кабели волоконно-оптические
770000383317 | Кабель оптический ОКДН-2х4А-2,7(LS-HF) | G2109 | Кабели волоконно-оптические
770000383322 | Кабель ТОФЛЕКС КУВВнг(А)-LS 1х3х0,5 | G2106 | Кабели монтажные и управления
770000383343 | Муфта 1П5КВТпН-1М | G21040101 | Муфты для силовых и контрольных кабелей
770000383346 | Муфта 1ПКВТпН-4 | G21040101 | Муфты для силовых и контрольных кабелей
770000383350 | Муфта 1ПКВТпН-5 | G21040101 | Муфты для силовых и контрольных кабелей
770000383393 | Кабель Olflex 41 G1 LappKabel/1313241 | G2106 | Кабели монтажные и управления
770000383401 | Кабель нг-FRLS 4х1 ВЭ ХЛ | G2106 | Кабели монтажные и управления
770000383402 | Кабель нг-FRLS 7х1 ВЭ ХЛ | G2106 | Кабели монтажные и управления
770000383403 | Кабель нг(A) 6х1 ВЭК ХЛ | G2106 | Кабели монтажные и управления
770000383404 | Кабель нг(A)-ХЛ 10х1 ВЭ | G2106 | Кабели монтажные и управления
770000383405 | Кабель нг(A)-ХЛ 2х2х1 ВЭК | G2106 | Кабели монтажные и управления
770000383406 | Кабель нг(A)-ХЛ 4х1 ВЭ | G2106 | Кабели монтажные и управления
770000383407 | Кабель нг(А) 10х1,5 ВЭ ХЛ | G2106 | Кабели монтажные и управления
770000383408 | Кабель нг(А) 10х2х1 ВЭ ХЛ | G2106 | Кабели монтажные и управления
770000383409 | Кабель нг(А) 11х1 ВЭ ХЛ | G2106 | Кабели монтажные и управления
770000383410 | Кабель нг(А) 15х1 ВЭ ХЛ | G2106 | Кабели монтажные и управления
770000383411 | Кабель нг(А) 18х1 ВЭ ХЛ | G2106 | Кабели монтажные и управления
770000383412 | Кабель нг(А) 22х1 ВЭ ХЛ | G2106 | Кабели монтажные и управления
770000383413 | Кабель нг(А) 27х1 ВЭ ХЛ | G2106 | Кабели монтажные и управления
770000383414 | Кабель нг(А) 2х2х1,5 ВЭ ХЛ | G2106 | Кабели монтажные и управления
770000383415 | Кабель нг(А) 3х2х1 ВЭ ХЛ | G2106 | Кабели монтажные и управления
770000383416 | Кабель нг(А) 3х2х1 ВЭК ХЛ | G2106 | Кабели монтажные и управления
770000383417 | Кабель нг(А) 3х2х1,5 ВЭ ХЛ | G2106 | Кабели монтажные и управления
770000383418 | Кабель нг(А) 4х2х1,5 ВЭ ХЛ | G2106 | Кабели монтажные и управления
770000383419 | Кабель нг(А) 5х2х1 ВЭ ХЛ | G2106 | Кабели монтажные и управления
770000383420 | Кабель нг(А) 6х1 ВЭ ХЛ | G2106 | Кабели монтажные и управления
770000383421 | Кабель нг(А) 6х2х1 ВЭ ХЛ | G2106 | Кабели монтажные и управления
770000383422 | Кабель нг(А) 9х2х1 ВЭ ХЛ | G2106 | Кабели монтажные и управления
770000383423 | Кабель нг(А)-FRLS 10х1 ВЭ ХЛ | G2106 | Кабели монтажные и управления
770000383424 | Кабель нг(А)-FRLS 10х2х1 ВЭ ХЛ | G2106 | Кабели монтажные и управления
770000383425 | Кабель нг(А)-FRLS 14х1 ВЭ ХЛ | G2106 | Кабели монтажные и управления
770000383426 | Кабель нг(А)-FRLS 14х1 ВЭК ХЛ | G2106 | Кабели монтажные и управления
770000383427 | Кабель нг(А)-FRLS 20х1 ВЭ ХЛ | G2106 | Кабели монтажные и управления
770000383428 | Кабель нг(А)-FRLS 2х2х1 ВЭ ХЛ | G2106 | Кабели монтажные и управления
770000383429 | Кабель нг(А)-FRLS 2х2х1 ВЭК | G2106 | Кабели монтажные и управления
770000383430 | Кабель нг(А)-ХЛ 2х2х1 ВЭ | G2106 | Кабели монтажные и управления
770000383431 | Кабель нг(А)-ХЛ 4х2х1 ВЭ | G2106 | Кабели монтажные и управления
770000383432 | Кабель нг(А)-ХЛ 7х2х1 ВЭ | G2106 | Кабели монтажные и управления
770000383433 | Кабель ВВГнг(А)-ХЛ 4х2,5-1 | G21050102 | Кабели силовые с изоляцией из ПВХ
770000383469 | Кабель МРШНЭнг-FRHF 19х2х1,0л-0,15/0,25 | G210507 | Кабели судовые
770000383471 | Наконечник C-RCI 6/M8 PHC/3240030 | G210402 | Наконечники кабельные
770000383474 | Наконечник C-RCI 2,5/M8 PHC/3240026 | G210402 | Наконечники кабельные
770000383604 | Кабель КНРЭкнг-FRHF 2х1,5л-0,45/0,75 | G210507 | Кабели судовые
770000383606 | Кабель ToughCable PRO Ubiquiti | G21050301 | Витая пара
770000383608 | Кабель МРШНЭнг-FRHF 1х2х1,5л-0,15/0,25 | G210507 | Кабели судовые
770000383610 | Кабель ToughCable Carrier Ubiquiti | G21050301 | Витая пара
770000383632 | Кабель Hyperline/UUTP4-C5E-S24-IN-LSZH | G21050301 | Витая пара
770000383652 | Муфта 4ПКТп-1-16/25 | G21040101 | Муфты для силовых и контрольных кабелей
770000383661 | Муфта 5ПСТ(б)-1-25/50-Б | G21040101 | Муфты для силовых и контрольных кабелей
770000383723 | Кабель КУИНнг(А)-LS 5х2х1,5 ЭмВЭм С | G2106 | Кабели монтажные и управления
770000383724 | Кабель КУИНнг(А)-LS 6х2х1,5 ЭмВЭм С | G2106 | Кабели монтажные и управления
770000383725 | Кабель КУИНнг(А)-LS 2х2х1 ЭмВЭм | G2106 | Кабели монтажные и управления
770000383759 | Наконечник П 10-5 М | G210402 | Наконечники кабельные
770000383844 | Кабель КГ-ХЛ 4х10-380 | G210505 | Кабели гибкие
770000383872 | Кабель КУИНнг(А)-LS 4х1,5 ВЭ ХЛ | G2106 | Кабели монтажные и управления
770000383874 | Кабель КУИНнг(А)-LS 14х1,5 ВЭ ХЛ | G2106 | Кабели монтажные и управления
770000383961 | Муфта 4 ПКВ(Н)Тпб-1 (70-120) | G21040101 | Муфты для силовых и контрольных кабелей
770000384413 | Кабель ПвБВнг(В)-LS 3х150/70-10 | G21050103 | Кабели силовые с изоляцией из СП
770000384545 | Кабель ВБбШвнг(А)-LS 4х2,5-0,66 | G21050102 | Кабели силовые с изоляцией из ПВХ
770000384549 | Кабель ВБбШвнг(А)-LS 5х2,5-0,66 | G21050102 | Кабели силовые с изоляцией из ПВХ
770000384551 | Муфта 1П5КВТпН-4М | G21040101 | Муфты для силовых и контрольных кабелей
770000384552 | Кабель ВБбШвнг(А)-LS 3х6-0,66 | G21050102 | Кабели силовые с изоляцией из ПВХ
770000384553 | Муфта 1П5КВТпН-5 | G21040101 | Муфты для силовых и контрольных кабелей
770000384566 | Кабель ВБбШвнг(А)-LS 3х10-0,66 | G21050102 | Кабели силовые с изоляцией из ПВХ
770000384570 | Кабель ВБбШвнг(А)-LS 5х10-0,66 | G21050102 | Кабели силовые с изоляцией из ПВХ
770000384572 | Кабель ВБбШвнг(А)-LS 5х16-0,66 | G21050102 | Кабели силовые с изоляцией из ПВХ
770000384574 | Кабель КВБбШвнг 4х2,5-0,66 | G210502 | Кабели контрольные
770000384578 | Кабель ДПО-П-4У-(1х8)-1,5 кН | G2109 | Кабели волоконно-оптические
770000384581 | Кабель FUTP4-C5E-S24-INPVC | G21050301 | Витая пара
770000384584 | Кабель КВВГнг(А)-LS 5х1 | G210502 | Кабели контрольные
770000384588 | Кабель КВВГнг(А)-LS 27х1,5 | G210502 | Кабели контрольные
770000384593 | Кабель КВВГЭнг(А)-LS 27х1,5 | G210502 | Кабели контрольные
770000384594 | Кабель МКЭШВнг(А)-LS 2х2х1 | G2106 | Кабели монтажные и управления
770000384673 | Кабель КуПе-ОЭКвнг(А)-FRLS-ХЛ 4х1,5 | G2106 | Кабели монтажные и управления
770000384675 | Кабель КуПе-ОЭКвнг(А)-FRLS-ХЛ 10х1,5 | G2106 | Кабели монтажные и управления
770000384678 | Провод ПуГВ 1х35 | G210511 | Провода силовые
770000384712 | Лента нагревательная 25НТР2-ВР | G2110 | Кабели греющие
770000384713 | Кабель КуПе-ОЭмвзнг(А)-LS-ХЛ 2х2х1,5л | G2106 | Кабели монтажные и управления
770000384714 | Лента нагревательная 33НТР2-ВР | G2110 | Кабели греющие
770000384717 | Кабель КуПе-ОЭфлКнг(А)-FRHF-ХЛ 2х2х1,5л | G2106 | Кабели монтажные и управления
770000384718 | Кабель КуПе-ИЭОЭвзнг(А) ХЛ 10х2х1,0 | G2106 | Кабели монтажные и управления
770000384722 | Кабель КуПе-ИЭОЭвзнг(А) ХЛ 8х2х1,0 | G2106 | Кабели монтажные и управления
770000384734 | Муфта концевая 1ПКВТ-10-150/240(Б) | G21040101 | Муфты для силовых и контрольных кабелей
770000384740 | Муфта концевая 1ПКНТ-10-150/240(Б) | G21040101 | Муфты для силовых и контрольных кабелей
770000384751 | Кабель TPEHCHS 10х2х1 Nexans | G2106 | Кабели монтажные и управления
770000384852 | Наконечник кольцевой DKC/2I10 | G210402 | Наконечники кабельные
770000384909 | Кабель FS 50Вт Hemstedt/H2000050 | G2110 | Кабели греющие
770000385034 | Муфта Raychem/POLT-01/5х10-35 | G21040101 | Муфты для силовых и контрольных кабелей
770000385063 | Кабель МКЭШВ 20х2х0,75 | G2106 | Кабели монтажные и управления
770000385118 | Муфта 4ПКТп(б)-1-16/25-Б | G21040101 | Муфты для силовых и контрольных кабелей
770000385121 | Кабель ВБШв 1х16-1 | G21050102 | Кабели силовые с изоляцией из ПВХ
770000385199 | Кабель Li2YCY 8х2х0,5 LappKabel/0034064 | G21050102 | Кабели силовые с изоляцией из ПВХ
770000385278 | Муфта 4ПКТп(б)-1-10/25-Б | G21040101 | Муфты для силовых и контрольных кабелей
770000385542 | Муфта концевая 5ПКТп(б)-1-25/50-Б | G21040101 | Муфты для силовых и контрольных кабелей
770000385543 | Муфта концевая 5ПКТп(б)нг-LS-1-25/50-Б | G21040101 | Муфты для силовых и контрольных кабелей
770000385545 | Кабель Герда-КВКнг(А) 4х2х1 | G2106 | Кабели монтажные и управления
770000385579 | Наконечник ТМЛ 2,5-6-2,6 | G210402 | Наконечники кабельные
770000385611 | Кабель КУИНнг(А)-LS 5х2х1 ЭВЭ | G2106 | Кабели монтажные и управления
770000385649 | Наконечник ТМЛ 95-10-15 | G210402 | Наконечники кабельные
770000385657 | Кабель КУИНнг(А)-LS 5х2х1,5 ЭВЭ | G2106 | Кабели монтажные и управления
770000385664 | Кабель КУИНнг(А)-LS 10х2х1 ЭВЭ | G2106 | Кабели монтажные и управления
770000385666 | Кабель КУИНнг(А)-LS 10х2х1,5 ЭВЭ | G2106 | Кабели монтажные и управления
770000385670 | Кабель КУИНнг(А)-LS 10х2х2,5 ВЭ | G2106 | Кабели монтажные и управления
770000385672 | Кабель КУИНнг(А)-LS 10х3х1 ВЭ | G2106 | Кабели монтажные и управления
770000385674 | Кабель КУИНнг(А)-LS 5х2х2,5 ВЭ | G2106 | Кабели монтажные и управления
770000385756 | Муфта 10КВТп(б)-3х(70-120)Б до | G21040101 | Муфты для силовых и контрольных кабелей
770000385780 | Кабель ВБШвнг(А) 5х95мс(N,PE)-1 | G21050102 | Кабели силовые с изоляцией из ПВХ
770000385837 | Кабель ВВГнг(А)-LS 3х6ок-1 | G21050102 | Кабели силовые с изоляцией из ПВХ
770000385842 | Кабель ТСВнг(А) 5х2х0,5 | G21050302 | Кабели телефонные
770000385858 | Кабель гибкий КГ-ХЛ 3х2,5+1х1,5-660 | G21050101 | Кабели силовые с изоляцией из ЭПР
770000385865 | Кабель ВВГнг(А)-LS 5х6ок(N,PE)-1 | G21050102 | Кабели силовые с изоляцией из ПВХ
770000385866 | Кабель ВВГнг(А)-LS 5х35мк(N,PE)-1 | G21050102 | Кабели силовые с изоляцией из ПВХ
770000385869 | Кабель ВВГнг(А)-LS 5х50мк(N,PE)-1 | G21050102 | Кабели силовые с изоляцией из ПВХ
770000385870 | Кабель ВВГнг(А)-LS 5х240мс(N,PE)-1 | G21050102 | Кабели силовые с изоляцией из ПВХ
770000385871 | Кабель ВВГнг(А)-FRLS 5х4ок(N,PE)-1 | G21050102 | Кабели силовые с изоляцией из ПВХ
770000385880 | Провод ПуГВнг(В)-LS 1х2,5 | G210511 | Провода силовые
770000385884 | Кабель ТОФЛЕКС КВПсЭаВнг(А)-LS 2х2х1 | G2106 | Кабели монтажные и управления
770000385885 | Кабель КМЭЛ-МВВЭфзнг(А)-LS 2х2х1 | G2106 | Кабели монтажные и управления
770000385886 | Кабель КМЭЛ-МВВЭфзнг(А)-LS 1х2х1 | G2106 | Кабели монтажные и управления
770000385996 | Кабель ВВГнг(А)-LS 3х6ок(N,PE)-0,66 | G21050102 | Кабели силовые с изоляцией из ПВХ
770000386004 | Провод ПуГВ 1х6(PE) | G210511 | Провода силовые
770000386028 | Кабель ВВГнг(А)-LS 4х4ок(N)-1 | G21050102 | Кабели силовые с изоляцией из ПВХ
770000386029 | Кабель ВВГнг(А)-LS 4х6ок(PE)-1 | G21050102 | Кабели силовые с изоляцией из ПВХ
770000386031 | Кабель ВВГнг(А)-LS 4х25мк(N)-1 | G21050102 | Кабели силовые с изоляцией из ПВХ
770000386032 | Кабель ВВГнг(А)-LS 4х50мк(N)-1 | G21050102 | Кабели силовые с изоляцией из ПВХ
770000386036 | Кабель ВБШвнг(А)-LS 4х2,5ок(PE)-1 | G21050102 | Кабели силовые с изоляцией из ПВХ
770000386039 | Кабель ВБШвнг(А)-LS 4х10ок(PE)-1 | G21050102 | Кабели силовые с изоляцией из ПВХ
770000386042 | Кабель ВБШвнг(А)-LS 4х50мк(N)-1 | G21050102 | Кабели силовые с изоляцией из ПВХ
770000386050 | Кабель КГВВнг(А)-LS 4х50мк(PE)-1 | G21050102 | Кабели силовые с изоляцией из ПВХ
770000386059 | Кабель КГВВнг(А)-LS 4х240мк(PE)-1 | G21050102 | Кабели силовые с изоляцией из ПВХ
770000386062 | Кабель КГВВнг(А)-LS 4х95мк(N)-1 | G21050102 | Кабели силовые с изоляцией из ПВХ
770000386072 | Кабель КМЭЛ-МВВЭфзнг(А)-LS 8х2х1 | G2106 | Кабели монтажные и управления
770000386076 | Кабель КМЭЛ-МВВЭфзнг(А)-LS 9х2х1 | G2106 | Кабели монтажные и управления
770000386080 | Кабель КМЭЛ-МВВЭфзнг(А)-LS 7х2х1 | G2106 | Кабели монтажные и управления
770000386089 | Кабель КМЭЛ-МВВЭфзнг(А)-LS 6х2х1 | G2106 | Кабели монтажные и управления
770000386093 | Кабель КМЭЛ-МВВЭфзнг(А)-LS 5х2х1 | G2106 | Кабели монтажные и управления
770000386097 | Кабель КМЭЛ-МВВЭфзнг(А)-LS 4х2х1 | G2106 | Кабели монтажные и управления
770000386099 | Провод ПЩ-6 | G210512 | Провода неизолированные
770000386104 | Кабель КМЭЛ-МВВЭфзнг(А)-LS 3х2х1 | G2106 | Кабели монтажные и управления
770000386111 | Кабель КМЭЛ-МВВЭфзнг(А)-LS 27х2х1 | G2106 | Кабели монтажные и управления
770000386134 | Кабель КМЭЛ-МВВЭфзнг(А)-LS 1х3х1,5 | G2106 | Кабели монтажные и управления
770000386142 | Кабель КМЭЛ-МВВЭфзнг(А)-LS 1х3х1 | G2106 | Кабели монтажные и управления
770000386152 | Кабель КМЭЛ-МВВЭфзнг(А)-LS 2х3х1 | G2106 | Кабели монтажные и управления
770000386164 | Кабель КМЭЛ-МВВЭфзнг(А)-LS 4х3х1 | G2106 | Кабели монтажные и управления
770000386169 | Кабель КМЭЛ-МВВЭфзнг(А)-LS 6х3х1 | G2106 | Кабели монтажные и управления
770000386332 | Кабель ВБШвнг(А)-LS 3х1,5ок-1 | G21050102 | Кабели силовые с изоляцией из ПВХ
770000386333 | Кабель ВБШвнг(А)-LS 3х4ок-1 | G21050102 | Кабели силовые с изоляцией из ПВХ
770000386832 | Кабель КВВГЭнг(А)-LS 37х0,75 | G210502 | Кабели контрольные
770000386862 | Кабель ВВГнг(А) 3х6ок-1 | G21050102 | Кабели силовые с изоляцией из ПВХ
770000386866 | Кабель ВБШвнг(А)-ХЛ 3х25ок(N,PE)-1 | G21050102 | Кабели силовые с изоляцией из ПВХ
770000386954 | Кабель РгБРнг(А) 5х10-1 | G21050101 | Кабели силовые с изоляцией из ЭПР
770000387080 | Провод неизолированный АС 240/32 | G210512 | Провода неизолированные
770000387117 | Кабель КУИНнг(А)-FRLS 4х1,5 В | G2106 | Кабели монтажные и управления
770000387121 | Кабель КУИНнг(А)-FRLS 2х2х1,5 ЭВ | G2106 | Кабели монтажные и управления
770000387258 | Кабель КМЭЛ-МВКВЭфнг(А)-LS 1х2х1 | G2106 | Кабели монтажные и управления
770000387262 | Кабель КМЭЛ-МВКВЭфнг(А)-LS 1х3х1 | G2106 | Кабели монтажные и управления
770000387266 | Кабель КМЭЛ-МВКВЭфнг(А)-LS 1х3х1,5 | G2106 | Кабели монтажные и управления
770000387271 | Кабель КМЭЛ-МВКВЭфнг(А)-LS 2х2х1 | G2106 | Кабели монтажные и управления
770000387301 | Кабель ВБбШвнг(А) 3х150-6 | G21050102 | Кабели силовые с изоляцией из ПВХ
770000387322 | Кабель КГ 3х4 | G21050101 | Кабели силовые с изоляцией из ЭПР
770000387346 | Кабель КМЭЛ-МВВЭфзнг(А)-LS 12х2х1 | G2106 | Кабели монтажные и управления
770000387347 | Кабель КМЭЛ-МВВЭфзнг(А)-LS 14х2х1 | G2106 | Кабели монтажные и управления
770000387351 | Кабель КМЭЛ-МВВЭфзнг(А)-LS 3х2х1,5 | G2106 | Кабели монтажные и управления
770000387354 | Кабель КМЭЛ-МВВЭфзнг(А)-LS 16х2х1 | G2106 | Кабели монтажные и управления
770000387356 | Кабель КМЭЛ-МВВЭфзнг(А)-LS 21х2х1 | G2106 | Кабели монтажные и управления
770000387357 | Кабель КМЭЛ-МВКВЭфнг(А)-LS 4х2х1 | G2106 | Кабели монтажные и управления
770000387383 | Кабель гибкий КГ-ХЛ 3х50+1х25-660 | G21050101 | Кабели силовые с изоляцией из ЭПР
770000387384 | Кабель гибкий КГ-ХЛ 3х70+1х25-660 | G21050101 | Кабели силовые с изоляцией из ЭПР
770000387385 | Кабель гибкий КГ-ХЛ 3х120+1х70-660 | G21050101 | Кабели силовые с изоляцией из ЭПР
770000387386 | Кабель гибкий КГ-ХЛ 3х35+1х16-660 | G21050101 | Кабели силовые с изоляцией из ЭПР
770000387388 | Кабель гибкий КГ-ХЛ 3х95+1х50-660 | G21050101 | Кабели силовые с изоляцией из ЭПР
770000387473 | Кабель КВКбШвнг(А)-LS 4х1,5 | G210502 | Кабели контрольные
770000387505 | Муфта Raychem/POLT 01/5х35-70-L12 | G21040101 | Муфты для силовых и контрольных кабелей
770000387610 | Кабель МКЭКШвнг(А) 7х2х1 | G2106 | Кабели монтажные и управления
770000387614 | Кабель МКЭКШвнг(А) 5х2х1 | G2106 | Кабели монтажные и управления
770000387617 | Кабель МКЭКШвнг(А)-LS 10х2х1,5 | G2106 | Кабели монтажные и управления
770000387773 | Кабель КВИПнг(А)-FRHF 4х2х0,5 ВЭ-ХЛ | G2106 | Кабели монтажные и управления
770000387776 | Кабель КВИПнг(А)-FRHF 4х2х0,64 ВЭ-ХЛ | G2106 | Кабели монтажные и управления
770000387782 | Кабель ПвВГнг(А)-LS 1х120мк-1 | G21050103 | Кабели силовые с изоляцией из СП
770000387795 | Кабель МКЭКШВнг(А)-LS 7х2х1,5 | G2106 | Кабели монтажные и управления
770000387876 | Кабель TPEHCHS I.S. 4х2х1,0 Nexans | G2106 | Кабели монтажные и управления
770000387878 | Кабель TPEFHS I.S. 5х2х1,0 Nexans | G2106 | Кабели монтажные и управления
770000387925 | Кабель TPEHCHS 4х2х1 Nexans | G2106 | Кабели монтажные и управления
770000387926 | Кабель TPEHCHS 3х2х1 Nexans | G2106 | Кабели монтажные и управления
770000388081 | Кабель КУИНнг(А)-LS 16х2,5 ВЭ ХЛ | G2106 | Кабели монтажные и управления
770000388085 | Кабель КНРЭкнг-FRHF 3х1,5л-0,45/0,75 | G210507 | Кабели судовые
770000388315 | Кабель КУИНнг(А)-LS 4х2,5 ВЭ ХЛ | G2106 | Кабели монтажные и управления
770000388319 | Наконечник кабельный медный Н-50 | G210402 | Наконечники кабельные
770000388322 | Наконечник кабельный медный Н-35 | G210402 | Наконечники кабельные
770000388352 | Наконечник кабельный медный Н-70 | G210402 | Наконечники кабельные
770000388353 | Наконечник кабельный медный Н-95 | G210402 | Наконечники кабельные
770000388354 | Наконечник кабельный медный Н-120 | G210402 | Наконечники кабельные
770000388407 | Провод ПуГВ 1х4 | G210511 | Провода силовые
770000388454 | Кабель КУИНнг(А)-LS 2х2х1,5 В | G2106 | Кабели монтажные и управления
770000388520 | Провод ПуГВ 1х25 З-Ж | G210511 | Провода силовые
770000388521 | Шнур телефонный ССД/121205-00056 | G210509 | Провода радио и связи
770000388553 | Проводник ПВ-3, 6мм2 | G210511 | Провода силовые
770000388555 | Кабель КУИНнг(А)-LS 10х2х1,0 ВЭ-ХЛ | G2106 | Кабели монтажные и управления
770000388622 | Кабель U/UTP Eurolan/19C-U5-23WT-B305 | G21050301 | Витая пара
770000388626 | Кабель U/FTP Eurolan/19C-TA-23WT-R500 | G21050301 | Витая пара
770000388627 | Кабель OM3 Eurolan/39T-30-16-01AQ | G2109 | Кабели волоконно-оптические
770000388937 | Кабель РБПнг(А)-HF 5х16ок(N,PE)-1 | G21050101 | Кабели силовые с изоляцией из ЭПР
770000388938 | Кабель РБПнг(А)-HF 3х35мк(N,PE)-1 | G21050101 | Кабели силовые с изоляцией из ЭПР
770000388941 | Кабель РБПнг(А)-HF 3х6ок(N,PE)-1 | G21050101 | Кабели силовые с изоляцией из ЭПР
770000388943 | Кабель РБПнг(А)-HF 4х1,5ок(N)-1 | G21050101 | Кабели силовые с изоляцией из ЭПР
770000388944 | Кабель РБПнг(А)-HF 5х25мк(N,PE)-1 | G21050101 | Кабели силовые с изоляцией из ЭПР
770000388947 | Кабель РБПнг(А)-HF 5х35мк(N,PE)-1 | G21050101 | Кабели силовые с изоляцией из ЭПР
770000388949 | Кабель РБПнг(А)-HF 5х6ок(N,PE)-1 | G21050101 | Кабели силовые с изоляцией из ЭПР
770000389133 | Блок ввода кабелей Roxtec в сборе | G2104 | АРМАТУРА КАБЕЛЬНАЯ
770000389190 | Кабель КуПе-ОЭнг(А)-LS 2х2х1,5 | G2106 | Кабели монтажные и управления
770000389433 | Кабель ВБШвнг(А)-LS 5х6ок-0,66 | G21050102 | Кабели силовые с изоляцией из ПВХ
770000389434 | Кабель ВБШвнг(А)-LS 4х10ок-0,66 | G21050102 | Кабели силовые с изоляцией из ПВХ
770000389441 | Кабель КПпБП-130 3х35 1к б/у | G2160 | Кабель б/у, провода б/у
770000389442 | Кабель КПпБП-130 3х35 2к б/у | G2160 | Кабель б/у, провода б/у
770000389464 | Кабель ТНВПЭнг(C)-LS 24х2х0,51 мм | G21050302 | Кабели телефонные
770000389502 | Кабель монтажный 2х2х0,5 | G2106 | Кабели монтажные и управления
770000389503 | Кабель КВВГЭнг(А)-LS 10х1 | G210502 | Кабели контрольные
770000389504 | Кабель монтажный 2х2х1 | G2106 | Кабели монтажные и управления
770000389507 | Кабель КВВГЭнг(А) 7х1 | G210502 | Кабели контрольные
770000389627 | Кабель ВБШвнг(А)-ХЛ 5х35ок(N,PE)-1 | G21050102 | Кабели силовые с изоляцией из ПВХ
770000389663 | Кабель КВБбШвнг(А)-LS 7х1,5 | G210502 | Кабели контрольные
770000389720 | Кабель по типу DOC27-USB | G2106 | Кабели монтажные и управления
770000389997 | Кабель КУИНнг(А)-FRLS 5х2х1,2 ПсЭм-Б-ХЛ | G2106 | Кабели монтажные и управления
770000390000 | Кабель КУИНнг(А)-FRLS 4х2х1 ПсЭм-Б-ХЛ | G2106 | Кабели монтажные и управления
770000390004 | Кабель КУИНнг(А)-FRLS 1х2х1 ПсЭм-Б-ХЛ | G2106 | Кабели монтажные и управления
770000390068 | Кабель Hyperline/UTP4-C5E-SOLID-WH-305 | G21050301 | Витая пара
770000390334 | Комплект для ввода ВОК | G21040102 | Муфты для оптических кабелей
770000390347 | Кабель ДПО-нг(А)-HF-04М(1x4)-2,7кН | G2109 | Кабели волоконно-оптические
770000390482 | Кабель ELSR-LS-25-2 BO Eltherm | G2110 | Кабели греющие
770000390582 | Кабель КВВГЭнг(А)-LS 4х1 | G210502 | Кабели контрольные
770000390585 | Кабель ВБШвнг(А)-LS 3х1,5ок-1 | G21050102 | Кабели силовые с изоляцией из ПВХ
770000390597 | Кабель КВБВнг(А)-LS 5х1,5 | G210502 | Кабели контрольные
770000390663 | Провод ПуГВ 1х1,5 Б | G210511 | Провода силовые
770000390666 | Кабель КУИНнг(А)-LS 6х2х1 ЭВЭК | G2106 | Кабели монтажные и управления
770000390763 | Кабель МРШНЭнг-FRHF 19х2х1л сер | G210507 | Кабели судовые
770000390765 | Кабель МРШНЭнг-FRHF 1х2х1,5л сер | G210507 | Кабели судовые
770000390771 | Кабель КУИНнг(А)-LS 13х2х1 ЭВЭК | G2106 | Кабели монтажные и управления
770000390774 | Провод ПуГВнг(А)-LS 1х16 з-ж | G210511 | Провода силовые
770000390791 | Кабель ДН(LS)-2,7-6z-4/12(250) | G2109 | Кабели волоконно-оптические
770000391363 | Кабель ТППэп-НДГ 10х2х0,5 | G21050302 | Кабели телефонные
770000391413 | Кабель ПвВнг-(В)-LS 1х95/16-10 | G21050103 | Кабели силовые с изоляцией из СП
770000391449 | Кабель Cellflex LCF 38-50JA RFS | G210506 | Кабели радиочастотные
770000391450 | Кабель Cellflex LCF 12-50J RFS | G210506 | Кабели радиочастотные
770000391526 | Кабель СПЕЦЛАН S/FTP Cat 7 PE 4х2х0,57 | G21050301 | Витая пара
770000391544 | КабельСПЕЦЛАНF/UTP5eZH нг(А)-HF 4х2х0,52 | G21050301 | Витая пара
770000391634 | Кабель КУИНнг(А)-LS 14х2х1,5 ВЭмК | G2106 | Кабели монтажные и управления
770000391655 | Лента нагревательная 11VR2-T | G2110 | Кабели греющие
770000391753 | Муфта 10СТп(тк)-3х(70-120) | G21040101 | Муфты для силовых и контрольных кабелей
770000391835 | Кабель МКЭКШВнг(А)-FRLS 1х2х1 | G2106 | Кабели монтажные и управления
770000392100 | Кабель КВВГЭнг(А)-LS 19х1 | G210502 | Кабели контрольные
770000392126 | Кабель гибкий КГ-ХЛ 4х4-0,38 | G210505 | Кабели гибкие
770000392155 | Кабель КуПе-ОЭнг(А)-LS-ХЛ 7х2х1,2 | G2106 | Кабели монтажные и управления
770000392288 | Наконечник 95-12-16-М-Т2 | G210402 | Наконечники кабельные
770000392311 | Наконечник-гильза DKC/2ART96 | G210402 | Наконечники кабельные
770000392321 | Кабель Герда-КВнг(А) 9х2х1 ХЛ | G2106 | Кабели монтажные и управления
770000392446 | Кабель ВБШвнг(А)-LS 4х95-0,66 | G2170 | ПРОДУКЦИЯ КАБЕЛЬНАЯ НЕ НОРМАЛИЗОВАННАЯ
770000392507 | Кабель КНМлПпБП-120 4х6, б/у | G2160 | Кабель б/у, провода б/у
770000392513 | Кабель КВБбШвнг(А) 4х2,5 | G210502 | Кабели контрольные
770000392634 | Наконечник JG-400 IEK/UNP40-400-26-16 | G210402 | Наконечники кабельные
770000392637 | Наконечник JG-240 IEK/UNP40-240-20-16 | G210402 | Наконечники кабельные
770000392670 | Кабель ВВГзнг(А) 3х2,5-0,66 | G21050102 | Кабели силовые с изоляцией из ПВХ
770000393240 | Набор для герметизации RFS/WPFG-1 | G2170 | ПРОДУКЦИЯ КАБЕЛЬНАЯ НЕ НОРМАЛИЗОВАННАЯ
770000393283 | Кабель ДПТа-нг(А)-HF-24У(3х8)-20кН | G2109 | Кабели волоконно-оптические
770000393285 | Кабель ДПТа-нг(А)-HF-24У(3х8)-4кН | G2109 | Кабели волоконно-оптические
770000393287 | Кабель ДПТа-нг(А)-HF-24У(3х8)-7кН | G2109 | Кабели волоконно-оптические
770000393607 | Кабель РВГнг(А)-ХЛ 3х10-1 | G21050101 | Кабели силовые с изоляцией из ЭПР
770000393619 | Кабель РВГнг(А)-ХЛ 3х6-1 | G21050101 | Кабели силовые с изоляцией из ЭПР
770000393627 | Кабель РВГнг(А)-ХЛ 4х10-1 | G21050101 | Кабели силовые с изоляцией из ЭПР
770000393632 | Кабель РВГнг(А)-ХЛ 4х16-1 | G21050101 | Кабели силовые с изоляцией из ЭПР
770000393635 | Кабель РВГнг(А)-ХЛ 4х4-1 | G21050101 | Кабели силовые с изоляцией из ЭПР
770000393639 | Кабель РВГнг(А)-ХЛ 5х10-1 | G21050101 | Кабели силовые с изоляцией из ЭПР
770000393641 | Кабель РВГнг(А)-ХЛ 5х16-1 | G21050101 | Кабели силовые с изоляцией из ЭПР
770000393659 | Муфта Raychem/POLJ-12/1х 25-70 | G21040101 | Муфты для силовых и контрольных кабелей
770000393662 | Муфта Raychem/POLJ-12/1х 70-150 | G21040101 | Муфты для силовых и контрольных кабелей
770000393695 | Кабель MEDIAstrip BH 3х70 0,6/1 | G21050101 | Кабели силовые с изоляцией из ЭПР
770000393738 | Кабель ВБШвнг(А)-ХЛ 3х6ок(N,PE)-0,66 | G21050102 | Кабели силовые с изоляцией из ПВХ
770000393779 | Кабель ПвБШвнг(А)-LS 5х240мс(N,PE)-1 | G21050103 | Кабели силовые с изоляцией из СП
770000393802 | Кабель ВБбШнг(А)-LS 3х150-6 | G21050102 | Кабели силовые с изоляцией из ПВХ
770000394200 | Кабель ДСн-7-6Z-4/8 | G2109 | Кабели волоконно-оптические
770000394429 | Кабель TPEFHS I.S. 12х2х1,0 Nexans | G2106 | Кабели монтажные и управления
770000394431 | Кабель TPEHCHS 6х2х1 Nexans | G2106 | Кабели монтажные и управления
770000394432 | Кабель TPEHCHS I.S. 12х2х1,0 Nexans | G2106 | Кабели монтажные и управления
770000394441 | Кабель EHCHS-FLEX 12х1,0 150/250В Nexans | G2106 | Кабели монтажные и управления
770000394446 | Кабель EHCHS-FLEX I.S. 30х1,0 Nexans | G2106 | Кабели монтажные и управления
770000394456 | Кабель EHCHS-FLEX 7х1,5 150/250В Nexans | G2106 | Кабели монтажные и управления
770000394464 | Кабель EHCH-FLEX 4х6-0,6/1 Nexans | G21050101 | Кабели силовые с изоляцией из ЭПР
770000394470 | Кабель EHCH-FLEX 4х2,5-0,6/1 Nexans | G21050101 | Кабели силовые с изоляцией из ЭПР
770000394475 | Кабель EHCH-FLEX 4х4-0,6/1 Nexans | G21050101 | Кабели силовые с изоляцией из ЭПР
770000394480 | Кабель EHCH-FLEX 3х1,5-0,6/1 Nexans | G21050101 | Кабели силовые с изоляцией из ЭПР
770000394488 | Кабель PFHS-FLEX 7х2,5 150/250В Nexans | G2106 | Кабели монтажные и управления
770000394491 | Кабель PFHS-FLEX 4х1,5 150/250В Nexans | G2106 | Кабели монтажные и управления
770000394495 | Кабель PFHS-FLEX 7х1,5 150/250В Nexans | G2106 | Кабели монтажные и управления
770000394511 | Кабель PHCH 3х70+35E 0,6/1 Nexans | G21050101 | Кабели силовые с изоляцией из ЭПР
770000394512 | Кабель PHCH 3х2,5+2,5E 0,6/1 Nexans | G21050101 | Кабели силовые с изоляцией из ЭПР
770000394513 | Кабель PHCH 3х6+6E 0,6/1 Nexans | G21050101 | Кабели силовые с изоляцией из ЭПР
770000394514 | Кабель PHCH 5х1,5-0,6/1 Nexans | G21050101 | Кабели силовые с изоляцией из ЭПР
770000394522 | Кабель КМЭЛ-МВВЭзнг(А)-LS 3х2х1,5 | G2106 | Кабели монтажные и управления
770000394528 | Кабель КУИНнг(А)-LS 12х2,5 В О | G2106 | Кабели монтажные и управления
770000394529 | Кабель КУИНнг(А)-LS 1х3х1,5 ЭВЭ О | G2106 | Кабели монтажные и управления
770000394546 | Кабель ВБШвнг(А)-LS 5х70мс(N,PE)-1 | G21050102 | Кабели силовые с изоляцией из ПВХ
770000394547 | Кабель ВБШвнг(А)-LS 5х25мк(N,PE)-1 | G21050102 | Кабели силовые с изоляцией из ПВХ
770000394548 | Кабель ВБШвнг(А)-LS 4х185мс(N)-1 | G21050102 | Кабели силовые с изоляцией из ПВХ
770000394553 | Кабель ТППШнг(С) 5х2х0,4 | G21050302 | Кабели телефонные
770000394608 | Кабель ВБШвнг(А)-LS 5х150мс(N,PE)-1 | G21050102 | Кабели силовые с изоляцией из ПВХ
770000394612 | Кабель ВБШвнг(А)-LS 5х4ок(N,Pe)-1 | G21050102 | Кабели силовые с изоляцией из ПВХ
770000394616 | Кабель ВБШвнг(А)-LS 3х2,5ок(N,PE)-1 | G21050102 | Кабели силовые с изоляцией из ПВХ
770000394619 | Кабель ПвБВнг(А)-LS 3х70мк/16-10 | G21050103 | Кабели силовые с изоляцией из СП
770000394620 | Кабель ПвБВнг(А)-LS 3х95мк/16-10 | G21050103 | Кабели силовые с изоляцией из СП
770000394623 | Кабель ВБШвнг(А)-LS 5х50мс(N,PE)-1 | G21050102 | Кабели силовые с изоляцией из ПВХ
770000394625 | Кабель ВБШвнг(А)-LS 5х16ок(N,PE)-1 | G21050102 | Кабели силовые с изоляцией из ПВХ
770000394671 | Кабель КВБбШвнг(А)-LS 14х2,5 | G210502 | Кабели контрольные
770000394681 | Кабель КВВГнг(А)-FRLS 14х2,5 | G210502 | Кабели контрольные
770000394684 | Кабель ПвБВнг(А)-LS 3х185мк/25-10 | G21050103 | Кабели силовые с изоляцией из СП
770000394695 | Кабель КунРс Унг(А)-FRHF 4х1,5 | G2106 | Кабели монтажные и управления
770000394879 | Кабель ВБШвнг(А)-ХЛ 3х16ок(N,PE)-0,66 | G21050102 | Кабели силовые с изоляцией из ПВХ
770000394910 | Кабель FTP Cat 5e 4х2х0,52 | G21050301 | Витая пара
770000394952 | Кабель КВПЭфнг(А)-HF-5у 2х2х0,52 | G21050370 | Кабели связи прочие
770000394956 | Кабель ВБШвнг(А)-ХЛ 4х240мс(N)-1 | G21050102 | Кабели силовые с изоляцией из ПВХ
770000394958 | Кабель ВВГнг(А)-LS 5х1,5 | G21050102 | Кабели силовые с изоляцией из ПВХ
770000394962 | Кабель ВБШвнг(А)-ХЛ 3х35мк-0,66 | G21050102 | Кабели силовые с изоляцией из ПВХ
770000394984 | Провод ПуВ 1х1,5 Б | G210511 | Провода силовые
770000395085 | Кабель ВБбШвнг(А)-LS 4х70мс(N)-1 | G21050102 | Кабели силовые с изоляцией из ПВХ
770000395089 | Кабель ВБбШвнг(А)-LS 4х150мс(N)-1 | G21050102 | Кабели силовые с изоляцией из ПВХ
770000395090 | Кабель ВБбШвнг(А)-LS 4х16ок(N)-1 | G21050102 | Кабели силовые с изоляцией из ПВХ
770000395095 | Кабель ВБбШвнг(А)-LS 5х120мс(N,PE)-1 | G21050102 | Кабели силовые с изоляцией из ПВХ
770000395096 | Кабель ВБбШвнг(А)-LS 5х150мс(N,PE)-1 | G21050102 | Кабели силовые с изоляцией из ПВХ
770000395098 | Кабель ВБбШвнг(А)-LS 5х185мс(N,PE)-1 | G21050102 | Кабели силовые с изоляцией из ПВХ
770000395100 | Кабель ВВГнг(А)-LS 5х120мс(N,PE)-1 | G21050102 | Кабели силовые с изоляцией из ПВХ
770000395334 | Кабель КГтп-ХЛ 4х35-0,66 | G210505 | Кабели гибкие
770000395348 | Кабель ВВГнг(А)-ХЛ 1х300мк-1 | G21050102 | Кабели силовые с изоляцией из ПВХ
770000395379 | Кабель ВВГнг(А)-ХЛ 4х95мс(PE)-1 | G21050102 | Кабели силовые с изоляцией из ПВХ
770000395391 | Кабель КВВГЭнг(А)-LS 14х2,5 | G210502 | Кабели контрольные
770000395401 | Провод СИП-4 4х120-0,4 | G210516 | Провода самонесущие изолированные
770000395402 | Провод СИП-4 4х95-0,4 | G210516 | Провода самонесущие изолированные
770000395403 | Провод СИП-4 4х50-0,4 | G210516 | Провода самонесущие изолированные
770000395404 | Кабель Belden/9463 J221000 | G210506 | Кабели радиочастотные
770000395454 | Кабель ВВГнг(А)-LS 2х2,5ок(N)-0,66 | G21050102 | Кабели силовые с изоляцией из ПВХ
770000395459 | Провод ПуГВ 1х10(PE) | G210511 | Провода силовые
770000395461 | Провод ПуГВ 1х16(PE) | G210511 | Провода силовые
770000395549 | Муфта ПКВтпБнг-HF-5х240-1 | G21040101 | Муфты для силовых и контрольных кабелей
770000395552 | Муфта ПКВТпОН-1х300-1 | G21040101 | Муфты для силовых и контрольных кабелей
770000395555 | Муфта ПКНтпОН- 1х300-1 | G21040101 | Муфты для силовых и контрольных кабелей
770000395567 | Кабель ПвВнг(A)-LS 1х120мк/16-35 | G21050103 | Кабели силовые с изоляцией из СП
770000395621 | Лента нагревательная 1,25 мм2, 25 Вт/м | G2110 | Кабели греющие
770000395625 | Лента нагревательная 1,25 мм2, 33 Вт/м | G2110 | Кабели греющие
770000395637 | Кабель КУИНнг(А)-LS 2х2,5 В О | G2106 | Кабели монтажные и управления
770000395877 | Кабель МКШВнг(А)-LS 2х2х1,5 | G2106 | Кабели монтажные и управления
770000395961 | Лента нагревательная 17VR2-Т | G2110 | Кабели греющие
770000395978 | Кабель КВВГЭнг(А)-LS-ХЛ 10х1 | G210502 | Кабели контрольные
770000395989 | Кабель ГРПнг(А)-HF-ХЛ 4х2,5(PE)-1 | G21050101 | Кабели силовые с изоляцией из ЭПР
770000395995 | Кабель MEDIAstrip H 3х120/16-6/10 | G21050101 | Кабели силовые с изоляцией из ЭПР
770000395999 | Кабель АУТФОРС КУПЭШвнг(А)-FRLS-ХЛ 10х1 | G2106 | Кабели монтажные и управления
770000396002 | Кабель АУТФОРС КУПЭШвнг(А)-FRLS-ХЛ 14х1 | G2106 | Кабели монтажные и управления
770000396006 | Кабель АУТФОРС КУПЭШвнг(А)-FRLS-ХЛ 20х1 | G2106 | Кабели монтажные и управления
770000396039 | Кабель МКПсЭфВм-в-знг(А)-ХЛ 10х1 | G2106 | Кабели монтажные и управления
770000396042 | Кабель МКПсЭфВм-в-знг(А)-ХЛ 10х1,5 | G2106 | Кабели монтажные и управления
770000396045 | Кабель МКПсЭфВм-в-знг(А)-ХЛ 11х1 | G2106 | Кабели монтажные и управления
770000396052 | Кабель МКПсЭфВм-в-знг(А)-ХЛ 15х1 | G2106 | Кабели монтажные и управления
770000396055 | Кабель МКПсЭфВм-в-знг(А)-ХЛ 22х1 | G2106 | Кабели монтажные и управления
770000396060 | Кабель МКПсЭфВм-в-знг(А)-ХЛ 3х2х1,5 | G2106 | Кабели монтажные и управления
770000396064 | Кабель МКПсЭфВм-в-знг(А)-ХЛ 4х2х1,5 | G2106 | Кабели монтажные и управления
770000396216 | Кабель КМЭЛ-1-МВКВЭфнг(А)-ХЛ 6х1 | G2106 | Кабели монтажные и управления
770000396279 | Кабель КМЭЛ-1-МВКВЭфнг(А)-ХЛ 3х2х1 | G2106 | Кабели монтажные и управления
770000396289 | Кабель КПпБК 3х25 | G2107 | Кабели нефтепогружные
770000396294 | Кабель ВБШвнг(А) 4х25-0,66 | G21050102 | Кабели силовые с изоляцией из ПВХ
770000396298 | Кабель КМЭЛ-1-МВВЭфзнг(А)-FRLS-ХЛ 10х2х1 | G2106 | Кабели монтажные и управления
770000396456 | Кабель ВБШвнг(А)-LS 3х10ок-0,66 | G21050102 | Кабели силовые с изоляцией из ПВХ
770000396467 | Кабель КВВГнг(А)-LS 4х1,5 | G210502 | Кабели контрольные
770000396672 | Провод ПуГВ-ХЛ 1х6(PE) | G210511 | Провода силовые
770000396680 | Провод ПуГВ 1х35 Б | G210511 | Провода силовые
770000396689 | Кабель МКЭШВнг(А)-LS 2х2х1 | G2106 | Кабели монтажные и управления
770000396695 | Кабель СЛ-ОКМБ-03НУ-8М6-5,0 | G2109 | Кабели волоконно-оптические
770000396842 | Кабель ВВГнг(А) 3х1,5-0,66 | G21050102 | Кабели силовые с изоляцией из ПВХ
770000396879 | Кабель СПЭ РК 75-4,8-331фнг(С) | G210506 | Кабели радиочастотные
770000396971 | Кабель КМТВЭВ ХА 24х1,5 | G210514 | Провода и кабели термост., термоэлектр.
770000397135 | Кабель КВБВнг(А)-FRLS 4х1 | G210502 | Кабели контрольные
770000397450 | Провод ПВСн 2х2,5+1х2,5 | G210511 | Провода силовые
770000397592 | Кабель ДНб-2,7-6Z-4/24 | G2109 | Кабели волоконно-оптические
770000397674 | Кабель греющий саморегулирующийся | G2110 | Кабели греющие
770000397869 | Кабель радиочастотный РК 75-3-32 | G210506 | Кабели радиочастотные
770000398412 | Кабель ВВГнг(А) 4х1,5ок(N)-0,66 | G21050102 | Кабели силовые с изоляцией из ПВХ
770000398441 | Наконечник штифтовый НШП 50-20 КВТ | G210402 | Наконечники кабельные
770000398815 | Муфта Raychem/POLT-12D/3XI-H1-L12B | G21040101 | Муфты для силовых и контрольных кабелей
770000398819 | Муфта 3СТП-10-150/240-КАМА | G21040101 | Муфты для силовых и контрольных кабелей
770000398837 | Кабель МКПсЭВвнг(А)-LS 19х2х1 | G2106 | Кабели монтажные и управления
770000398838 | Кабель КВБбШвнг(А)-LS 5х1,5 | G210502 | Кабели контрольные
770000398846 | Кабель МКПсЭИЭКВнг(А)-FRLS 16х2х1 | G2106 | Кабели монтажные и управления
770000398909 | Кабель ГЕРДА-КВнг-LS 9х2х1,0 | G2106 | Кабели монтажные и управления
770000398910 | Кабель ГЕРДА-КВнг(А) 7х2х1,0 ХЛ | G2106 | Кабели монтажные и управления
770000398923 | Кабель ALSECURE 5х6 0,6/1 кВ | G21050103 | Кабели силовые с изоляцией из СП
770000398924 | Кабель ALSECURE 5х16 0,6/1 кВ | G21050103 | Кабели силовые с изоляцией из СП
770000398925 | Кабель ALSECURE 5х70 0,6/1 кВ | G21050103 | Кабели силовые с изоляцией из СП
770000398940 | Кабель КУИНнг(А)-LS 7х2х1,0 ВЭ-ХЛ | G2106 | Кабели монтажные и управления
770000399090 | Кабель КВБбШвнг(А)-LS 4х1 | G210502 | Кабели контрольные
770000399095 | Кабель Hyperline/FO-FD-IN/OUT-9S-8-LSZH | G2109 | Кабели волоконно-оптические
770000399533 | Кабель ПуГВнг(А)-LS 1х1 (450 В) | G210511 | Провода силовые
770000399568 | Кабель ВБШвнг(А)-LS 4х70мс(N)-1 | G21050102 | Кабели силовые с изоляцией из ПВХ
770000399574 | Кабель КВБВнг(А)-LS 4х1,5 | G210502 | Кабели контрольные
770000399605 | Кабель КВИПнг(А)-FRHF 4х2х0,5 ПЭ-ХЛ | G2106 | Кабели монтажные и управления
770000399606 | Кабель КВИПнг(А)-FRHF 4х2х0,64 ПЭ-ХЛ | G2106 | Кабели монтажные и управления
770000399629 | Кабель ВБШвнг(А)-ХЛ 5х35 ок(N,PE)-1 | G21050102 | Кабели силовые с изоляцией из ПВХ
770000399631 | Кабель ВБШвнг(А)-ХЛ 5х185 мс(N,PE)-1 | G21050102 | Кабели силовые с изоляцией из ПВХ
770000399649 | Кабель КУИНнг(А)-LS 2х2х0,75 В | G2106 | Кабели монтажные и управления
770000399687 | Кабель КуПе-Анг(А)-LS 10х1 | G2106 | Кабели монтажные и управления
770000399704 | Провод ПуГВ 1х1,5 К | G210511 | Провода силовые
770000399710 | Провод ПуГВ 1х1 Б | G210511 | Провода силовые
770000399768 | Кабель КуПе-ОЭвнг(А)-FRLS-ХЛ 22х1,5 | G2106 | Кабели монтажные и управления
770000399821 | Муфта соединител. 1ПСТпО-2 150-185-240мм | G21040101 | Муфты для силовых и контрольных кабелей
770000399825 | Муфта концевая 1ПСТп0-1 70-95-120мм | G21040101 | Муфты для силовых и контрольных кабелей
770000399887 | Кабель ВВГнг(А) 5х6ок(N,PE)-0,66 | G21050102 | Кабели силовые с изоляцией из ПВХ
770000399891 | Кабель ВВГнг(А) 4х35мк(N)-0,66 | G21050102 | Кабели силовые с изоляцией из ПВХ
770000399894 | Кабель SF/UTP 5e серый Belden/1633ES | G21050301 | Витая пара
770000399895 | Кабель F/UTP 6 серый Belden/7860ENH | G21050301 | Витая пара
770000399901 | Кабель КУИНнг-FRLS 2х2х1 ВЭм-ХЛ | G2106 | Кабели монтажные и управления
770000399908 | Кабель КВВГнг(А)-LS 14х1,5 | G210502 | Кабели контрольные
770000399911 | Кабель ВБШвнг(А)-LS 3х2,5ок-0,66 | G21050102 | Кабели силовые с изоляцией из ПВХ
770000399915 | Лента нагревательная 31VC2-F | G2110 | Кабели греющие
770000400024 | Кабель КНРнг-HF 7х1,5л-0,6/1 | G210507 | Кабели судовые
770000400045 | Кабель ВБШвнг(А)-LS 4х25-0,66 | G2170 | ПРОДУКЦИЯ КАБЕЛЬНАЯ НЕ НОРМАЛИЗОВАННАЯ
770000400108 | Провод неизолированный АС 300/48 | G210512 | Провода неизолированные
770000400122 | Кабель ВБШвнг(А)-LS 5х50мк-0,66 | G2170 | ПРОДУКЦИЯ КАБЕЛЬНАЯ НЕ НОРМАЛИЗОВАННАЯ
770000400196 | Кабель ВВГнг(А)-ХЛ 5х1,5-0,66 | G21050102 | Кабели силовые с изоляцией из ПВХ
770000400225 | Кабель МКПсЭаБлВвнг(А)-FRLS 13х2х1 | G2106 | Кабели монтажные и управления
770000400232 | Кабель МКПсЭаКВнг(А)-LS 2х2х1 | G2106 | Кабели монтажные и управления
770000400305 | Кабель КУИНнг(А)-LS 1х3х2,5 ЭВЭ О | G2106 | Кабели монтажные и управления
770000400313 | Кабель КУИНнг(А)-LS 4х3х2,5 ЭВЭ О | G2106 | Кабели монтажные и управления
770000400317 | Кабель КУИНнг(А)-LS 10х3х2,5 ЭВЭ О | G2106 | Кабели монтажные и управления
770000400319 | Кабель КУИНнг(А)-LS 12х3х2,5 ЭВЭ О | G2106 | Кабели монтажные и управления
770000400322 | Кабель КУИНнг(А)-LS 8х3х2,5 ЭВЭ О | G2106 | Кабели монтажные и управления
770000400326 | Кабель оптический ОГДН-6х4M6-10Д(LS-HF) | G2109 | Кабели волоконно-оптические
770000400609 | Муфта IEK/UZM-XLBS1-VN5-150240SP | G21040101 | Муфты для силовых и контрольных кабелей
770000400618 | Кабель КВВГнг(А)-ХЛ 4х1 | G210502 | Кабели контрольные
770000400635 | Кабель КВВГнг(А)-ХЛ 5х1 | G210502 | Кабели контрольные
770000400639 | Кабель ВВГнг(А)-ХЛ 5х4 | G21050102 | Кабели силовые с изоляцией из ПВХ
770000401039 | Муфта концевая наружная 4ПКВТп-1-70/150 | G21040101 | Муфты для силовых и контрольных кабелей
770000401046 | Муфта концевая 5ПКТп-1-70/120 | G21040101 | Муфты для силовых и контрольных кабелей
770000401088 | Кабель КИФБП-230 3х16 | G2107 | Кабели нефтепогружные
770000401096 | Кабель КПтБП-230 3х16-3,3 | G2107 | Кабели нефтепогружные
770000401098 | Кабель МКЭКШВнг(А)-ХЛ-FRLS 4х1,5 | G2106 | Кабели монтажные и управления
770000401108 | Кабель КВКбШвнг-ХЛ 19х1,5 | G210502 | Кабели контрольные
770000401112 | Кабель МКЭКШВнг(А)-FRLS 6х1,5 | G2106 | Кабели монтажные и управления
770000401113 | Кабель МКЭКШВнг(А)-ХЛ-FRLS 27х1 | G2106 | Кабели монтажные и управления
770000401116 | Кабель МКЭКШВнг(А)-FRLS 10х1 | G2106 | Кабели монтажные и управления
770000401134 | Кабель КВБШвнг-ХЛ 4х4 | G210502 | Кабели контрольные
770000401135 | Кабель МКЭКШВнг(А)-FRLS 5х1,5 | G2106 | Кабели монтажные и управления
770000401139 | Кабель МКЭКШВнг(А)-ХЛ 10х1 | G2106 | Кабели монтажные и управления
770000401143 | Кабель КВКбШвнг-ХЛ 10х1 | G210502 | Кабели контрольные
770000401146 | Кабель МКЭКШВнг(А)-FRLS 12х2х1 | G2106 | Кабели монтажные и управления
770000401148 | Кабель КТФЭ 12х2х1 | G2106 | Кабели монтажные и управления
770000401149 | Кабель МКЭКШВнг(А) 14х1 | G2106 | Кабели монтажные и управления
770000401150 | Кабель МКЭКШВнг(А)-ХЛ 16х1,5 | G2106 | Кабели монтажные и управления
770000401154 | Кабель МКЭКШВнг(А)-ХЛ 12х1,5 | G2106 | Кабели монтажные и управления
770000401155 | Кабель МКЭКШВнг(А)-FRLS 5х1 | G2106 | Кабели монтажные и управления
770000401156 | Кабель КТФЭ 12х1 | G2106 | Кабели монтажные и управления
770000401157 | Кабель МКЭКШВнг(А)-FRLS 10х2х1 | G2106 | Кабели монтажные и управления
770000401159 | Кабель КТФЭ 3х1 | G2106 | Кабели монтажные и управления
770000401162 | Кабель СПОВ 7Х2,5 | G210507 | Кабели судовые
770000401163 | Кабель КТФЭ 7х1 | G2106 | Кабели монтажные и управления
770000401166 | Кабель МКЭКШВнг(А) 4х1,5 | G2106 | Кабели монтажные и управления
770000401168 | Кабель МКЭКШВнг(А)-ХЛ 14х1,5 | G2106 | Кабели монтажные и управления
770000401170 | Кабель МКЭКШВнг(А)-ХЛ 19х1 | G2106 | Кабели монтажные и управления
770000401171 | Кабель МКЭКШВнг(А)-ХЛ-FRLS 14х1 | G2106 | Кабели монтажные и управления
770000401173 | Кабель МКЭКШВнг(А)-ХЛ 12х2х1 | G2106 | Кабели монтажные и управления
770000401175 | Кабель КТФЭ 5х1 | G2106 | Кабели монтажные и управления
770000401190 | Кабель КГтп-ХЛ 3х2,5-0,66 | G21050101 | Кабели силовые с изоляцией из ЭПР
770000401191 | Петля TD-PA NOV/109179-86-19-10 | G2170 | ПРОДУКЦИЯ КАБЕЛЬНАЯ НЕ НОРМАЛИЗОВАННАЯ
770000401192 | Петля TD-S19 NOV/99325-86-20-10 | G2106 | Кабели монтажные и управления
770000401516 | Кабель гибкий KVVR 19х0,36 мм | G2106 | Кабели монтажные и управления
770000401539 | Муфта концевая 1ПСТп0-5 800мм | G21040101 | Муфты для силовых и контрольных кабелей
770000401631 | Кабель ВБШвнг(А)-LS 4х150мс(PE)-1 | G21050102 | Кабели силовые с изоляцией из ПВХ
770000401636 | Гильза кабельная ГМЛ 35 КВТ | G210403 | Гильзы кабельные
770000401690 | Кабель КНРнг-HF 1х10л-0,6/1 | G210507 | Кабели судовые
770000401691 | Кабель КНРнг-HF 1х16л-0,6/1 | G210507 | Кабели судовые
770000401692 | Кабель КНРнг-HF 5х1,5л-0,6/1 | G210507 | Кабели судовые
770000401693 | Кабель КНРнг-HF 1х6л-0,6/1 | G210507 | Кабели судовые
770000401694 | Кабель КНРнг-HF 5х95л-0,6/1 | G210507 | Кабели судовые
770000401695 | Кабель КНРнг-HF 4х95л-0,6/1 | G210507 | Кабели судовые
770000401696 | Кабель КНРнг-HF 4х1л-0,6/1 | G210507 | Кабели судовые
770000401697 | Кабель КНРнг-HF 5х50л-0,6/1 | G210507 | Кабели судовые
770000401698 | Кабель КНРнг-HF 4х2,5л-0,6/1 | G210507 | Кабели судовые
770000401699 | Кабель КНРнг-HF 4х50л-0,6/1 | G210507 | Кабели судовые
770000401700 | Кабель КНРнг-HF 4х35л-0,6/1 | G210507 | Кабели судовые
770000401701 | Кабель КНРнг-HF 1х2,5л-0,6/1 | G210507 | Кабели судовые
770000401702 | Кабель КНРнг-HF 5х35л-0,6/1 | G210507 | Кабели судовые
770000401703 | Кабель КНРнг-HF 4х70л-0,6/1 | G210507 | Кабели судовые
770000401704 | Кабель КНРнг-HF 1х1,5л-0,6/1 | G210507 | Кабели судовые
770000401705 | Кабель КНРнг-HF 1х70л-0,6/1 | G210507 | Кабели судовые
770000401706 | Кабель КНРнг-HF 1х95л-0,6/1 | G210507 | Кабели судовые
770000401785 | Кабель ДН-НГ(А)LS-2,7-6z-4/8 | G2109 | Кабели волоконно-оптические
770000401792 | Кабель ДН-НГ(А)LS-2,7-1-4/4 | G2109 | Кабели волоконно-оптические
770000401796 | Кабель судовой КНРПнг-HF 4х50л-0,6/1 | G210507 | Кабели судовые
770000401797 | Кабель судовой КНРПнг-HF 5х70л-0,6/1 | G210507 | Кабели судовые
770000401798 | Кабель судовой КНРПнг-HF 5х16л-0,6/1 | G210507 | Кабели судовые
770000401799 | Кабель судовой КНРПнг-HF 4х2,5л-0,6/1 | G210507 | Кабели судовые
770000401800 | Кабель судовой КНРПнг-HF 4х10л-0,6/1 | G210507 | Кабели судовые
770000401801 | Кабель судовой КНРПнг-HF 5х25л-0,6/1 | G210507 | Кабели судовые
770000401802 | Кабель судовой КНРПнг-HF 5х6л-0,6/1 | G210507 | Кабели судовые
770000401803 | Кабель судовой КНРПнг-HF 3х6л-0,6/1 | G210507 | Кабели судовые
770000401804 | Кабель судовой КНРПнг-HF 4х35л-0,6/1 | G210507 | Кабели судовые
770000401805 | Кабель судовой КНРПнг-HF 5х120л-0,6/1 | G210507 | Кабели судовые
770000401806 | Кабель судовой КНРПнг-HF 5х95л-0,6/1 | G210507 | Кабели судовые
770000401807 | Кабель судовой КНРПнг-HF 10х2,5л-0,6/1 | G210507 | Кабели судовые
770000401808 | Кабель судовой КНРПнг-HF 3х2,5л-0,6/1 | G210507 | Кабели судовые
770000401813 | Кабель судовой КНРЭнг-HF 4х35л-0,6/1 | G210507 | Кабели судовые
770000401814 | Кабель судовой КНРЭнг-HF 4х2,5л-0,6/1 | G210507 | Кабели судовые
770000401815 | Кабель судовой КНРЭнг-HF 4х4л-0,6/1 | G210507 | Кабели судовые
770000401816 | Кабель судовой КНРЭнг-HF 10х1,5л-0,6/1 | G210507 | Кабели судовые
770000401817 | Кабель судовой КНРЭнг-HF 2х1,5л-0,6/1 | G210507 | Кабели судовые
770000401818 | Кабель судовой КНРЭнг-HF 3х1,5л-0,6/1 | G210507 | Кабели судовые
770000401819 | Кабель судовой КНРЭнг-HF 10х2,5л-0,6/1 | G210507 | Кабели судовые
770000401820 | Кабель судовой КНРЭнг-HF 7х2,5л-0,6/1 | G210507 | Кабели судовые
770000401821 | Кабель судовой КНРЭнг-HF 4х6л-0,6/1 | G210507 | Кабели судовые
770000401829 | Кабель судовой НРШМЭнг-HF 5х2,5л-0,6/1 | G210507 | Кабели судовые
770000401830 | Кабель судовой НРШМЭнг-HF 4х2,5л-0,6/1 | G210507 | Кабели судовые
770000401832 | Кабель судовой НРШМЭнг-HF 10х2,5л-0,6/1 | G210507 | Кабели судовые
770000401836 | Кабель силовой НРШМнг-HF 1х70л-0,6/1 | G210507 | Кабели судовые
770000401837 | Кабель силовой НРШМнг-HF 1х16л-0,6/1 | G210507 | Кабели судовые
770000401838 | Кабель силовой НРШМнг-HF 1х6л-0,6/1 | G210507 | Кабели судовые
770000401839 | Кабель силовой НРШМнг-HF 1х10л-0,6/1 | G210507 | Кабели судовые
770000401846 | Кабель МРШНЭнг-FRHF 3х2х1,0л черн | G210507 | Кабели судовые
770000401847 | Кабель МРШНЭнг-FRHF 2х2х1,0л син | G210507 | Кабели судовые
770000401848 | Кабель МРШНЭнг-FRHF 10х2х1,0л черн | G210507 | Кабели судовые
770000401849 | Кабель МРШНЭнг-FRHF 1х2х1,5л черн | G210507 | Кабели судовые
770000401869 | Кабель МРШНЭПнг-FRHF 5х2х1,0л-0,15/0,25 | G210507 | Кабели судовые
770000401870 | Кабель МРШНЭПнг-FRHF 2х2х1,5л-0,15/0,25 | G210507 | Кабели судовые
770000401871 | Кабель МРШНЭПнг-FRHF 2х2х1,0л-0,15/0,25 | G210507 | Кабели судовые
770000401890 | Кабель КВВГЭнг(А)-LS 10х1 | G210502 | Кабели контрольные
770000401925 | Кабель FTP(F/UTP) Cabeus/7173c | G21050301 | Витая пара
770000401937 | Кабель ВВГнг(А)-FRLS 3х1,5-0,66 | G21050102 | Кабели силовые с изоляцией из ПВХ
770000402056 | Провод ПуГВ-ХЛ 1х16 | G210511 | Провода силовые
770000402058 | Провод ПуГВ-ХЛ 1х10 | G210511 | Провода силовые
770000402082 | Кабель КНРнг-FRHF 4х1л-0,6/1 | G210507 | Кабели судовые
770000402084 | Кабель силовой НРШМПнг-FRHF 4х50л-0,6/1 | G210507 | Кабели судовые
770000402090 | Кабель МРШНЭнг-HF 12х2х1,0л-0,15/0,25 | G210507 | Кабели судовые
770000402094 | Кабель КСРКнг(A)-HF 3х95/16-15 | G210507 | Кабели судовые
770000402099 | Кабель 4х2х1,5 Leoni/7774R127 | G2106 | Кабели монтажные и управления
770000402113 | Кабель ДН-НГ(А)LS-2,7-6z-4/12 | G2109 | Кабели волоконно-оптические
770000402115 | Кабель ДН-НГ(А)LS-2,7-6z-4/4 | G2109 | Кабели волоконно-оптические
770000402132 | Кабель КСРЭнг(A)-HF 1х95/16-15 | G210507 | Кабели судовые
770000402137 | Кабель КВВГнг(А)-LS 19х1,5 | G210502 | Кабели контрольные
770000402245 | Кабель КУИНнг(А)-LS 2х2х0,75 ВЭК | G2106 | Кабели монтажные и управления
770000402250 | Кабель CEPJ85/NC 2х1,5+1,5E-0,6/1 ZTT | G210507 | Кабели судовые
770000402256 | Кабель CHEPJ85/NC 4х2х1,0 ZTT | G210507 | Кабели судовые
770000402259 | Кабель CEPJ85/SC 5х2,5-0,6/1 ZTT | G210507 | Кабели судовые
770000402362 | Кабель CEPJ85/SC 5х1,0-0,6/1 ZTT | G210507 | Кабели судовые
770000402370 | Кабель CE85/NC 4х2,5-0,6/1 ZTT | G210507 | Кабели судовые
770000402377 | Кабель CEPJPz95/SC 5х2,5-0,6/1 ZTT | G210507 | Кабели судовые
770000402396 | Кабель CEPJ95/SC 2х10+10E-0,6/1 ZTT | G210507 | Кабели судовые
770000402400 | Кабель CHEPJPz95/NC-I.S. 10х2х1,0 ZTT | G210507 | Кабели судовые
770000402407 | Кабель CHEPJ85/NC 16х2х1,0 ZTT | G210507 | Кабели судовые
770000402409 | Кабель CHEPJ85/NC 24х2х1,0 ZTT | G210507 | Кабели судовые
770000402413 | Кабель CHEPJ85/NC 3х2х1,0 ZTT | G210507 | Кабели судовые
770000402415 | Кабель CEPJ85/SC 4х6+6E-0,6/1 ZTT | G210507 | Кабели судовые
770000402417 | Кабель CEPJ85/SC 14х2,5-0,6/1 ZTT | G210507 | Кабели судовые
770000402943 | Кабель CHEPJPz95/NC-I.S. 7х2х1,0 ZTT | G210507 | Кабели судовые
770000403086 | Кабель КМЭЛ-МВЭфВЭфзнг(А)-ХЛ 8х2х1 | G2106 | Кабели монтажные и управления
770000403087 | Кабель КМЭЛ-МВЭфВЭфзнг(А)-ХЛ 8х2х1 | G2106 | Кабели монтажные и управления
770000403124 | Лента HTS/Amptek/AWD-052-040 | G2110 | Кабели греющие
770000403127 | Лента HTS/Amptek/AWD-052-080 | G2110 | Кабели греющие
770000403128 | Лента HTS/Amptek/AWD-052-060 | G2110 | Кабели греющие
770000403130 | Лента HTS/Amptek/AWD-052-100 | G2110 | Кабели греющие
770000403171 | Кабель ВВГнг-LS 5х2,5 | G21050102 | Кабели силовые с изоляцией из ПВХ
770000403172 | Кабель ВВГнг-LS 5х4 | G21050102 | Кабели силовые с изоляцией из ПВХ
770000403177 | Кабель КВВГЭнг-LS 5х2,5 | G210502 | Кабели контрольные
770000403263 | Кабель ДПО-нг(А)-HF-04У (1х4)-1,5кН | G2109 | Кабели волоконно-оптические
770000403490 | Кабель ВБбШвнг(А)-ХЛ 3х6-0,66 | G21050102 | Кабели силовые с изоляцией из ПВХ
770000403528 | Кабель ВБШвнг(А)-LS 5х25ож-0,66 | G2170 | ПРОДУКЦИЯ КАБЕЛЬНАЯ НЕ НОРМАЛИЗОВАННАЯ
770000403533 | Кабель ВБШвнг(А)-LS 4х6ож-0,66 | G2170 | ПРОДУКЦИЯ КАБЕЛЬНАЯ НЕ НОРМАЛИЗОВАННАЯ
770000403551 | Кабель КУИНнг(А)-LS 40х2х1,5 ВЭмК | G2106 | Кабели монтажные и управления
770000403561 | Кабель ВБбШвнг(А)-ХЛ 3х35-0,66 | G21050102 | Кабели силовые с изоляцией из ПВХ
770000403563 | Кабель ВБбШвнг(А)-ХЛ 5х35-0,66 | G21050102 | Кабели силовые с изоляцией из ПВХ
770000403564 | Кабель ВБбШвнг(А)-ХЛ 5х50-0,66 | G21050102 | Кабели силовые с изоляцией из ПВХ
770000403570 | Кабель КВБбШвнг(А)-ХЛ 4х1,5 | G210502 | Кабели контрольные
770000403581 | Муфта 4ПКТп(б)-нг-LS-1-70/120(Б) | G21040101 | Муфты для силовых и контрольных кабелей
770000403693 | Муфта концевая 3ПКТп-6-70/120-Б | G21040101 | Муфты для силовых и контрольных кабелей
770000403702 | Кабель МКЭШБкВ-Мнг-LS 2х(2х1)э | G2106 | Кабели монтажные и управления
770000403703 | Кабель МКЭКШВнг-LS 7х2х1 | G2106 | Кабели монтажные и управления
770000403704 | Кабель КМВЭВ-3 (2х2х0,7) | G2106 | Кабели монтажные и управления
770000403705 | Муфта соединительная 4ПСТ(б)-1-70/120-Б | G21040101 | Муфты для силовых и контрольных кабелей
770000403721 | Муфта соединительная 3ПСТ-6-70/120-Б | G21040101 | Муфты для силовых и контрольных кабелей
770000403745 | Кабель ВБбШнг(А)-LS 3х95ож-6 | G21050102 | Кабели силовые с изоляцией из ПВХ
770000403775 | Кабель ВБШвнг(А)-FRLS 5х2,5ож-0,66 | G21050102 | Кабели силовые с изоляцией из ПВХ
770000403800 | Кабель ВВГнг(А)-LS 5х2,5ок(N,PE)-1 | G21050102 | Кабели силовые с изоляцией из ПВХ
770000403802 | Кабель ВВГнг(А)-LS 5х4ок(N,PE)-1 | G21050102 | Кабели силовые с изоляцией из ПВХ
770000403824 | Кабель КГВВнг(А)-LS 4х120-1 | G21050102 | Кабели силовые с изоляцией из ПВХ
770000403852 | Кабель КВВГнг(А)-LS 14х1,5 | G210502 | Кабели контрольные
770000403863 | Наконечник 150-12-19-М-ОВи-6 | G210402 | Наконечники кабельные
770000403866 | Кабель КМЭЛ-МВВЭфзнг(А)-LS 19х2х1 | G2106 | Кабели монтажные и управления
770000403887 | Кабель КПМВЭКВГмнг(А)-LS 1х2х1 | G2106 | Кабели монтажные и управления
770000403892 | Кабель КПМВЭКВГмнг(А)-LS 1х3х1 | G2106 | Кабели монтажные и управления
770000403893 | Кабель КПМВЭКВГмнг(А)-LS 1х3х1,5 | G2106 | Кабели монтажные и управления
770000403897 | Кабель КПМВЭВГм-знг(А)-LS 1х2х1 | G2106 | Кабели монтажные и управления
770000403918 | Наконечник 95-12-15-М-ОВи-6 | G210402 | Наконечники кабельные
770000403966 | Кабель ВВГнг(А)-LS 5х1,5ок(N,PE)-1 | G21050102 | Кабели силовые с изоляцией из ПВХ
770000403971 | Провод эмалированный ПЭТ-155-0,71 | G210513 | Провода обмоточные, эмальпровод
770000403976 | Провод эмалированный ПЭТ-155-0,38 | G210513 | Провода обмоточные, эмальпровод
770000403977 | Провод эмалированный ПЭТ-155-0,45 | G210513 | Провода обмоточные, эмальпровод
770000404038 | Кабель ВБШвнг(А)-LS 3х95ож-6 | G21050102 | Кабели силовые с изоляцией из ПВХ
770000404109 | Кабель ВБбШвнг(А)-LS 4х35мк(N)-1 | G21050102 | Кабели силовые с изоляцией из ПВХ
770000404115 | Кабель КГВВнг(А)-LS 4х50-1 | G21050102 | Кабели силовые с изоляцией из ПВХ
770000404116 | Кабель КГВВнг(А)-LS 4х70-1 | G21050102 | Кабели силовые с изоляцией из ПВХ
770000404117 | Кабель КГВВнг(А)-LS 4х95-1 | G21050102 | Кабели силовые с изоляцией из ПВХ
770000404148 | Кабель ParLan Combi F/UTP Cat5e 2х1х0,52 | G21050301 | Витая пара
770000404301 | Зажим NSC-5-R Navigator/71 139 | G210470 | Арматура кабельная прочая
770000404311 | Кабель ВБШвнг(А)-LS 5х50ож-1 | G2170 | ПРОДУКЦИЯ КАБЕЛЬНАЯ НЕ НОРМАЛИЗОВАННАЯ
770000404312 | Кабель ВБШвнг(А)-LS 5х35ож-1 | G2170 | ПРОДУКЦИЯ КАБЕЛЬНАЯ НЕ НОРМАЛИЗОВАННАЯ
770000404415 | Адаптер RICS 5123 Raychem | G210470 | Арматура кабельная прочая
770000404417 | Провод эмалированный ПЭТ-155-0,75 | G210513 | Провода обмоточные, эмальпровод
770000404418 | Провод эмалированный ПЭТ-155-0,8 | G210513 | Провода обмоточные, эмальпровод
770000404419 | Провод эмалированный ПЭТ-155-0,9 | G210513 | Провода обмоточные, эмальпровод
770000404421 | Провод эмалированный ПЭТ-155-1,12 | G210513 | Провода обмоточные, эмальпровод
770000404422 | Провод эмалированный ПЭТ-155-1,18 | G210513 | Провода обмоточные, эмальпровод
770000404427 | Кабель АКПвОппБП-120 3х25 3,3кВ | G2107 | Кабели нефтепогружные
770000404455 | Кабель TPEHCHS 1х2х1,0 Nexans | G2106 | Кабели монтажные и управления
770000404457 | Кабель EFHS 3х1,0 150/250В Nexans | G2106 | Кабели монтажные и управления
770000404570 | Зажим ЗВИ-30 1,5-10 мм2 TDM/SQ0510-0006 | G210404 | Комплектующие к арматуре кабельной
770000404588 | Кабель ПвВнг(А)-ХЛ 1х240мк/25-35 | G21050103 | Кабели силовые с изоляцией из СП
770000404749 | Провод ПЭТ-200-2 0,500 | G210513 | Провода обмоточные, эмальпровод
770000404754 | Кабель CHEPJ85/NC 7х2х1,0 ZTT | G210507 | Кабели судовые
770000404788 | Кабель ПвВнг(А)-ХЛ 1х240мк/25-35 | G21050103 | Кабели силовые с изоляцией из СП
770000404796 | Кабель АУТФОРС КУВШвнг(А)-ХЛ 4х1,5 | G2106 | Кабели монтажные и управления
770000404801 | Кабель гибкий КГ-ХЛ 1х35-0,38 | G21050101 | Кабели силовые с изоляцией из ЭПР
770000404858 | Кабель CREOLON 1x300RM/25 6/10 kV | G21050101 | Кабели силовые с изоляцией из ЭПР
770000404949 | Кабель MEDIAstrip H 1x240RM/16 20,3/35 | G2170 | ПРОДУКЦИЯ КАБЕЛЬНАЯ НЕ НОРМАЛИЗОВАННАЯ
770000404954 | Кабель ВБШвнг(А)-LS 3х6ок(N,PE)-0,66 | G21050102 | Кабели силовые с изоляцией из ПВХ
770000404965 | Кабель ВБШвнг(А)-LS 5х10ок(N,PE)-0,66 | G21050102 | Кабели силовые с изоляцией из ПВХ
770000404967 | Кабель ВБШвнг(А)-LS 5х25мк(N,PE)-0,66 | G21050102 | Кабели силовые с изоляцией из ПВХ
770000404968 | Кабель ТОФЛЕКС КУВЭКВнг(А)-FRLS 2х1,5 | G2106 | Кабели монтажные и управления
770000404970 | Кабель ТОФЛЕКС КУВЭКВнг(А)-FRLS 4х1 | G2106 | Кабели монтажные и управления
770000404974 | Кабель ПвБВнг(А)-LS 3х150мк/70-10 | G21050103 | Кабели силовые с изоляцией из СП
770000404978 | Кабель ВБШвнг(А)-LS 3х10ок(N,PE)-0,66 | G21050102 | Кабели силовые с изоляцией из ПВХ
770000404980 | Кабель ПвБВнг(А)-LS 3х35мк/16-10 | G21050103 | Кабели силовые с изоляцией из СП
770000405217 | Провод ПуГВ 1х6(PE)-450/750 ж-з | G210511 | Провода силовые
770000405270 | Кабель ДП-1,5-6z-4/4 | G2109 | Кабели волоконно-оптические
770000405279 | Кабель ВВГнг(А)-LSLTx 3х1,5ок(N,PE)-0,66 | G21050102 | Кабели силовые с изоляцией из ПВХ
770000405294 | Кабель ВВГнг(А)-ХЛ 5х10ок(N,PE)-0,66 | G21050102 | Кабели силовые с изоляцией из ПВХ
770000405315 | Кабель 5е, витая пара R&M/R309319 | G21050301 | Витая пара
770000405492 | Кабель КГВВ 4х1,0-0,66 | G21050102 | Кабели силовые с изоляцией из ПВХ
770000405499 | Наконечник ТМЛ 400-16-26 УГМК-ОЦМ | G210402 | Наконечники кабельные
770000405504 | Наконечник ТМЛ 240-16-21 УГМК-ОЦМ | G210402 | Наконечники кабельные
770000405537 | Кабель КУИНнг(А)-FRLS 2х2х0,75 ВЭ | G2106 | Кабели монтажные и управления
770000405544 | Кабель КУВЭКВнг(А)-FRLS 2х6 | G2106 | Кабели монтажные и управления
770000405632 | Кабель МРШНЭнг-FRHF 3х2х1,0л сер | G210507 | Кабели судовые
770000405635 | Кабель МРШНЭнг-FRHF 10х2х1,0л сер | G210507 | Кабели судовые
770000405640 | Кабель МРШНЭнг-HF 12х2х1,0л сер | G210507 | Кабели судовые
770000405653 | Кабель CEPJPz95/SC 5х2,5-0,6/1 сер ZTT | G210507 | Кабели судовые
770000405654 | Кабель CHEPJ85/NC 4х2х1,0 сер ZTT | G210507 | Кабели судовые
770000405713 | Кабель нагревательный СНФ 32R7 | G2110 | Кабели греющие
770000405765 | Кабель ДПТа-нг(А)-HF-24У(3х8)-4кН | G2109 | Кабели волоконно-оптические
770000405766 | Кабель ДПТа-нг(А)-HF-24У(3х8)-15кН | G2109 | Кабели волоконно-оптические
770000405767 | Кабель ДПТа-нг(А)-HF-48У(6х8)-4кН | G2109 | Кабели волоконно-оптические
770000405768 | Кабель ДПТа-нг(А)-HF-48У(6х8)-20кН | G2109 | Кабели волоконно-оптические
770000406011 | Кабель MEDIAstrip H 3х50-0,6/1 | G21050101 | Кабели силовые с изоляцией из ЭПР
770000406198 | Кабель КВКбШвнг(А)-LS 4х1,5 | G210502 | Кабели контрольные
770000406388 | Кабель REDALEAD 3х34,2, б/у | G2160 | Кабель б/у, провода б/у
770000406391 | Кабель ПвПг 1х120/16-6 | G21050103 | Кабели силовые с изоляцией из СП
770000406393 | Кабель гибкий КГ-ХЛ 1х240 | G21050101 | Кабели силовые с изоляцией из ЭПР
770000406444 | Муфта концевая 4ПКВ(Н)ТПб-1-70/120 | G21040101 | Муфты для силовых и контрольных кабелей
770000406461 | Муфта Raychem/SMOE-81521 | G21040101 | Муфты для силовых и контрольных кабелей
770000406498 | Кабель КВБВнг(А)-LS 7х2,5 | G210502 | Кабели контрольные
770000406531 | Кабель ВБШвнг(А)-FRLS 3х2,5ок-1 | G21050102 | Кабели силовые с изоляцией из ПВХ
770000406619 | Кабель КМЭЛ-МВКВЭфнг(А)-LS 6х2х1 | G2106 | Кабели монтажные и управления
770000406811 | Кабель RCCY031-0L300/KS1 | G210504 | Кабели сигнально-блокировочные
770000406927 | Кабель АУТФОРС КУПЭШвнг(А)-LS-ХЛ 4х2,5 | G2106 | Кабели монтажные и управления
770000406930 | Муфта 5ПКВ(Н)Тпб-1(70-120) ЗЭТА | G21040101 | Муфты для силовых и контрольных кабелей
770000406942 | Муфта 5ПКВ(Н)Тп-1(35-50) ЗЭТА | G21040101 | Муфты для силовых и контрольных кабелей
770000406950 | Кабель КВППВ 4х10-660 | G210502 | Кабели контрольные
770000406970 | Кабель ВБШвнг(А)-LS 5х16ок(N,PE)-1 | G21050102 | Кабели силовые с изоляцией из ПВХ
770000407000 | Кабель ПвБВнг(А)-LS 3х95/25-6 | G21050103 | Кабели силовые с изоляцией из СП
770000407043 | Кабель МКПсЭВм-знг(А)-LS 3х2х1,5 | G2106 | Кабели монтажные и управления
770000407049 | Кабель МКПсЭВм-знг(А)-LS 3х2х1 | G2106 | Кабели монтажные и управления
770000407060 | Кабель НИКИ-КУВШЭмнг(А)-LS 2х(2х1мг)660В | G2106 | Кабели монтажные и управления
770000407064 | Кабель НИКИ-КУВШЭмнг(А)-LS 3х(2х1мг)660В | G2106 | Кабели монтажные и управления
770000407065 | Кабель НИКИ-КУВШЭмнг(А)-LS 4х(2х1мг)660В | G2106 | Кабели монтажные и управления
770000407066 | Кабель НИКИ-КУВШЭмнг(А)-LS 5х(2х1мг)660В | G2106 | Кабели монтажные и управления
770000407067 | Кабель НИКИ-КУВШЭмнг(А)-LS 7х(2х1мг)660В | G2106 | Кабели монтажные и управления
770000407068 | Кабель НИКИ-КУВШЭмнг(А)-LS 8х(2х1мг)660В | G2106 | Кабели монтажные и управления
770000407069 | Кабель НИКИ-КУВШЭмнг(А)-LS 9х(2х1мг)660В | G2106 | Кабели монтажные и управления
770000407070 | Кабель НИКИ-КУВШЭмнг(А)-LS 12х(2х1мг)660 | G2106 | Кабели монтажные и управления
770000407071 | Кабель НИКИ-КУВШЭмнг(А)-LS 14х(2х1мг)660 | G2106 | Кабели монтажные и управления
770000407072 | Кабель НИКИ-КУВШЭмнг(А)-LS 19х(2х1мг)660 | G2106 | Кабели монтажные и управления
770000407073 | Кабель НИКИ-КУВШЭмнг(А)-LS 3х(2х1,5мг) | G2106 | Кабели монтажные и управления
770000407074 | Кабель НИКИ-КУВШЭмнг(А)-LS 4х(2х1,5мг) | G2106 | Кабели монтажные и управления
770000407075 | Кабель НИКИ-КУВШЭмнг(А)-LS 1х(3х1,5мг) | G2106 | Кабели монтажные и управления
770000407077 | Кабель ВВГнг(А)-LS 3х2,5ок-1 | G21050102 | Кабели силовые с изоляцией из ПВХ
770000407138 | Кабель ВБШвнг(А)-ХЛ 5х16мк(N,PE)-1 | G21050102 | Кабели силовые с изоляцией из ПВХ
770000407140 | Кабель ВБШвнг(А)-ХЛ 5х70мс(N,PE)-1 | G21050102 | Кабели силовые с изоляцией из ПВХ
770000407159 | Кабель Hyperline/COAX-RG11 | G210506 | Кабели радиочастотные
770000407181 | Кабель ПвВнг(А)-LS 1х95/16-10 | G21050103 | Кабели силовые с изоляцией из СП
770000407187 | Кабель ВВГнг(А) 5х4ок(N,PE)-0,66 | G21050102 | Кабели силовые с изоляцией из ПВХ
770000407199 | Кабель ВБбШвнг(А)-LS 4х16мк(N)-1 | G21050102 | Кабели силовые с изоляцией из ПВХ
770000407247 | Кабель ВВГнг(А) 3х1,5ок(N,PE)-0,66 | G21050102 | Кабели силовые с изоляцией из ПВХ
770000407254 | Кабель ВВГнг(А)-FRLS 3х1,5ок(N,PE)-0,66 | G21050102 | Кабели силовые с изоляцией из ПВХ
770000407264 | Кабель ВВГнг(А)-LS 3х1,5ок(N,PE)-0,66 | G21050102 | Кабели силовые с изоляцией из ПВХ
770000407282 | Кабель ВВГнг(А) 3х2,5ок(N,PE)-0,66 | G21050102 | Кабели силовые с изоляцией из ПВХ
770000407394 | Провод ПуГВ 1х16(PE) | G210511 | Провода силовые
770000407395 | Кабель ВБШвнг(А)-LS 4х10ок(PE)-0,66 | G21050102 | Кабели силовые с изоляцией из ПВХ
770000407397 | Кабель ВБШвнг(А)-LS 4х120мс(PE)-1 | G21050102 | Кабели силовые с изоляцией из ПВХ
770000407399 | Кабель ВБШвнг(А)-LS 4х2,5ок(N)-0,66 | G21050102 | Кабели силовые с изоляцией из ПВХ
770000407401 | Кабель ВБШвнг(А)-LS 4х4ок(N)-0,66 | G21050102 | Кабели силовые с изоляцией из ПВХ
770000407688 | Кабель КВКбШвнг(А)-LS 5х1,5 | G210502 | Кабели контрольные
770000407694 | Кабель КВВГЭнг(А)-LS 10х0,75 | G210502 | Кабели контрольные
770000407696 | Кабель КВВГЭнг(А)-LS 14х1,5 | G210502 | Кабели контрольные
770000407698 | Кабель КВВГЭнг(А)-LS 19х1,5 | G210502 | Кабели контрольные
770000407702 | Кабель КВВГЭнг(А)-LS 27х1,5 | G210502 | Кабели контрольные
770000407712 | Кабель КВВГЭнг(А)-LS 4х0,75 | G210502 | Кабели контрольные
770000407713 | Кабель КВВГЭнг(А)-LS 7х0,75 | G210502 | Кабели контрольные
770000407723 | Кабель ВВГнг(А)-LS 4х6ок(N)-0,66 | G21050102 | Кабели силовые с изоляцией из ПВХ
770000407729 | Кабель ВВГЭнг(А)-LS 3х1,5ок-0,66 | G21050102 | Кабели силовые с изоляцией из ПВХ
770000407730 | Кабель ВВГЭнг(А)-LS 4х4ок(PE)-0,66 | G21050102 | Кабели силовые с изоляцией из ПВХ
770000407731 | Кабель ВВГЭнг(А)-LS 4х2,5ок(N)-0,66 | G21050102 | Кабели силовые с изоляцией из ПВХ
770000407732 | Кабель МКЭШВнг(А)-LS 3х0,5 | G2106 | Кабели монтажные и управления
770000407733 | Кабель ВВГЭнг(А)-LS 4х25мк(N)-0,66 | G21050102 | Кабели силовые с изоляцией из ПВХ
770000407734 | Кабель ВВГЭнг(А)-LS 4х70мс(N)-1 | G21050102 | Кабели силовые с изоляцией из ПВХ
770000407735 | Кабель КВБбШвнг(А)-LS 5х1,5 | G210502 | Кабели контрольные
770000407816 | Муфта МОГ-Т-З-40-1КБ48-4525 | G21040102 | Муфты для оптических кабелей
770000407854 | Наконечник AI 1,5-10 BK-1000 PHC/3203134 | G210402 | Наконечники кабельные
770000407855 | Колпачок ОКТ 24/8-50 ССД/120804-00011 | G210470 | Арматура кабельная прочая
770000407859 | Муфта МПП 0,5 ССД/120301-00021 | G21040102 | Муфты для оптических кабелей
770000407878 | Кабель КПпБП-130 3х25 2к б/у | G2160 | Кабель б/у, провода б/у
770000407879 | Лента Радлен-С ССД/120804-00003 | G210404 | Комплектующие к арматуре кабельной
770000407882 | Лента 40х0,25 ССД/120804-00006 | G2170 | ПРОДУКЦИЯ КАБЕЛЬНАЯ НЕ НОРМАЛИЗОВАННАЯ
770000407905 | Кабель силовой НРШМПнг-FRHF 2х1,5-0,6/1 | G210507 | Кабели судовые
770000407942 | Кабель ВВГнг-ХЛ 5х1,5-0,66 | G21050102 | Кабели силовые с изоляцией из ПВХ
770000407947 | Кабель НИКИ-КУВШЭмнг(А)-LS 7х(2х1мг) | G2106 | Кабели монтажные и управления
770000407954 | Кабель ВВГнг-ХЛ 3х2,5-0,66 | G21050102 | Кабели силовые с изоляцией из ПВХ
770000407956 | Кабель НИКИ-КУВШЭмнг(А)-LS 3х(2х1мг) | G2106 | Кабели монтажные и управления
770000408017 | Наконечник штыр 70мм2 KLAUKE/ST1721IS | G210402 | Наконечники кабельные
770000408023 | Наконечник штыр 50мм2 KLAUKE/ST1720IS | G210402 | Наконечники кабельные
770000408026 | Наконечник штыр 16мм2 KLAUKE/ST1717IS | G210402 | Наконечники кабельные
770000408027 | Наконечник штыр 25мм2 KLAUKE/ST1718IS | G210402 | Наконечники кабельные
770000408028 | Наконечник штыр 35мм2 KLAUKE/ST1719IS | G210402 | Наконечники кабельные
770000408229 | Кабель ВБШвнг(А) 3х2,5ок(N,PE)-0,66 | G21050102 | Кабели силовые с изоляцией из ПВХ
770000408251 | Кабель КУИНнг(А)-LS 3х2х2,5 ВЭ | G2106 | Кабели монтажные и управления
770000408316 | Кабель 12х2х1,3 мм Helukabel/21552 | G2106 | Кабели монтажные и управления
770000408320 | Кабель 12х2х1,3 мм Helukabel/20136 | G2106 | Кабели монтажные и управления
770000408324 | Кабель 1х2х1,3 мм Helukabel/20125 | G2106 | Кабели монтажные и управления
770000408455 | Провод ПуГВ 1х6(PE) | G210511 | Провода силовые
770000408480 | Кабель ВВГнг(А)-LS 1х400мк-1 | G21050102 | Кабели силовые с изоляцией из ПВХ
770000408482 | Кабель КВВГЭнг(А)-ХЛ 14х2,5 | G210502 | Кабели контрольные
770000408571 | Кабель нагревательный саморегулирующийся | G2110 | Кабели греющие
770000408582 | Кабель ПвВнг(В)-LS 1х50/16-6 | G21050103 | Кабели силовые с изоляцией из СП
770000408593 | Провод СИПг-3 1х170-6 | G210516 | Провода самонесущие изолированные
770000408677 | Муфта 5 ПКВ(Н)Тп-1 (35-50) | G21040101 | Муфты для силовых и контрольных кабелей
770000408688 | Кабель КУИНнг(А)-LS 4х1,5 ВЭ | G2106 | Кабели монтажные и управления
770000408691 | Кабель ТСВ 103х2х0,5 | G21050302 | Кабели телефонные
770000408754 | Муфта соединительная 10СТпП-9 150-240 | G21040101 | Муфты для силовых и контрольных кабелей
770000408757 | Кабель ВБШвнг(А)-ХЛ 1х185мк-1 | G21050102 | Кабели силовые с изоляцией из ПВХ
770000408772 | Кабель КГ 5х1,5-0,66 | G21050101 | Кабели силовые с изоляцией из ЭПР
770000408784 | Кабель ВБШвнг(А)-ХЛ 5х10ок(N,PE)-0,66 | G21050102 | Кабели силовые с изоляцией из ПВХ
770000408787 | Кабель ВБШвнг(А)-ХЛ 4х95мс(N)-1 | G21050102 | Кабели силовые с изоляцией из ПВХ
770000408792 | Кабель ПвВнг(A)-LS 1х120мк/16-6 | G21050103 | Кабели силовые с изоляцией из СП
770000408800 | Наконечник Starfix Legrand/0 376 43 | G210402 | Наконечники кабельные
770000408802 | Кабель ВБбШвнг(А)-FRLS 5х4-0,66 | G21050102 | Кабели силовые с изоляцией из ПВХ
770000408806 | Кабель ВБбШвнг(А)-FRLS 3х1,5-0,66 | G21050102 | Кабели силовые с изоляцией из ПВХ
770000408896 | Кабель КВВГнг(А)-FRLSLTx 4х2,5 | G210502 | Кабели контрольные
770000409021 | Кабель ВБШвнг(А)-ХЛ 5х2,5ок(N,PE)-0,66 | G21050102 | Кабели силовые с изоляцией из ПВХ
770000409071 | Кабель ВВГнг(А)-FRLS 3х1,5ок-1 | G21050102 | Кабели силовые с изоляцией из ПВХ
770000409072 | Кабель КВВГЭнг(А)-LS 10х1,5 | G210502 | Кабели контрольные
770000409123 | Муфта GJS-03 | G21040102 | Муфты для оптических кабелей
770000409303 | Кабель КВВГЭнг(А)-FRLS 27х1,5 | G210502 | Кабели контрольные
770000409311 | Кабель КЭСБП-230 3х16 4кВ | G2107 | Кабели нефтепогружные
770000409351 | Кабель КМЭЛ-ВЭлВнг(А)-ХЛ 2х2х0,5 | G2106 | Кабели монтажные и управления
770000409355 | Кабель КуПе-ОЭнг(А)-FRHF 2х2х1 | G2106 | Кабели монтажные и управления
770000409380 | Кабель СПЕЦЛАН F/UTP 5e PVC 4х2х0,52 | G21050301 | Витая пара
770000409384 | Кабель судовой КНРЭнг-HF 1х400-0,6/1 | G210507 | Кабели судовые
770000409416 | Кабель судовой КНРЭнг-HF 1х240л-0,6/1 | G210507 | Кабели судовые
770000409418 | Кабель судовой КНРнг-HF 5х1,5л-0,6/1 | G210507 | Кабели судовые
770000409430 | Кабель НРШМПнг-FRHF 2х1,5-0,6/1 | G210507 | Кабели судовые
770000409635 | Лента нагревательная 25HTP2-BP | G2110 | Кабели греющие
770000409826 | Кабель ВВГнг(А)-FRLS 3х1,5ок-1 | G21050102 | Кабели силовые с изоляцией из ПВХ
770000409829 | Кабель Belsis/BW7706 | G2170 | ПРОДУКЦИЯ КАБЕЛЬНАЯ НЕ НОРМАЛИЗОВАННАЯ
770000409839 | Кабель судовой КНРЭнг-HF 5х35л-0,6/1 | G210507 | Кабели судовые
770000410042 | Кабель монтажный КСПВ 4х0,5 | G2106 | Кабели монтажные и управления
770000410045 | Кабель СКАБ 660нг(А)-LS 8х3эх2,5л оранж | G2106 | Кабели монтажные и управления
770000410066 | Кабель судовой КНРЭнг-HF 4х240л-0,6/1 | G210507 | Кабели судовые
770000410092 | Кабель НРШМЭнг-HF 4х1,5л-0,6/1 сер | G210507 | Кабели судовые
770000410103 | Кабель МРШНЭнг-FRHF 7х2х1л сер | G210507 | Кабели судовые
770000410106 | Кабель МРШНЭнг-FRHF 1х2х1л сер | G210507 | Кабели судовые
770000410110 | Кабель МРШНЭнг-FRHF 3х2х1л син | G210507 | Кабели судовые
770000410114 | Кабель МРШНЭПнг-FRHF 4х2х1л сер | G210507 | Кабели судовые
770000410123 | Кабель судовой КНРЭнг-HF 12х1,5л-0,6/1 | G210507 | Кабели судовые
770000410134 | Кабель судовой КНРПнг-HF 7х2,5л-0,6/1 | G210507 | Кабели судовые
770000410144 | Кабель ТОФЛЕКС КУВВнг(А)-LS 7х2,5 О | G2106 | Кабели монтажные и управления
770000410146 | Кабель ТОФЛЕКС КУВВнг(А)-LS 2х2,5 О | G2106 | Кабели монтажные и управления
770000410148 | Кабель ТОФЛЕКС КУВВнг(А)-LS 12х2,5 О | G2106 | Кабели монтажные и управления
770000410151 | Кабель ТОФЛЕКС КУЭаВЭаВнг(А)-LS 4х3х2,5 | G2106 | Кабели монтажные и управления
770000410160 | Кабель КВБбШвнг(А) 14х1,5 | G210502 | Кабели контрольные
770000410170 | Кабель ВВГнг(А)-ХЛ 3х35-0,66 | G21050102 | Кабели силовые с изоляцией из ПВХ
770000410190 | Кабель КВБбШвнг(А)-LS 4х4 | G210502 | Кабели контрольные
770000410194 | Кабель КВБбШвнг(А)-LS 7х4 | G210502 | Кабели контрольные
770000410201 | Кабель СКАБ 660нг(А)-LS 10х3эх2,5л оранж | G2106 | Кабели монтажные и управления
770000410202 | Кабель СКАБ 660нг(А)-LS 12х3эх2,5л оранж | G2106 | Кабели монтажные и управления
770000410208 | Кабель СКАБ 660нг(А)-LS 1х3эх2,5л оранж | G2106 | Кабели монтажные и управления
770000410266 | Кабель КУИНнг(А)-FRLS 4х2х1 ВЭм-ХЛ | G2106 | Кабели монтажные и управления
770000410270 | Кабель КУИНнг(А)-FRLS 1х2х1 ВЭК | G2106 | Кабели монтажные и управления
770000410271 | Кабель ДПО-Н-24М 50/125 ОЛ | G2108 | Кабели по опросным листам
770000410348 | Кабель МКЭКШВнг(А)-FRHF 2х2х1,5 мм2 | G2106 | Кабели монтажные и управления
770000410600 | Кабель гибкий КГ 3х1,5 | G21050101 | Кабели силовые с изоляцией из ЭПР
770000410606 | Кабель гибкий КГ 2х0,75-0,38 | G21050101 | Кабели силовые с изоляцией из ЭПР
770000410623 | Кабель КВБбШвнг(А)-LS 4х2,5 | G210502 | Кабели контрольные
770000410629 | Кабель МРШНЭнг-HF 4х2,5л-0,6/1 | G210507 | Кабели судовые
770000410630 | Кабель МРШНЭнг-HF 5х2,5л-0,6/1 | G210507 | Кабели судовые
770000410631 | Кабель НРШМЭнг-HF 7х1,5л-0,6/1 сер | G210507 | Кабели судовые
770000410632 | Кабель НРШМЭнг-HF 7х2,5л-0,6/1 | G210507 | Кабели судовые
770000410633 | Кабель судовой КНРЭнг-HF 3х2,5л-0,6/1 | G210507 | Кабели судовые
770000410634 | Кабель судовой КНРПнг-HF 4х2,5л-0,6/1 | G210507 | Кабели судовые
770000410635 | Кабель судовой КНРПнг-HF 5х10л-0,6/1 | G210507 | Кабели судовые
770000410636 | Кабель судовой КНРПнг-HF 5х4л-0,6/1 | G210507 | Кабели судовые
770000410653 | Кабель TPEHCHS 1х2х1 Nexans | G2106 | Кабели монтажные и управления
770000410654 | Кабель TPEHCHS 3х2х1 Nexans | G2106 | Кабели монтажные и управления
770000410655 | Кабель TPEHCHS 10х2х1 Nexans | G2106 | Кабели монтажные и управления
770000410656 | Кабель TPEHCHS I.S. 5х2х1 Nexans | G2106 | Кабели монтажные и управления
770000410657 | Кабель TPEHCHS I.S. 2х2х1 Nexans | G2106 | Кабели монтажные и управления
770000410658 | Кабель TPEHCHS I.S. 7х2х1 Nexans | G2106 | Кабели монтажные и управления
770000410659 | Кабель TPEHCHS I.S. 1х2х1 Nexans | G2106 | Кабели монтажные и управления
770000410660 | Кабель EHCHS 3х2,5 150/250В Nexans | G2106 | Кабели монтажные и управления
770000410661 | Кабель TPEFHS I.S. 1х2х1 Nexans | G2106 | Кабели монтажные и управления
770000410662 | Кабель TPEFHS 1х2х1 Nexans | G2106 | Кабели монтажные и управления
770000410663 | Кабель TPFHS I.S. 3х2х1 Nexans | G2106 | Кабели монтажные и управления
770000410675 | Кабель КМЭЛ-ВВнг(А)-ХЛ 6х2х1 | G2106 | Кабели монтажные и управления
770000410681 | Кабель КМЭЛ-ВВнг(А)-ХЛ 3х2х1 | G2106 | Кабели монтажные и управления
770000410684 | Кабель КМЭЛ-ВВнг(А)-ХЛ 2х2х1 | G2106 | Кабели монтажные и управления
770000410688 | Кабель КУИНнг(А)-LS 5х2х1,2 ВЭ-ХЛ | G2106 | Кабели монтажные и управления
770000410695 | Кабель СКАБ 660Кнг(А)-FRHF-ХЛ 4х2х1,5л | G2106 | Кабели монтажные и управления
770000410706 | Муфта МСБВБ-П-АБ-3-10 ССД/120205-00009 | G21040102 | Муфты для оптических кабелей
770000410707 | Муфта МСБВБ-П-АБ-19-24 ССД/120205-00011 | G21040102 | Муфты для оптических кабелей
770000410804 | Кабель КСБнг(А)-FRLS 4х2х0,98 | G21050370 | Кабели связи прочие
770000410805 | Кабель КСБнг(А)-FRLS 6х2х0,98 | G21050370 | Кабели связи прочие
770000410809 | Кабель ВБШвнг(А)-LS 5х70-1 | G2170 | ПРОДУКЦИЯ КАБЕЛЬНАЯ НЕ НОРМАЛИЗОВАННАЯ
770000410810 | Кабель МКЭКШвнг(A)-LS 12х2х1 | G2106 | Кабели монтажные и управления
770000410839 | Кабель РвКВнг(А)-LS 3х120 | G21050101 | Кабели силовые с изоляцией из ЭПР
770000410851 | Кабель СБВБбШвнг 19х2х0,9 | G210504 | Кабели сигнально-блокировочные
770000410853 | Кабель СБВБбШвнг 3х2х0,9 | G210504 | Кабели сигнально-блокировочные
770000410855 | Кабель ВВГнг(А)-LS 5х16-0,66 | G21050102 | Кабели силовые с изоляцией из ПВХ
770000410874 | Кабель ВБбШвнг(А)-LS 3х95ож-1 кВ | G21050102 | Кабели силовые с изоляцией из ПВХ
770000410878 | Кабель ВВГзнг(А)-LS 3х1,5-0,66 кВ | G21050102 | Кабели силовые с изоляцией из ПВХ
770000410879 | Кабель ВВГзнг(А)-LS 3х2,5-0,66 кВ | G21050102 | Кабели силовые с изоляцией из ПВХ
770000410923 | Кабель CEPJ95/SC 3х6+6E-0,6/1 ZTT | G210507 | Кабели судовые
770000410926 | Кабель CEPJ95/SC 3х70+35E-0,6/1 ZTT | G210507 | Кабели судовые
770000410935 | Кабель CEPJR95/NC 3х1,5-0,6/1 ZTT | G210507 | Кабели судовые
770000410937 | Кабель CEPJR95/NC 4х2,5-0,6/1 ZTT | G210507 | Кабели судовые
770000410938 | Кабель CEPJR95/NC 4х4-0,6/1 ZTT | G210507 | Кабели судовые
770000410940 | Кабель CEPJR95/NC 4х6-0,6/1 ZTT | G210507 | Кабели судовые
770000410947 | Кабель CEPJPzR95/NC 12х1-0,6/1 ZTT | G210507 | Кабели судовые
770000410949 | Кабель CEPJPzR95/NC 7х1,5-0,6/1 ZTT | G210507 | Кабели судовые
770000410952 | Кабель CEPJPzR95/NC 30х1-0,6/1 ZTT | G210507 | Кабели судовые
770000410979 | Кабель КПСВВКГм 2х2х0,5 | G2106 | Кабели монтажные и управления
770000411020 | Кабель CHEPJ85/NC 7х2х1 сер ZTT | G210507 | Кабели судовые
770000411028 | Кабель CEPJR/SC 1х35G-0,6/1 ZTT | G210507 | Кабели судовые
770000411029 | Кабель CHEPJ85/NC-I.S. 12х2х1 ZTT | G210507 | Кабели судовые
770000411030 | Кабель CEPJ95/SC 5х1,5-0,6/1 ZTT | G210507 | Кабели судовые
770000411193 | Провод 5 м Контур-М | G2106 | Кабели монтажные и управления
770000411225 | Наконечник НКИ 5,5-6 EKF/nki-5.5-6n | G210402 | Наконечники кабельные
770000411229 | Наконечник НКИ 5,5-8 EKF/nki-5.5-8n | G210402 | Наконечники кабельные
770000411303 | Кабель TPEFHS I.S. 2х2х1 Nexans | G2106 | Кабели монтажные и управления
770000411315 | Кабель TPEHCHS 4х2х1 Nexans | G2106 | Кабели монтажные и управления
770000411319 | Кабель TPEHCHS 6х2х1 Nexans | G2106 | Кабели монтажные и управления
770000411321 | Кабель TPEHCHS I.S. 12х2х1 Nexans | G2106 | Кабели монтажные и управления
770000411406 | Кабель ГРБПнг(А)-HF-ХЛ 3х1,5(N,PE)-1 | G21050101 | Кабели силовые с изоляцией из ЭПР
770000411470 | Кабель Lanmaster/TWT-5EFTP-OUT-TR | G21050301 | Витая пара
770000411517 | Муфта Zhantong/GJS-6007 | G21040102 | Муфты для оптических кабелей
770000411558 | Коннектор-соединитель Л20-С3 IP67 | G2104 | АРМАТУРА КАБЕЛЬНАЯ
770000411560 | Коннектор-тройник Л20-Т3 IP67 | G2104 | АРМАТУРА КАБЕЛЬНАЯ
770000411904 | Кабель МРШНЭнг-FRHF 2х2х1л сер | G210507 | Кабели судовые
770000411907 | Кабель КПСЭСнг(А)-FRHF 1х2х1,0 | G2106 | Кабели монтажные и управления
770000411934 | Кабель ГЕРДА-КВнг(А)-FRLS 5х2х1 | G2106 | Кабели монтажные и управления
770000412553 | Кабель КВВГЭнг(А)-LS 5х1,5 | G210502 | Кабели контрольные
770000412555 | Кабель КВБбШвнг(А) 5х2,5 | G210502 | Кабели контрольные
770000412556 | Кабель UTP 1PR 24AWG Rexant/01-0002 | G21050301 | Витая пара
770000412693 | Кабель КГ-ХЛ 5х50-660 | G21050101 | Кабели силовые с изоляцией из ЭПР
770000412697 | Кабель гибкий КГ-ХЛ 5х70-0,66 | G21050101 | Кабели силовые с изоляцией из ЭПР
770000412806 | Кабель ОКМТ-НГ(В)-HF-O-2/4Сп-8(2)-2,7 кН | G2109 | Кабели волоконно-оптические
770000413049 | Кабель КМЭЛ-МВВнг(А)-FRLS-ХЛ 2х0,5 | G2106 | Кабели монтажные и управления
770000413054 | Кабель КМЭЛ-МВВЭфзнг(А)-LS-ХЛ 2х2х1,2 | G2106 | Кабели монтажные и управления
770000413058 | Кабель КМЭЛ-МВВЭфзнг(А)-LS-ХЛ 2х1,0 | G2106 | Кабели монтажные и управления
770000413377 | Кабель Lanmaster/LAN-5EUTP-LSZH | G21050301 | Витая пара
770000413380 | Провод ПуГВ 1х2,5 к | G210511 | Провода силовые
770000413381 | Кабель ВВГнг(А)-ХЛ 3х1,5ок(N,PE)-0,66 кВ | G21050102 | Кабели силовые с изоляцией из ПВХ
770000413382 | Кабель КВВГЭ 7х1 | G210502 | Кабели контрольные
770000413383 | Провод ПуГВ 1х2,5 с | G210511 | Провода силовые
770000413384 | Кабель КВВГнг(А)-ХЛ 5х1 | G210502 | Кабели контрольные
770000413553 | Провод ПуГВ 1х2,5 ч | G210511 | Провода силовые
770000413554 | Провод ПуГВ 1х6 ч | G210511 | Провода силовые
770000413666 | Кабель ВВГнг(А) 5х35мк(N,PE)-0,66 | G21050102 | Кабели силовые с изоляцией из ПВХ
770000414125 | Кабель ВБШвнг(А) 4х120мс(N)-1 | G21050102 | Кабели силовые с изоляцией из ПВХ
770000414424 | Кабель Cellflex SCF 38-50J RFS | G210506 | Кабели радиочастотные
770000414458 | Кабель КМЭЛ-ВВЭзнг(А) 3х2х1 | G2106 | Кабели монтажные и управления
770000414460 | Кабель КМЭЛ-ВВЭзнг(А)-i 3х2х1 | G2106 | Кабели монтажные и управления
770000414462 | Кабель КМЭЛ-ВВЭзнг(А)-i 4х2х1 | G2106 | Кабели монтажные и управления
770000414502 | Кабель гибкий КГН 1х16 | G21050101 | Кабели силовые с изоляцией из ЭПР
770000414506 | Кабель ВБШвнг(А) 5х2,5ок(N,PE)-1 | G21050102 | Кабели силовые с изоляцией из ПВХ
770000414507 | Кабель ВБШвнг(А) 5х10ок(N,PE)-1 | G21050102 | Кабели силовые с изоляцией из ПВХ
770000414508 | Кабель ВБШвнг(А) 5х6ок(N,PE)-1 | G21050102 | Кабели силовые с изоляцией из ПВХ
770000414509 | Кабель ВБШвнг(А) 5х4ок(N,PE)-1 | G21050102 | Кабели силовые с изоляцией из ПВХ
770000414512 | Кабель ВБШвнг(А) 3х6ок-1 | G21050102 | Кабели силовые с изоляцией из ПВХ
770000414513 | Кабель ВБШвнг(А) 3х2,5ок-1 | G21050102 | Кабели силовые с изоляцией из ПВХ
770000414664 | Кабель КВВГЭнг(А)-LS 5х1 | G210502 | Кабели контрольные
770000414760 | Кабель КВВГнг(А)-LS 10х1 | G210502 | Кабели контрольные
770000414957 | Кабель ВВГ-Пнг(А)-LS 3х1,5-1 Радиус | G21050102 | Кабели силовые с изоляцией из ПВХ
770000415316 | Кабель ТОФЛЕКС КУВЭВнг(А)-LS 5х2х1,5 | G2106 | Кабели монтажные и управления
770000415327 | Муфта концевая 3х70-6кВ | G21040101 | Муфты для силовых и контрольных кабелей
770000415330 | Муфта соединительная 3х70-6кВ | G21040101 | Муфты для силовых и контрольных кабелей
770000415420 | Кабель ВВГнг(А)-FRLS 3x1,5-0,66 | G2170 | ПРОДУКЦИЯ КАБЕЛЬНАЯ НЕ НОРМАЛИЗОВАННАЯ
770000415423 | Кабель ВВГнг(А)-FRLS 3х2,5ок-0,66 | G21050102 | Кабели силовые с изоляцией из ПВХ
770000415634 | Кабель КВБбШвнг(А)-ХЛ 4х2,5 | G210502 | Кабели контрольные
770000415654 | Кабель КВВГнг(А)-LS 19х1 | G210502 | Кабели контрольные
770000415674 | Кабель КВБбШвнг(А)-ХЛ-УФ 5х2,5 | G210502 | Кабели контрольные
770000415691 | Кабель КМЭЛ-МВВзнг(А) 4х1 | G2106 | Кабели монтажные и управления
770000415698 | Кабель КВБШвнг(А)-LS 5х1,5 | G210502 | Кабели контрольные
770000415713 | Кабель ВБШвнг(А) 1х25ок(PE)-1 | G21050102 | Кабели силовые с изоляцией из ПВХ
770000415718 | Кабель ВБШвнг(А) 5х2,5ок(N,PE)-0,66 | G21050102 | Кабели силовые с изоляцией из ПВХ
770000415720 | Кабель ВВГнг(А) 1х16ок(PE)-1 | G21050102 | Кабели силовые с изоляцией из ПВХ
770000415721 | Кабель ВВГнг(А) 1х25ок(PE)-1 | G21050102 | Кабели силовые с изоляцией из ПВХ
770000415724 | Кабель ВБШвнг(А) 5х6ок(N,PE)-0,66 | G21050102 | Кабели силовые с изоляцией из ПВХ
770000415730 | Кабель ВВГнг(А)-FRLS 3х2,5ок-1 | G21050102 | Кабели силовые с изоляцией из ПВХ
770000415732 | Кабель ВВГнг(А)-FRLS 3х4ок-1 | G21050102 | Кабели силовые с изоляцией из ПВХ
770000415733 | Кабель ВВГнг(А)-FRLS 5х1,5ок(N,PE)-1 | G21050102 | Кабели силовые с изоляцией из ПВХ
770000415734 | Кабель ВВГнг(А)-LS 3х1,5ок-1 | G21050102 | Кабели силовые с изоляцией из ПВХ
770000415735 | Кабель ВВГнг(А)-LS 3х2,5ок-1 | G21050102 | Кабели силовые с изоляцией из ПВХ
770000415736 | Кабель ВВГнг(А)-LS 3х4ок-1 | G21050102 | Кабели силовые с изоляцией из ПВХ
770000415737 | Кабель ВВГнг(А)-LS 2х1,5ок-1 | G21050102 | Кабели силовые с изоляцией из ПВХ
770000415738 | Кабель ВВГнг(А)-LS 5х1,5ок(N,PE)-1 | G21050102 | Кабели силовые с изоляцией из ПВХ
770000415739 | Кабель ВВГнг(А)-LS 5х2,5ок(N,PE)-1 | G21050102 | Кабели силовые с изоляцией из ПВХ
770000415740 | Кабель ВВГнг(А)-LS 5х4ок(N,PE)-1 | G21050102 | Кабели силовые с изоляцией из ПВХ
770000415741 | Кабель ВВГнг(А)-LS 5х10ок(N,PE)-1 | G21050102 | Кабели силовые с изоляцией из ПВХ
770000415774 | Кабель ВВГз-ХЛ 2х6 | G21050102 | Кабели силовые с изоляцией из ПВХ
770000415789 | Кабель ВБШвнг(А)-LS 4х2,5-1 | G21050102 | Кабели силовые с изоляцией из ПВХ
770000415822 | КабельДПО-нг(А)-HF-16У (4х4)-2,7кН | G2109 | Кабели волоконно-оптические
770000415828 | Кабель ГЕРДА-КВнг(А)-FRLS 2х2х1 | G2106 | Кабели монтажные и управления
770000415830 | Кабель ГЕРДА-КВнг(А)-FRLS 4х2х1 | G2106 | Кабели монтажные и управления
770000415838 | Кабель ОКМТ-Н-2/4(2,4)Сп-8(2)"1,5 кН | G2109 | Кабели волоконно-оптические
770000415839 | Кабель ОКМТ-Н-1/5(2,4)Сп-4(2)"2,7 кН | G2109 | Кабели волоконно-оптические
770000415876 | Кабель ВВГнг(А)-LS 5х16ок(N,PE)-1 | G21050102 | Кабели силовые с изоляцией из ПВХ
770000415945 | Наконечник штифтовый НШП 16-13 КВТ | G210402 | Наконечники кабельные
770000415968 | Муфта концевая 5ПКТп-1-25/50 | G21040101 | Муфты для силовых и контрольных кабелей
770000415977 | Муфта соединительная 5ПСТ-1-25/50(Б) | G21040101 | Муфты для силовых и контрольных кабелей
770000416088 | Кабель ВБШвнг(А)-ХЛ 3х16-0,66 | G21050102 | Кабели силовые с изоляцией из ПВХ
770000416126 | Кабель КМЭЛ-ВВЭзнг(А) 19х2х1 | G2106 | Кабели монтажные и управления
770000416128 | Кабель КМЭЛ-ВВЭзнг(А) 4х2х1 | G2106 | Кабели монтажные и управления
770000416131 | Кабель КМЭЛ-ВВЭзнг(А) 6х2х1 | G2106 | Кабели монтажные и управления
770000416132 | Кабель КМЭЛ-ВВЭзнг(А) 8х2х1 | G2106 | Кабели монтажные и управления
770000416139 | Кабель КМЭЛ-ВВЭзнг(А) 5х2х1 | G2106 | Кабели монтажные и управления
770000416142 | Кабель КМЭЛ-ВВЭзнг(А)-i 2х2х1 | G2106 | Кабели монтажные и управления
770000416145 | Кабель КМЭЛ-ВВЭзнг(А)-i 12х2х1 | G2106 | Кабели монтажные и управления
770000416146 | Кабель КМЭЛ-МВВзнг(А) 4х1,5 | G2106 | Кабели монтажные и управления
770000416148 | Кабель КМЭЛ-МВВзнг(А) 7х1,5 | G2106 | Кабели монтажные и управления
770000416159 | Кабель КМЭЛ-МВВзнг(А) 7х1 | G2106 | Кабели монтажные и управления
770000416160 | Кабель КМЭЛ-МВВзнг(А) 19х1 | G2106 | Кабели монтажные и управления
770000416162 | Кабель КМЭЛ-МВВзнг(А) 14х1 | G2106 | Кабели монтажные и управления
770000416163 | Кабель КМЭЛ-МВВзнг(А) 24х1 | G2106 | Кабели монтажные и управления
770000416164 | Кабель КМЭЛ-МВВзнг(А) 5х1 | G2106 | Кабели монтажные и управления
770000416165 | Кабель КМЭЛ-ВВЭфзнг(А)-i 2х2х1 | G2106 | Кабели монтажные и управления
770000416166 | Кабель КМЭЛ-ВЭлВзнг(А) 2х2х1 | G2106 | Кабели монтажные и управления
770000416266 | Кабель ВВГнг(А)-FRLS 4х95мс(N)-1 | G21050102 | Кабели силовые с изоляцией из ПВХ
770000416281 | Кабель ВБШвнг(А)-ХЛ-УФ 4х50-0,66 | G21050102 | Кабели силовые с изоляцией из ПВХ
770000416287 | Кабель 50/125мкм 2,7кН ОЛ | G2108 | Кабели по опросным листам
770000416377 | Кабель КПвСтБП-160 3х16 3,3кВ | G2107 | Кабели нефтепогружные
770000416657 | Кабель Hyperline/FUTP4-C5E-S24-IN-LSZH-G | G21050301 | Витая пара
770000416658 | Кабель КСБнг(А)-FRLS 1х2х0,8 | G21050370 | Кабели связи прочие
770000416661 | Кабель КСБнг(А)-FRLS 1х2х1,13 | G21050370 | Кабели связи прочие
770000416676 | Кабель ПвВнг(А)-ХЛ 1х150/25-10кВ | G21050103 | Кабели силовые с изоляцией из СП
770000416782 | Кабель ВВГнг(А)-LS 3х4-0,66 | G21050102 | Кабели силовые с изоляцией из ПВХ
770000416786 | Кабель ВВГнг(А)-LS 5х4,0-0,66 | G21050102 | Кабели силовые с изоляцией из ПВХ
770000416792 | Кабель ВВГнг(А)-LS 5х6,0-0,66 | G21050102 | Кабели силовые с изоляцией из ПВХ
770000416800 | Кабель ВБШвнг(А)-LS 5х35мк-0,66 | G21050102 | Кабели силовые с изоляцией из ПВХ
770000416829 | Кабель ВВГнг(А)-LS 4х1,5-0,66 | G21050102 | Кабели силовые с изоляцией из ПВХ
770000416906 | Кабель КВБбШнг(А)-LS 4х1,5 | G210502 | Кабели контрольные
770000417017 | Муфта оптическая 09-11 Zhongping | G21040102 | Муфты для оптических кабелей
770000417020 | Кабель ВБШвнг(А)-LSLTx 4х2,5ок-0,66 | G21050102 | Кабели силовые с изоляцией из ПВХ
770000417022 | Кабель ВБШвнг(А)-LSLTx 4х1,5ок-0,66 | G21050102 | Кабели силовые с изоляцией из ПВХ
770000417026 | Кабель РгБРнг(А) 5х10-0,66 | G21050101 | Кабели силовые с изоляцией из ЭПР
770000417040 | Провод ПуГВнг(А)-LS 1х1 ч | G210511 | Провода силовые
770000417054 | Провод ПуГВнг(А)-LS 1х1 кр | G210511 | Провода силовые
770000417061 | Провод ПуГВнг(А)-LS 1х1 с | G210511 | Провода силовые
770000417114 | Кабель ВВГнг(А) 5х2,5-1 | G21050102 | Кабели силовые с изоляцией из ПВХ
770000417119 | Кабель ВВГнг(А) 2х2,5-0,66 | G21050102 | Кабели силовые с изоляцией из ПВХ
770000417124 | Кабель ВВГнг(А) 5х35-0,66 | G21050102 | Кабели силовые с изоляцией из ПВХ
770000417129 | Кабель ВВГ 4х16ок(N)-0,66 | G21050102 | Кабели силовые с изоляцией из ПВХ
770000417136 | Кабель ВВГ 4х25ок(N)-0,66 | G21050102 | Кабели силовые с изоляцией из ПВХ
770000417137 | Кабель ВВГ 4х6ок(N)-0,66 | G21050102 | Кабели силовые с изоляцией из ПВХ
770000417142 | Кабель ВБбШнг(А)-ХЛ 5х10-0,66 | G21050102 | Кабели силовые с изоляцией из ПВХ
770000417145 | Кабель ВБбШнг(А)-ХЛ 5х4-0,66 | G21050102 | Кабели силовые с изоляцией из ПВХ
770000417147 | Кабель КПСЭнг(А)-FRLS 8х2х0,5 | G2106 | Кабели монтажные и управления
770000417148 | Кабель КПСЭнг(А)-FRLS 20х2х0,5 | G2106 | Кабели монтажные и управления
770000417224 | Кабель КВБШвнг(А)-LS 4х0,75(N,PE)-0,66 | G210502 | Кабели контрольные
770000417227 | Кабель ВБбШнг(А)-ХЛ 5х6-0,66 | G21050102 | Кабели силовые с изоляцией из ПВХ
770000417230 | Кабель ВВГнг(А) 4х50-1 | G21050102 | Кабели силовые с изоляцией из ПВХ
770000417232 | Кабель ВВГнг(А) 5х120-1 | G21050102 | Кабели силовые с изоляцией из ПВХ
770000417233 | Кабель ВВГнг(А) 5х185-1 | G21050102 | Кабели силовые с изоляцией из ПВХ
770000417235 | Кабель КПСЭнг(А)-FRHF 5х2х1 | G2106 | Кабели монтажные и управления
770000417253 | Кабель ВВГ 4х35-0,66 | G21050102 | Кабели силовые с изоляцией из ПВХ
770000417254 | Кабель ВБбШнг(А)-ХЛ 2х70-1 | G21050102 | Кабели силовые с изоляцией из ПВХ
770000417265 | Кабель ВВГнг(А)-ХЛ 5х2,5-0,66 | G21050102 | Кабели силовые с изоляцией из ПВХ
770000417290 | Кабель ВВГ 3х4-0,66 | G21050102 | Кабели силовые с изоляцией из ПВХ
770000417292 | Кабель ВВГ 3х1,5-0,66 | G21050102 | Кабели силовые с изоляцией из ПВХ
770000417302 | Кабель КВВГЭ(А) 7х1 | G210502 | Кабели контрольные
770000417311 | Кабель ВВГнг(А)-LS 5х95мк(N,PE)-1 | G21050102 | Кабели силовые с изоляцией из ПВХ
770000417460 | Кабель ВВГ(А) 3х2,5-0,66 | G21050102 | Кабели силовые с изоляцией из ПВХ
770000417461 | Кабель ВВГнг(А) 3х4-0,66 | G21050102 | Кабели силовые с изоляцией из ПВХ
770000417462 | Кабель ВВГ 3х6-0,66 | G21050102 | Кабели силовые с изоляцией из ПВХ
770000417466 | Кабель ВВГнг(А) 5х25-0,66 | G21050102 | Кабели силовые с изоляцией из ПВХ
770000417467 | Кабель КВВГЭ(А) 4х1,5 | G210502 | Кабели контрольные
770000417469 | Кабель КВВГЭ(А) 7х1,5 | G210502 | Кабели контрольные
770000417481 | Кабель КВВГ(А) 4х1,5 | G210502 | Кабели контрольные
770000417483 | Кабель КВВГ(А) 10х1,5 | G210502 | Кабели контрольные
770000417486 | Кабель КВВГ(А) 4х1 | G210502 | Кабели контрольные
770000417488 | Кабель КВВГЭ(А) 10х1,5 | G210502 | Кабели контрольные
770000417507 | Кабель КВВГЭ(А) 14х1 | G210502 | Кабели контрольные
770000417511 | Кабель КВВГЭ(А) 19х1,5 | G210502 | Кабели контрольные
770000417514 | Кабель КВВГ(А) 5х1 | G210502 | Кабели контрольные
770000417627 | Кабель КВВГЭнг(А)-FRLS 3х1,5ок-0,66 | G210502 | Кабели контрольные
770000417641 | Кабель КИПвЭКГнг(А)-HF 1х2х0,75 | G2106 | Кабели монтажные и управления
770000417648 | Муфта 5ПКТп-1-150/240 | G21040101 | Муфты для силовых и контрольных кабелей
770000417658 | Кабель КИПвЭнг(А)-HF 3х2х0,78 | G21050370 | Кабели связи прочие
770000417661 | Кабель ПвВнг(А)-ХЛ 3х50/16-10 | G21050103 | Кабели силовые с изоляцией из СП
770000417662 | Провод ПуВ 1х25 | G210511 | Провода силовые
770000417675 | Кабель ПвБШвнг(А)-LS 5х4ок(N,PE)-1 | G21050103 | Кабели силовые с изоляцией из СП
770000417690 | Кабель ПвПГнг(А)-HF 1х400мк-1 | G21050103 | Кабели силовые с изоляцией из СП
770000417691 | Кабель КВВГЭнг(А)-ХЛ 2х1,5ок-0,66 | G210502 | Кабели контрольные
770000417696 | Кабель КВВГЭнг(А)-ХЛ 3х2,5ок-0,66 | G210502 | Кабели контрольные
770000417701 | Кабель КВВГЭнг(А)-ХЛ 3х6ок-0,66 | G210502 | Кабели контрольные
770000417736 | Кабель ВВГз 3х1,5-0,66 | G21050102 | Кабели силовые с изоляцией из ПВХ
770000417741 | Провод ПуГВ 1х150 з-ж | G210511 | Провода силовые
770000417748 | Кабель ВБШвнг(А)-ХЛ 3х10ок(N,PE) | G21050102 | Кабели силовые с изоляцией из ПВХ
770000417901 | Кабель ВБШвнг(А)-ХЛ 3х6ок(N,PE) | G21050102 | Кабели силовые с изоляцией из ПВХ
770000417902 | Кабель ВБШвнг(А)-ХЛ 4х120-1 | G21050102 | Кабели силовые с изоляцией из ПВХ
770000417906 | Кабель ВБШвнг(А)-ХЛ 4х70-0,66 | G21050102 | Кабели силовые с изоляцией из ПВХ
770000417907 | Кабель ПвБШвнг(А)-ХЛ 3х120-6 | G21050103 | Кабели силовые с изоляцией из СП
770000417924 | Кабель ВБШвнг(А)-ХЛ 5х70-0,66 | G21050102 | Кабели силовые с изоляцией из ПВХ
770000418022 | Кабель ВБШвнг(А)-LS 3х2,5ок(N,PE)-1 | G21050102 | Кабели силовые с изоляцией из ПВХ
770000418023 | Кабель КВБбШвнг(А)-LS 10х1 | G210502 | Кабели контрольные
770000418030 | Кабель ВВГнг(А)-LS 5х4ок(N,PE)-0,66 | G21050102 | Кабели силовые с изоляцией из ПВХ
770000418031 | Кабель ВВГнг(А)-LS 3х2,5(N,PE)-1 | G21050102 | Кабели силовые с изоляцией из ПВХ
770000418039 | Кабель МКЭКШВнг(А)-FRLS 2х2х1,5 | G2106 | Кабели монтажные и управления
770000418041 | Кабель МКЭКШВнг(А)-FRLS 1х2х1,5 | G2106 | Кабели монтажные и управления
770000418243 | Кабель КуПе-ОЭК 7х2,5 | G2106 | Кабели монтажные и управления
770000418581 | Кабель ВБШвнг(А)-ХЛ 3х4ок(N,PE)-0,66 | G21050102 | Кабели силовые с изоляцией из ПВХ
770000418583 | Кабель ВБШвнг(А)-ХЛ 5х2,5ок(N,PE)-0,66 | G21050102 | Кабели силовые с изоляцией из ПВХ
770000418585 | Кабель ВБШвнг(А)-ХЛ 3х6ок(N,PE)-0,66 | G21050102 | Кабели силовые с изоляцией из ПВХ
770000418628 | Кабель КВБбШвнг(А)-ХЛ 14х2,5 | G210502 | Кабели контрольные
770000418638 | Кабель ПвВнг(А)-ХЛ-1х120 6 кВ | G21050103 | Кабели силовые с изоляцией из СП
770000418656 | Набор наконечников НШВИ НШВИ(2) ОЛ | G210402 | Наконечники кабельные
770000418922 | Муфта ПКНТпОН-70х120-1 | G21040101 | Муфты для силовых и контрольных кабелей
770000418924 | Муфта ПКНТпЛН-1М-150х240-6 | G21040101 | Муфты для силовых и контрольных кабелей
770000419472 | Наконечник штифтовый НШП 2,5-12 КВТ | G210402 | Наконечники кабельные
770000419539 | Кабель КВБбШвнг(А)-LS 52х1,5 | G210502 | Кабели контрольные
770000419540 | Лента нагревательная 1,25 мм2, 25 Вт/м | G2110 | Кабели греющие
770000419541 | Лента нагревательная 1,25 мм2, 33 Вт/м | G2110 | Кабели греющие
770000419560 | Кабель КВБбШвнг(А)-LS 61х1,5 | G210502 | Кабели контрольные
770000419566 | Кабель КПСЭнг(А)-FRHF 3х2х1 | G2106 | Кабели монтажные и управления
770000419569 | Кабель ВБШвнг(А)-ХЛ 3х50мк-1 | G21050102 | Кабели силовые с изоляцией из ПВХ
770000419599 | Кабель КПСЭнг(А)-FRHF 4х2х1 | G2106 | Кабели монтажные и управления
770000419600 | Кабель КПСЭнг(А)-FRHF 5х2х1 | G2106 | Кабели монтажные и управления
770000419811 | Разъем плоский РпИ-П(н) 6-7-0,8 | G210470 | Арматура кабельная прочая
770000419813 | Разъем плоский РпИ-М(н) 6-7-0,8 | G210470 | Арматура кабельная прочая
770000419835 | Кабель ВБШвнг(А)-ХЛ 3х10 | G21050102 | Кабели силовые с изоляцией из ПВХ
770000419858 | Кабель ВБШвнг(А)-ХЛ 3х16ок (N,PE)-0,66 | G21050102 | Кабели силовые с изоляцией из ПВХ
770000419863 | Кабель ВБШвнг(А)-ХЛ 3х16-0,66 | G21050102 | Кабели силовые с изоляцией из ПВХ
770000419966 | Кабель КВВГнг(А)-LS 7х1,5 | G210502 | Кабели контрольные
770000420165 | Кабель ВБШвнг(А)-ХЛ 3х25-0,66 | G21050102 | Кабели силовые с изоляцией из ПВХ
770000420184 | Кабель ВБШвнг(А)-ХЛ 3х6-0,66 | G21050102 | Кабели силовые с изоляцией из ПВХ
770000420196 | Кабель ВБШвнг(А)-ХЛ 4х120-1 | G21050102 | Кабели силовые с изоляцией из ПВХ
770000420212 | Кабель ВБШвнг(А)-ХЛ 5х10-0,66 | G21050102 | Кабели силовые с изоляцией из ПВХ
770000420213 | Кабель ВБШвнг(А)-ХЛ 5х16-0,66 | G21050102 | Кабели силовые с изоляцией из ПВХ
770000420217 | Кабель ВБШвнг(А)-ХЛ 5х25-0,66 | G21050102 | Кабели силовые с изоляцией из ПВХ
770000420243 | Кабель КВБВнг(А)-LS 10х2,5 | G210502 | Кабели контрольные
770000420245 | Кабель КВБВнг(А)-LS 10х1,5 | G210502 | Кабели контрольные
770000420246 | Кабель КВБВнг(А)-LS 7х1,5 | G210502 | Кабели контрольные
770000420253 | Кабель КИПвКВнг(А)-LS 2х2х0,78 | G21050370 | Кабели связи прочие
770000420255 | Кабель ВБШвнг(А)-ХЛ 3х10-1 | G21050102 | Кабели силовые с изоляцией из ПВХ
770000420492 | Кабель ВБШвнг(А)-ХЛ 5х6ок(N,PE)-0,66 | G21050102 | Кабели силовые с изоляцией из ПВХ
770000420616 | Провод ПуГВнг(А)-LS 1х4(PE) | G210511 | Провода силовые
770000420729 | Кабель ВВГнг(А)-LS 3х2,5ок-1 | G21050102 | Кабели силовые с изоляцией из ПВХ
770000420740 | Кабель КМЭЛ-МВВЭфзнг(А)-LS 4х2х1,5 | G2106 | Кабели монтажные и управления
770000420753 | Кабель КМЭЛ-МВВЭфзнг(А)-LS 5х2х1,5 | G2106 | Кабели монтажные и управления
770000420980 | Лента покровная ПТЛ-40 | G210404 | Комплектующие к арматуре кабельной
770000421051 | Кабель КМТВЭВ ХА 16х1,5 | G210514 | Провода и кабели термост., термоэлектр.
770000421052 | Кабель КМТВЭВ ХА 24х1,5 | G210514 | Провода и кабели термост., термоэлектр.
770000421233 | Кабель саморегулирующийся 8-2 | G2110 | Кабели греющие
770000421241 | Кабель саморегулирующийся 15-2 | G2110 | Кабели греющие
770000421245 | Кабель саморегулирующийся 15-1 | G2110 | Кабели греющие
770000421390 | Кабель КМЭЛ-ВВнг(А)-ХЛ 5х2х1 | G2106 | Кабели монтажные и управления
770000421396 | Кабель КМЭЛ-ВВнг(А)-ХЛ 4х2х1 | G2106 | Кабели монтажные и управления
770000421421 | Кабель СКАБ 660нг(А)-HF-ХЛ 3х2х1л | G2106 | Кабели монтажные и управления
770000421443 | Кабель СКАБ 660Кнг(А)-HF-ХЛ 4х2х1,5л | G2106 | Кабели монтажные и управления
770000421457 | Кабель ВБбШнг(А) 2х25-0,66 | G21050102 | Кабели силовые с изоляцией из ПВХ
770000421460 | Кабель ВБбШнг(А) 2х6-0,66 | G21050102 | Кабели силовые с изоляцией из ПВХ
770000421475 | Провод ПуВ 3х6 | G210511 | Провода силовые
770000421501 | Кабель НРШМЭнг-HF 5х1,5л-0,6/1 сер | G210507 | Кабели судовые
770000421505 | Кабель силовой НРШМПнг-FRHF 4х2,5л-0,6/1 | G210507 | Кабели судовые
770000421506 | Кабель силовой НРШМПнг-FRHF 4х4л-0,6/1 | G210507 | Кабели судовые
770000421543 | Кабель МРШНЭПнг-FRHF 7х1,5л-0,6/1 | G210507 | Кабели судовые
770000421546 | Кабель КМЭЛ-МВВЭфзнг(А)-LS-ХЛ 4х1,0 | G2106 | Кабели монтажные и управления
770000421551 | Кабель ВВГнг(А)-LS 5х6ок(N,PE)-0,66 | G21050102 | Кабели силовые с изоляцией из ПВХ
770000421553 | Кабель ВВГнг(А)-LS 5х4(N,PE)-0,66 | G21050102 | Кабели силовые с изоляцией из ПВХ
770000421557 | Кабель КВВГнг-LS 5х4-0,66 | G210502 | Кабели контрольные
770000421723 | Кабель ВВГнг(А) 5х16мк(N,PE)-0,66 | G21050102 | Кабели силовые с изоляцией из ПВХ
770000421924 | Кабель Hyperline/UUTP4-C6-S23-IN-LSZH-GY | G21050301 | Витая пара
770000422105 | Кабель КуПе-ОЭнг(А)-LS 3х2х1,5 | G2106 | Кабели монтажные и управления
770000422349 | Наконечник AI 1 - 8 RD-GB PHC/1208982 | G210402 | Наконечники кабельные
770000422405 | Кабель многомодовый 24-волоконный ОЛ | G2109 | Кабели волоконно-оптические
770000422605 | Кабель ParLan U/UTP 5e 4х2х0,52 PVC/PE | G21050301 | Витая пара
770000422606 | Кабель ДКН-76Z-1/8(119) | G2109 | Кабели волоконно-оптические
770000422637 | Кабель ТПВнг 20х2х0,5-315 | G21050302 | Кабели телефонные
770000422666 | Кабель ВВГнг(А)-ХЛ 3х10(N,PE)-0,66 | G21050102 | Кабели силовые с изоляцией из ПВХ
770000422672 | Провод трансляционный ПВЖ 1х1,8 | G210509 | Провода радио и связи
770000422746 | Кабель КУИНнг(А)-LS 3х2х1,0 ВЭм | G2106 | Кабели монтажные и управления
770000422754 | Кабель КУИНнг(А)-LS 4х2х1,0 ВЭм | G2106 | Кабели монтажные и управления
770000422759 | Кабель КУИНнг(А)-LS 6х2х1,0 ВЭм | G2106 | Кабели монтажные и управления
770000422764 | Кабель КУИНнг(А)-FRLS 2х2х1,2 ВЭм-ХЛ | G2106 | Кабели монтажные и управления
770000422765 | Наконечник ТМЛ 185-20-21 КВТ | G210402 | Наконечники кабельные
770000423298 | Наконечник ТМЛ 185-16-21 КВТ | G210402 | Наконечники кабельные
770000423299 | Наконечник ТМЛ 150-16-19 КВТ | G210402 | Наконечники кабельные
770000423329 | Комплект EAKT-1657 Raychem/555984-064 | G21040101 | Муфты для силовых и контрольных кабелей
770000423693 | Кабель КВВГнг(А)-LS 4х1,0 | G210502 | Кабели контрольные
770000423748 | Кабель ВВГнг(А)-LS 3х2,5ок(N,PE)-0,66 | G21050102 | Кабели силовые с изоляцией из ПВХ
770000423749 | Кабель ВВГнг(А) 4х6ок(PE)-0,66 | G21050102 | Кабели силовые с изоляцией из ПВХ
770000423750 | Кабель ВВГнг(А) 4х16ок(PE)-0,66 | G21050102 | Кабели силовые с изоляцией из ПВХ
770000423751 | Кабель ВВГнг(А)-FRLS 3х2,5ок(N,PE)-0,66 | G21050102 | Кабели силовые с изоляцией из ПВХ
770000423752 | Кабель ВВГнг(А) 3х1,5ок(N,PE)-0,66 | G21050102 | Кабели силовые с изоляцией из ПВХ
770000424125 | Кабель ВБВ 3х120мс-6 | G21050102 | Кабели силовые с изоляцией из ПВХ
770000424348 | Кабель КВВГЭнг(А)-LS 10х6 | G210502 | Кабели контрольные
770000424509 | Провод ПуГВВ 1х1,5 | G210511 | Провода силовые
770000424513 | Кабель радиочастотный РК 100-4-31 | G210506 | Кабели радиочастотные
770000424564 | Кабель КМЭЛ-ВЭлВнг(А)-ХЛ 2х2х1 | G2106 | Кабели монтажные и управления
770000424596 | Кабель X05VV-Fнг(А)-LS 2х1,5 LappKabel | G2106 | Кабели монтажные и управления
770000424600 | Кабель ТОФЛЕКС КУВЭВнг(А)-LS 5х3х1,5 | G2106 | Кабели монтажные и управления
770000424602 | Кабель ТОФЛЕКС КУВЭВнг(А)-LS 7х3х1,5 | G2106 | Кабели монтажные и управления
770000424719 | Кабель КуПе-ИЭнг(А)-LS-ХЛ1 4х1,0 | G2106 | Кабели монтажные и управления
770000424723 | Кабель КуПе-ИЭнг(А)-LS-ХЛ1 5х1,0 | G2106 | Кабели монтажные и управления
770000424794 | Кабель КуПе-ИЭнг(А)-LS-ХЛ1 14х1,0 | G2106 | Кабели монтажные и управления
770000424834 | Кабель КуПе-ИЭнг(А)-LS-ХЛ1 14х1,5 | G2106 | Кабели монтажные и управления
770000424835 | Кабель КуПе-ИЭнг(А)-LS-ХЛ1 19х1,0 | G2106 | Кабели монтажные и управления
770000424845 | Кабель КуПе-ИЭнг(А)-LS-ХЛ1 3х2,5 | G2106 | Кабели монтажные и управления
770000425104 | Кабель ВБШвнг(А)-ХЛ 4х2,5ок(N)-0,66 | G21050102 | Кабели силовые с изоляцией из ПВХ
770000425122 | Кабель КВВГнг(А)-LS 10х1 | G210502 | Кабели контрольные
770000425250 | Кабель ВВГнг(А)-ХЛ 4х1,5ок(N)-0,66 | G21050102 | Кабели силовые с изоляцией из ПВХ
770000425295 | Кабель КММ 5х0,35 | G2106 | Кабели монтажные и управления
770000425368 | Кабель КПСЭнг-FRLS 2х2х0,35 | G2106 | Кабели монтажные и управления
770000425373 | Кабель КПСЭнг-FRLS 1х2х0,2 | G2106 | Кабели монтажные и управления
770000425378 | Кабель гибкий КГН 5х10 | G21050101 | Кабели силовые с изоляцией из ЭПР
770000425393 | Кабель гибкий КГН 5х25 | G21050101 | Кабели силовые с изоляцией из ЭПР
770000425397 | Кабель ГЕРДА-КВнг(А)-LS 3х2х1 | G2106 | Кабели монтажные и управления
770000425403 | Кабель ВБШвнг(А) 1х25-0,66 | G21050102 | Кабели силовые с изоляцией из ПВХ
770000425411 | Кабель КуПе-Анг(А)-FRLS 4х0,5 | G2106 | Кабели монтажные и управления
770000425413 | Кабель КВВГ-ХЛ 4х1,5-0,66 | G210502 | Кабели контрольные
770000425415 | Кабель ГЕРДА-КВнг(А) 14х2х1 ХЛ | G2106 | Кабели монтажные и управления
770000425417 | Кабель ВВГнг(А)-LS 4х10(PE)-1 | G21050102 | Кабели силовые с изоляцией из ПВХ
770000425419 | Кабель ВВГнг(А)-LS 3х2,5(N,PE)-0,66 | G21050102 | Кабели силовые с изоляцией из ПВХ
770000425422 | Кабель КВВГЭнг-ХЛ 4х1,5-0,66 | G210502 | Кабели контрольные
770000425423 | Кабель КВВГЭнг(А)-ХЛ 6х1,0 | G210502 | Кабели контрольные
770000425471 | Кабель нагревательный ОЛ | G2108 | Кабели по опросным листам
770000425659 | Кабель ВВГнг(А)-FRLS 3х1,5ок(N,PE)-0,66 | G21050102 | Кабели силовые с изоляцией из ПВХ
770000425671 | Кабель ВВГзнг(А) 3х4ок(N,PE)-0,66 | G21050102 | Кабели силовые с изоляцией из ПВХ
770000425683 | Наконечник ТМЛ 2,5-6-2,6 Т2 | G210402 | Наконечники кабельные
770000425689 | Кабель ВВГнг(А)-LS 5х25ок(N,PE)-0,66 | G21050102 | Кабели силовые с изоляцией из ПВХ
770000425883 | Кабель ВВГнг(А)-LS 5х50-1 | G21050102 | Кабели силовые с изоляцией из ПВХ
770000425884 | Кабель ВБбШв 5х150-1 | G21050102 | Кабели силовые с изоляцией из ПВХ
770000425885 | Кабель ВБбШв 4х50-1 | G21050102 | Кабели силовые с изоляцией из ПВХ
770000425886 | Кабель ВБШвнг(А)-LS 4х120-1 | G21050102 | Кабели силовые с изоляцией из ПВХ
770000425888 | Кабель КуПе-Анг(А)-FRLS 10х0,5 | G2106 | Кабели монтажные и управления
770000425891 | Кабель ВВГнг(А)-LS 4х4ок(N)-0,66 | G21050102 | Кабели силовые с изоляцией из ПВХ
770000425893 | Кабель ВВГнг(А)-LS 4х35-1 | G21050102 | Кабели силовые с изоляцией из ПВХ
770000425896 | Провод ПТТВ ХК 2х2,5 | G210514 | Провода и кабели термост., термоэлектр.
770000425901 | Кабель ВВГнг(А)-LS 4х120+1х70-1 | G21050102 | Кабели силовые с изоляцией из ПВХ
770000426038 | Кабель ВВГнг(А)-LS-ХЛ 3х4ок(N,PE)-0,66 | G21050102 | Кабели силовые с изоляцией из ПВХ
770000426060 | Кабель ВВГнг(А)-LS 4х4ок(PE)-0,66 | G21050102 | Кабели силовые с изоляцией из ПВХ
770000426061 | Кабель ВБбШв 4х120-1 | G21050102 | Кабели силовые с изоляцией из ПВХ
770000426125 | Кабель КМЭЛ-МВВнг(А)-LS-ХЛ 2х2х1,0 | G2106 | Кабели монтажные и управления
770000426155 | Кабель ВБШвнг(А)-LS 5х185мс(N,PE)-1 | G21050102 | Кабели силовые с изоляцией из ПВХ
770000426287 | Кабель МКЭШВнг(А) 3х2х1,0 | G2106 | Кабели монтажные и управления
770000426415 | Кабель ВБШвнг(А)-LS 4х120мс(N)-1 | G21050102 | Кабели силовые с изоляцией из ПВХ
770000426416 | Кабель ВБШвнг(А)-LS 5х50мк(N,PE)-1 | G21050102 | Кабели силовые с изоляцией из ПВХ
770000426418 | Кабель ВБШвнг(А)-LS 4х50мк(N)-1 | G21050102 | Кабели силовые с изоляцией из ПВХ
770000426419 | Кабель ВБШвнг(А)-LS 5х35мк(N,PE)-1 | G21050102 | Кабели силовые с изоляцией из ПВХ
770000426420 | Кабель ВБШвнг(А)-LS 3х6ок(N,PE)-1 | G21050102 | Кабели силовые с изоляцией из ПВХ
770000426431 | Кабель ВБВнг(А)-LS 3х185мс-6 | G21050102 | Кабели силовые с изоляцией из ПВХ
770000426494 | Кабель РЭКВнг(А)-LS 3х120/35-10 | G21050101 | Кабели силовые с изоляцией из ЭПР
770000426597 | Наконечник НВИ 5,5-5 IEK/UNL10-006-6-5 | G210402 | Наконечники кабельные
770000426715 | Кабель Qtex/TC-D9P/D9S-3 | G210503 | Кабели связи
770000426930 | Кабель КуПе-ИЭнг(А)-LS-ХЛ1 7х1,0 | G2106 | Кабели монтажные и управления
770000426953 | Чулок кабельный 30-40мм ОЛ | G210470 | Арматура кабельная прочая
770000426956 | Чулок кабельный 40-50мм ОЛ | G210470 | Арматура кабельная прочая
770000426961 | Наконечник НШв DKC/2ART94 | G210402 | Наконечники кабельные
770000426966 | Кабель КВБбШвнг(А)-LS 37х1,5 | G210502 | Кабели контрольные
770000426978 | Кабель ВБШвнг(А)-ХЛ 3х50мк-1 | G21050102 | Кабели силовые с изоляцией из ПВХ
770000427117 | Кабель КВВГЭнг(А)-FRLS 27х1 | G210502 | Кабели контрольные
770000427123 | Кабель ВВГнг(А)-ХЛ 5х16ок(N,PE)-0,66 | G21050102 | Кабели силовые с изоляцией из ПВХ
770000427180 | Кабель ВБбШв 4х2,5-0,66 | G21050102 | Кабели силовые с изоляцией из ПВХ
770000427298 | Кабель BSX 5-2-FOJ Thermon/410.150.540 | G2110 | Кабели греющие
770000427302 | Кабель BSX 8-2-FOJ Thermon/410.150.840 | G2110 | Кабели греющие
770000427307 | Кабель BSX 3-2-FOJ Thermon/410.150.340 | G2110 | Кабели греющие
770000427422 | Кабель заземления 1х6 ОЛ | G2170 | ПРОДУКЦИЯ КАБЕЛЬНАЯ НЕ НОРМАЛИЗОВАННАЯ
770000427503 | Кабель ДОЛ-Н-24У (3х8)-2,7кН | G2109 | Кабели волоконно-оптические
770000428506 | Кабель КВВГЭнг(А)-LS 14х1 | G210502 | Кабели контрольные
770000428508 | Кабель КВВГЭнг(А)-LS 19х1 | G210502 | Кабели контрольные
770000428531 | Кабель EPR MV LS(A) 3х120RM/70-6/10 | G21050101 | Кабели силовые с изоляцией из ЭПР
770000428532 | Кабель EPR MV LS(A) 3х185RM/70-6/10 | G21050101 | Кабели силовые с изоляцией из ЭПР
770000428533 | Кабель EPR MV LS(A) 3х240RM/70-6/10 | G21050101 | Кабели силовые с изоляцией из ЭПР
770000428534 | Кабель EPR MV LS(A) 3х95RM/70-6/10 | G21050101 | Кабели силовые с изоляцией из ЭПР
770000428535 | Кабель EPR MV TLS(A) 3х120RM/70-6/10 | G21050101 | Кабели силовые с изоляцией из ЭПР
770000428536 | Кабель EPR MV TLS(A) 3х185RM/70-6/10 | G21050101 | Кабели силовые с изоляцией из ЭПР
770000428537 | Кабель EPR MV TLS(A) 3х185RM/95-6/10 | G21050101 | Кабели силовые с изоляцией из ЭПР
770000428538 | Кабель EPR MV TLS(A) 3х240RM/120-6/10 | G21050101 | Кабели силовые с изоляцией из ЭПР
770000428539 | Кабель EPR MV TLS(A) 3х95RM/70-6/10 | G21050101 | Кабели силовые с изоляцией из ЭПР
770000428540 | Кабель ВБШвнг(А)-LS 3х10ок(N,PE)-1 | G21050102 | Кабели силовые с изоляцией из ПВХ
770000428541 | Кабель ВБШвнг(А)-LS 3х120мс+1х70мк(PE)-1 | G21050102 | Кабели силовые с изоляцией из ПВХ
770000428542 | Кабель ВБШвнг(А)-LS 3х16мк(N,PE)-1 | G21050102 | Кабели силовые с изоляцией из ПВХ
770000428543 | Кабель ВБШвнг(А)-LS 3х185мс+1х95мк(PE)-1 | G21050102 | Кабели силовые с изоляцией из ПВХ
770000428544 | Кабель ВБШвнг(А)-LS 3х240мс+1х120мк(PE)- | G21050102 | Кабели силовые с изоляцией из ПВХ
770000428545 | Кабель ВБШвнг(А)-LS 3х25мк+1х16мк(PE)-1 | G21050102 | Кабели силовые с изоляцией из ПВХ
770000428546 | Кабель ВБШвнг(А)-LS 3х35мк+1х16мк(PE)-1 | G21050102 | Кабели силовые с изоляцией из ПВХ
770000428547 | Кабель ВБШвнг(А)-LS 3х4ок(N,PE)-1 | G21050102 | Кабели силовые с изоляцией из ПВХ
770000428548 | Кабель ВБШвнг(А)-LS 3х50мс+1х25мк(PE)-1 | G21050102 | Кабели силовые с изоляцией из ПВХ
770000428549 | Кабель ВБШвнг(А)-LS 3х6ок(N,PE)-1 | G21050102 | Кабели силовые с изоляцией из ПВХ
770000428550 | Кабель ВБШвнг(А)-LS 3х70мс+1х35мк(PE)-1 | G21050102 | Кабели силовые с изоляцией из ПВХ
770000428551 | Кабель ВБШвнг(А)-LS 3х95мс+1х50мк(PE)-1 | G21050102 | Кабели силовые с изоляцией из ПВХ
770000428552 | Кабель ВБШвнг(А)-LS 4х16мк(PE)-1 | G21050102 | Кабели силовые с изоляцией из ПВХ
770000428553 | Кабель ВБШвнг(А)-LS 4х4ок(PE)-1 | G21050102 | Кабели силовые с изоляцией из ПВХ
770000428554 | Кабель ВБШвнг(А)-LS 4х6ок(PE)-1 | G21050102 | Кабели силовые с изоляцией из ПВХ
770000428555 | Кабель ВБШвнг(А)-LS 5х16мк(N,PE)-1 | G21050102 | Кабели силовые с изоляцией из ПВХ
770000428556 | Кабель ВБШвнг(А)-LS 5х6ок(N,PE)-1 | G21050102 | Кабели силовые с изоляцией из ПВХ
770000428557 | Кабель ВВГнг(А)-LS 1х300мк-1 | G21050102 | Кабели силовые с изоляцией из ПВХ
770000428558 | Кабель ВВГнг(А)-LS 1х500мк-1 | G21050102 | Кабели силовые с изоляцией из ПВХ
770000428559 | Кабель ВВГнг(А)-LS 1х630мк-1 | G21050102 | Кабели силовые с изоляцией из ПВХ
770000428560 | Кабель ВВГнг(А)-LS 3х10ок(N,PE)-1 | G21050102 | Кабели силовые с изоляцией из ПВХ
770000428561 | Кабель ВВГнг(А)-LS 3х185мс+1х95мк(PE)-1 | G21050102 | Кабели силовые с изоляцией из ПВХ
770000428562 | Кабель ВВГнг(А)-LS 3х240мс+1х120мк(PE)-1 | G21050102 | Кабели силовые с изоляцией из ПВХ
770000428563 | Кабель ВВГнг(А)-LS 3х25мк+1х16мк(PE)-1 | G21050102 | Кабели силовые с изоляцией из ПВХ
770000428564 | Кабель ВВГнг(А)-LS 3х35мк+1х16мк(PE)-1 | G21050102 | Кабели силовые с изоляцией из ПВХ
770000428565 | Кабель ВВГнг(А)-LS 3х4ок(N,PE)-1 | G21050102 | Кабели силовые с изоляцией из ПВХ
770000428566 | Кабель ВВГнг(А)-LS 3х50мк+1х25мк(PE)-1 | G21050102 | Кабели силовые с изоляцией из ПВХ
770000428567 | Кабель ВВГнг(А)-LS 3х70мс+1х35мк(PE)-1 | G21050102 | Кабели силовые с изоляцией из ПВХ
770000428568 | Кабель ВВГнг(А)-LS 3х95мс+1х50мк(PE)-1 | G21050102 | Кабели силовые с изоляцией из ПВХ
770000428569 | Кабель ВВГнг(А)-LS 4х10ок(PE)-1 | G21050102 | Кабели силовые с изоляцией из ПВХ
770000428570 | Кабель ВВГнг(А)-LS 4х16мк(PE)-1 | G21050102 | Кабели силовые с изоляцией из ПВХ
770000428571 | Кабель ВВГнг(А)-LS 4х4ок(PE)-1 | G21050102 | Кабели силовые с изоляцией из ПВХ
770000428572 | Кабель ВВГнг(А)-LS 5х10ок(N,PE)-1 | G21050102 | Кабели силовые с изоляцией из ПВХ
770000428573 | Кабель ВВГнг(А)-LS 5х16мк(N,PE)-1 | G21050102 | Кабели силовые с изоляцией из ПВХ
770000428574 | Кабель КВБбШвнг(А)-LS 5х2,5 | G210502 | Кабели контрольные
770000428575 | Кабель КВБбШвнг(А)-LS 7х2,5 | G210502 | Кабели контрольные
770000428576 | Кабель КВВГнг(А)-LS 7х2,5 | G210502 | Кабели контрольные
770000428577 | Провод ПуВ 1х120 | G210511 | Провода силовые
770000428578 | Провод ПуВ 1х240 | G210511 | Провода силовые
770000428579 | Кабель ВВГнг(А)-LS 3х6ок(N,PE)-1 | G21050102 | Кабели силовые с изоляцией из ПВХ
770000428580 | Кабель ВБШвнг(А)-LS 3х150мс+1х95мк(PE)-1 | G21050102 | Кабели силовые с изоляцией из ПВХ
770000428656 | Муфта концевая 3ПКВТпб-10-150/240 | G21040101 | Муфты для силовых и контрольных кабелей
770000428908 | Кабель ВВГнг(А) 1х6ок-0,66 | G21050102 | Кабели силовые с изоляцией из ПВХ
770000428913 | Провод ПуГВВнг(В)-LS 1х1,0 | G210511 | Провода силовые
770000428915 | Провод ПуГВВнг(В)-LS 1х4,0 з-ж | G210511 | Провода силовые
770000429021 | Кабель ВВГнг(А)-FRLS 3х4ок(N,PE)-1 | G21050102 | Кабели силовые с изоляцией из ПВХ
770000429085 | Кабель КРШС 3х1,5мк(N,PE)-0,66 | G2106 | Кабели монтажные и управления
770000429103 | Кабель ВБШвнг(А)-LS 2х35мк(N)+1х16мк(PE) | G21050102 | Кабели силовые с изоляцией из ПВХ
770000429104 | Кабель ВБШвнг(А)-LS 2х50мк(N)+1х25мк(PE) | G21050102 | Кабели силовые с изоляцией из ПВХ
770000429105 | Кабель ВБШвнг(А)-LS 2х70мк(N)+1х35мк(PE) | G21050102 | Кабели силовые с изоляцией из ПВХ
770000429106 | Кабель ВБШвнг(А)-LS 4х120мк(N)+1х70мк(PE | G21050102 | Кабели силовые с изоляцией из ПВХ
770000429107 | Кабель ВБШвнг(А)-LS 4х25мк(N)+1х16мк(PE) | G21050102 | Кабели силовые с изоляцией из ПВХ
770000429108 | Кабель ВБШвнг(А)-LS 4х50мк(N)+1х25мк(PE) | G21050102 | Кабели силовые с изоляцией из ПВХ
770000429109 | Кабель ВБШвнг(А)-LS 4х70мк(N)+1х35мк(PE) | G21050102 | Кабели силовые с изоляцией из ПВХ
770000429110 | Кабель ВБШвнг(А)-LS 4х95мк(N)+1х70мк(PE) | G21050102 | Кабели силовые с изоляцией из ПВХ
770000429111 | Кабель ВВГнг(А)-LS 4х150мк(N)+1х95мк(PE) | G21050102 | Кабели силовые с изоляцией из ПВХ
770000429112 | Кабель ВВГнг(А)-LS 4х185мк(N)+1х95мк(PE) | G21050102 | Кабели силовые с изоляцией из ПВХ
770000429113 | Кабель ВВГнг(А)-LS 4х240мк(N)+1х120мк(PE | G21050102 | Кабели силовые с изоляцией из ПВХ
770000429114 | Кабель ВВГнг(А)-LS 4х25мк(N)+1х16мк(PE)- | G21050102 | Кабели силовые с изоляцией из ПВХ
770000429115 | Кабель ВВГнг(А)-LS 4х35мк(N)+1х16мк(PE)- | G21050102 | Кабели силовые с изоляцией из ПВХ
770000429116 | Кабель ВВГнг(А)-LS 4х70мк(N)+1х35мк(PE)- | G21050102 | Кабели силовые с изоляцией из ПВХ
770000429117 | Кабель ВВГнг(А)-LS 4х95мк(N)+1х70мк(PE)- | G21050102 | Кабели силовые с изоляцией из ПВХ
770000429118 | Кабель ВЭБШвнг(А)-LS 3х16мк+3х6ок(PE)-1 | G21050102 | Кабели силовые с изоляцией из ПВХ
770000429119 | Кабель ВЭБШвнг(А)-LS 3х185мк+3х35мк(PE)- | G21050102 | Кабели силовые с изоляцией из ПВХ
770000429120 | Кабель ВЭБШвнг(А)-LS 3х2,5ок(N,PE)-1 | G21050102 | Кабели силовые с изоляцией из ПВХ
770000429121 | Кабель ВЭБШвнг(А)-LS 3х240мк+3х50мк(PE)- | G21050102 | Кабели силовые с изоляцией из ПВХ
770000429122 | Кабель ВЭБШвнг(А)-LS 3х35мк+3х6ок(PE)-1 | G21050102 | Кабели силовые с изоляцией из ПВХ
770000429123 | Кабель ВЭБШвнг(А)-LS 3х50мк+3х10ок(PE)-1 | G21050102 | Кабели силовые с изоляцией из ПВХ
770000429124 | Кабель КВБбШвнг(А)-LS 12х2,5 | G210502 | Кабели контрольные
770000429125 | Кабель КВВГнг(А)-LS 12х2,5 | G210502 | Кабели контрольные
770000429126 | Кабель ВЭБШвнг(А)-LS 3х25мк+3х6ок(PE)-1 | G21050102 | Кабели силовые с изоляцией из ПВХ
770000429127 | Кабель ВЭБШвнг(А)-LS 3х70мк+3х16мк(PE)-1 | G21050102 | Кабели силовые с изоляцией из ПВХ
770000429128 | Кабель ВЭБШвнг(А)-LS 3х6ок+3х2,5ок(PE)-1 | G21050102 | Кабели силовые с изоляцией из ПВХ
770000429129 | Кабель ВБШвнг(А)-LS 4х35мк(N)+1х16мк(PE) | G21050102 | Кабели силовые с изоляцией из ПВХ
770000429130 | Кабель ВВГнг(А)-LS 4х50мк(N)+1х25мк(PE)- | G21050102 | Кабели силовые с изоляцией из ПВХ
770000429205 | Кабель ВВГнг(А)-LS 3х1,5ок-0,66 | G21050102 | Кабели силовые с изоляцией из ПВХ
770000429267 | Кабель КуПе-ОЭнг(А)-LS 14х1,5 | G2106 | Кабели монтажные и управления
770000429270 | Кабель КуПе-Бнг(А)-LS 3х2,5 | G2106 | Кабели монтажные и управления
770000429273 | Кабель КуПе-ОЭнг(А)-LS 12х1,5 | G2106 | Кабели монтажные и управления
770000429276 | Кабель КуПе-ОЭнг(А)-LS 6х2х1,5 | G2106 | Кабели монтажные и управления
770000429373 | Кабель КуПе-ОЭнг(А)-LS 7х1,5 | G2106 | Кабели монтажные и управления
770000429376 | Кабель КуПе-ОЭнг(А)-LS 8х2х1,5 | G2106 | Кабели монтажные и управления
770000429824 | Кабель ВБШвнг(А)-ХЛ 3х25мк(N,PE)-1 | G21050102 | Кабели силовые с изоляцией из ПВХ
770000429828 | Кабель ВБШвнг(А)-LS 5х70мс(N,PE)-1 | G21050102 | Кабели силовые с изоляцией из ПВХ
770000429867 | Кабель КМТВ ХК 8х1,0 | G210514 | Провода и кабели термост., термоэлектр.
770000429998 | Муфта Raychem/POLT-01/5х150-240-L12-CEE0 | G21040101 | Муфты для силовых и контрольных кабелей
770000430000 | Муфта Raychem/POLT-01/5х70-120-L12-CEE01 | G21040101 | Муфты для силовых и контрольных кабелей
770000430411 | Кабель ВБШвнг(А)-LS 5х16ок(N,PE)-0,66 | G21050102 | Кабели силовые с изоляцией из ПВХ
770000430552 | Кабель ТППэп(А)-НДГ 100х2х0,5-145 | G21050302 | Кабели телефонные
770000431137 | Кабель ВБШвнг(А)-LS 4х50ок(N)-1 | G21050102 | Кабели силовые с изоляцией из ПВХ
770000431240 | Кабель ТехноКИПнг(D) 2х2х0,6 | G21050370 | Кабели связи прочие
770000431270 | Кабель ВБШвнг(А) 4х35мк(N)-0,66 | G21050102 | Кабели силовые с изоляцией из ПВХ
770000431276 | Муфта концевая 5ПКТп(б)-1-25/50 | G21040101 | Муфты для силовых и контрольных кабелей
770000431529 | Кабель ТОФЛЕКС КУВЭВнг(А)-LS 20х2х1 | G2106 | Кабели монтажные и управления
770000431533 | Кабель ТОФЛЕКС КУВЭВнг(А)-LS 37х2х1 | G2106 | Кабели монтажные и управления
770000431539 | Кабель ВБШвнг(А)-LS 4х150мк(N)-1 | G21050102 | Кабели силовые с изоляцией из ПВХ
770000431541 | Провод АП 120 | G210512 | Провода неизолированные
770000431542 | Провод АП 120 | G210512 | Провода неизолированные
770000431586 | Кабель ВВГнг(А)-FRLS 3х2,5ок-0,66 | G21050102 | Кабели силовые с изоляцией из ПВХ
770000431593 | Кабель ВВГнг(А)-LS 3х4ок-0,66 | G21050102 | Кабели силовые с изоляцией из ПВХ
770000431695 | Кабель КГтп 3х1,5-0,66 | G21050101 | Кабели силовые с изоляцией из ЭПР
770000431699 | Муфта Raychem/POLT-42E/1XO-H4-L12 | G21040101 | Муфты для силовых и контрольных кабелей
770000431700 | Муфта Raychem/POLT-42D/3XI-H4-L12 | G21040101 | Муфты для силовых и контрольных кабелей
770000431703 | Муфта Raychem/POLT-42E/3XO-H4-L12 | G21040101 | Муфты для силовых и контрольных кабелей
770000431706 | Кабель ВБШвнг(А)-FRLS 3х4-0,66 | G21050102 | Кабели силовые с изоляцией из ПВХ
770000431707 | Кабель ВВГнг(А)-FRLS 1х16ок-0,66 | G21050102 | Кабели силовые с изоляцией из ПВХ
770000431708 | Кабель ВВГнг(А)-FRLS 3х4-0,66 | G2170 | ПРОДУКЦИЯ КАБЕЛЬНАЯ НЕ НОРМАЛИЗОВАННАЯ
770000431712 | Наконечник AI 0,5-8 WH PHC/3200014 | G210402 | Наконечники кабельные
770000431713 | Наконечник AI 1,5-8 BK PHC/3200043 | G210402 | Наконечники кабельные
770000431715 | Кабель ВВГнг(А)-ХЛ 1х16ок(N,PE)-0,66 | G21050102 | Кабели силовые с изоляцией из ПВХ
770000431716 | Наконечник AI 2,5-8 BU PHC/3200522 | G210402 | Наконечники кабельные
770000431717 | Кабель ВБШвнг(А)-ХЛ 3х4ок(N,PE)-0,66 | G21050102 | Кабели силовые с изоляцией из ПВХ
770000431760 | Кабель ВБШвнг(А)-ХЛ 4х150-0,66 | G21050102 | Кабели силовые с изоляцией из ПВХ
770000431762 | Кабель ВБШвнг(А)-ХЛ 4х16-0,66 | G21050102 | Кабели силовые с изоляцией из ПВХ
770000431763 | Кабель ВБШвнг(А)-ХЛ 4х2,5-0,66 | G21050102 | Кабели силовые с изоляцией из ПВХ
770000431769 | Кабель КВБбШвнг(А)-ХЛ 4х2,5-0,66 | G210502 | Кабели контрольные
770000431783 | Кабель нг(А)-FRLS-АХЛ-4х1 | G2106 | Кабели монтажные и управления
770000431784 | Кабель нг(А)-LS-АХЛ-2х4х1 | G2106 | Кабели монтажные и управления
770000431789 | Кабель нг(А)-LS-АХЛ-4х1 | G2106 | Кабели монтажные и управления
770000431797 | Кабель нг(А)-LS-АХЛ-6х4х1 | G2106 | Кабели монтажные и управления
770000431915 | Кабель ВВГнг(А)-ХЛ 4х25ок(PE)-0,66 | G21050102 | Кабели силовые с изоляцией из ПВХ
770000431918 | Кабель ВВГнг(А)-ХЛ 4х35ок(PE)-0,66 | G21050102 | Кабели силовые с изоляцией из ПВХ
770000431919 | Кабель ВВГнг(А)-ХЛ 4х50ок(PE)-1 | G21050102 | Кабели силовые с изоляцией из ПВХ
770000431921 | Кабель ВВГнг(А)-ХЛ 4х70ок(PE)-1 | G21050102 | Кабели силовые с изоляцией из ПВХ
770000431923 | Кабель ВБбШнг(А) 3х50мс-6 | G21050102 | Кабели силовые с изоляцией из ПВХ
770000431967 | Кабель ВБбШнг 3х240-6 | G21050102 | Кабели силовые с изоляцией из ПВХ
770000431980 | Кабель ВВГЭнг(А)-ХЛ 2х1,5ок(N)-0,66 | G21050102 | Кабели силовые с изоляцией из ПВХ
770000432286 | Наконечник IEK/UEN11-16-15 | G210402 | Наконечники кабельные
770000432424 | Муфта Raychem/POLT-42D/3XO-L12 | G21040101 | Муфты для силовых и контрольных кабелей
770000432490 | Муфта Raychem/POLT-42E/1XI-L12 | G21040101 | Муфты для силовых и контрольных кабелей
770000432546 | Кабель КуПе-ОЭКнг(А)-FRHF-ХЛ 10х2х1,2 | G2106 | Кабели монтажные и управления
770000432598 | Кабель ВБШвнг(А)-LS 3х25мк(N,PE)-0,66 | G21050102 | Кабели силовые с изоляцией из ПВХ
770000432604 | Муфта Raychem/POLT-12С/3XI-H0-L12 | G21040101 | Муфты для силовых и контрольных кабелей
770000432607 | Кабель ВБШвнг(А)-FRLS 3х16мк (N,PE)-0,66 | G21050102 | Кабели силовые с изоляцией из ПВХ
770000432613 | Кабель ВБШвнг(А)-FRLS 3х10ок (N,PE)-0,66 | G21050102 | Кабели силовые с изоляцией из ПВХ
770000432639 | Кабель ВБШвнг(А)-FRLS 3х2,5ок (N,PE)-0,6 | G21050102 | Кабели силовые с изоляцией из ПВХ
770000432655 | Муфта 1ПКВТп-6 | G21040101 | Муфты для силовых и контрольных кабелей
770000432661 | Муфта 1ПКВТп-4 | G21040101 | Муфты для силовых и контрольных кабелей
770000432667 | Муфта 1ПКВТп-4М | G21040101 | Муфты для силовых и контрольных кабелей
770000432675 | Муфта 1ПКВТп (3х10) | G21040101 | Муфты для силовых и контрольных кабелей
770000432682 | Муфта 1П5КВТпБ-1 | G21040101 | Муфты для силовых и контрольных кабелей
770000432684 | Муфта 1ПКВТпБ-5 | G21040101 | Муфты для силовых и контрольных кабелей
770000432685 | Муфта 1П5КНТпБ-1 | G21040101 | Муфты для силовых и контрольных кабелей
770000432686 | Муфта 1ПКВТпБ-4 | G21040101 | Муфты для силовых и контрольных кабелей
770000432690 | Муфта 1ПКВТпБ-1М | G21040101 | Муфты для силовых и контрольных кабелей
770000432800 | Провод ПВ3-ХЛ 120 З-Ж | G210511 | Провода силовые
770000432947 | Кабель КГтп-ХЛ 3х4-0,66 | G21050101 | Кабели силовые с изоляцией из ЭПР
770000433006 | Кабель D225-P U/UTP 305м SHIP | G21050301 | Витая пара
770000433108 | Кабель ВБШвнг(А)-ХЛ 3х35мк(N,PE)-0,66 | G21050102 | Кабели силовые с изоляцией из ПВХ
770000433109 | Кабель ВБШвнг(А)-ХЛ 5х35ок(N,PE)-0,66 | G21050102 | Кабели силовые с изоляцией из ПВХ
770000433111 | Кабель ВБШвнг(А)-ХЛ 5х50ок(N,PE)-0,66 | G21050102 | Кабели силовые с изоляцией из ПВХ
770000433221 | Кабель ВВГнг(А)-FRLSLTx 4х1,5-0,66 | G21050102 | Кабели силовые с изоляцией из ПВХ
770000433784 | Кабель КВБВнг(А)-LS 5х1,5 | G210502 | Кабели контрольные
770000433785 | Кабель ВБШвнг(А)-ХЛ 3х50ок(N,PE)-0,66 | G21050102 | Кабели силовые с изоляцией из ПВХ
770000433913 | Кабель ВВГнг(А)-LS 1х6ок(N,PE)-0,66 | G21050102 | Кабели силовые с изоляцией из ПВХ
770000433960 | Кабель ВБбШвнг(А)-LS 4х2,5ок(N,PE)-0,66 | G21050102 | Кабели силовые с изоляцией из ПВХ
770000433969 | Кабель КВБбШвнг(А)-FRLS 4х2,5ок(N,PE)-0, | G210502 | Кабели контрольные
770000433982 | Кабель КВБбШвнг(А)-FRLS 3х2,5ок(N,PE)-0, | G210502 | Кабели контрольные
770000434017 | Кабель ВБШвнг(А) 1х25-1 | G21050102 | Кабели силовые с изоляцией из ПВХ
770000434050 | Кабель ВБШвнг(А) 3х1,5ок(N,PE)-0,66 | G21050102 | Кабели силовые с изоляцией из ПВХ
770000434143 | Кабель КВБВнг(А)-LS 5х2,5 | G210502 | Кабели контрольные
770000434148 | Кабель КВБбШвнг(А)-LS 19х1,5 | G210502 | Кабели контрольные
770000434150 | Кабель КСБнг(А)-FRLS 6х2х1,13 | G21050370 | Кабели связи прочие
770000434174 | Кабель ВВГнг(А)-FRLS 4х120мс(N,PE)-1 | G21050102 | Кабели силовые с изоляцией из ПВХ
770000434176 | Кабель ВВГнг(А)-FRLS 5х240мс(N,PE)-1 | G21050102 | Кабели силовые с изоляцией из ПВХ
770000434208 | Кабель КУИНнг(А)-LS 3х2,5 В Ч | G2106 | Кабели монтажные и управления
770000434217 | Кабель КУИНнг(А)-LS 15х2,5 В Ч | G2106 | Кабели монтажные и управления
770000434220 | Кабель Hyperline/UUTP4-C5E-S24-OUT-PE-BK | G21050301 | Витая пара
770000434250 | Кабель КУИНнг(А)-FRLS 7х2х2,5 ЭВЭ О | G2106 | Кабели монтажные и управления
770000434256 | Кабель КУИНнг(А)-FRLS 5х2х2,5 ЭВЭ О | G2106 | Кабели монтажные и управления
770000434306 | Кабель КВБбШвнг(А)-LS 27х1,5 | G210502 | Кабели контрольные
770000434307 | Кабель КВБбШвнг(А)-LS 19х1 | G210502 | Кабели контрольные
770000434335 | Кабель ВВГнг(А)-LS 4х2,5-0,66 | G21050102 | Кабели силовые с изоляцией из ПВХ
770000434372 | Муфта 1ПКВТпБ-1 | G21040101 | Муфты для силовых и контрольных кабелей
770000434378 | Кабель AP-Cat.5e 4FTP 4х2х24AWG | G21050301 | Витая пара
770000434388 | Муфта 1П5КВТпБ-2 | G21040101 | Муфты для силовых и контрольных кабелей
770000434418 | Муфта соединительная 1П5СТпБ-2(о.п.) | G21040101 | Муфты для силовых и контрольных кабелей
770000434424 | Муфта соединительная 1П5СТпБ-1(о.п.) | G21040101 | Муфты для силовых и контрольных кабелей
770000434428 | Кабель КВБВнг(А)-LS 14х1,5 | G210502 | Кабели контрольные
770000434430 | Кабель КВБВнг(А)-LS 4х2,5 | G210502 | Кабели контрольные
770000434433 | Кабель ВБШвнг(А)-LS 5х4ок(N,PE)-0,66 | G21050102 | Кабели силовые с изоляцией из ПВХ
770000434481 | Кабель КПСЭСнг(А)-FRHF 2х2х1,5 | G21050370 | Кабели связи прочие
770000434594 | Муфта TH400 Techno | G210470 | Арматура кабельная прочая
770000434612 | Провод ПуГВВнг(А)-LS 1х4,0 ж-з | G210511 | Провода силовые
770000434616 | Кабель СПЕЦЛАН UTP-5нг(D)-FRLS 4х2х0,52 | G21050301 | Витая пара
770000434780 | Кабель ВВГнг(А) 3х2,5-0,66 | G21050102 | Кабели силовые с изоляцией из ПВХ
770000434845 | Кабель ВВГнг(А) 3х2,5-1 | G21050102 | Кабели силовые с изоляцией из ПВХ
770000434848 | Кабель ВВГнг(А) 3х4-1 | G21050102 | Кабели силовые с изоляцией из ПВХ
770000434849 | Кабель ВВГнг(А) 3х6-0,66 | G21050102 | Кабели силовые с изоляцией из ПВХ
770000434862 | Кабель ВВГнг(А) 4х4-0,66 | G21050102 | Кабели силовые с изоляцией из ПВХ
770000434863 | Кабель SkyNet/FTP 4х2х0,51 5е in/Cu | G21050301 | Витая пара
770000434870 | Кабель ВБШвнг(А) 4х4-0,66 | G21050102 | Кабели силовые с изоляцией из ПВХ
770000434877 | Кабель ВВГнг(А) 4х16-1 | G21050102 | Кабели силовые с изоляцией из ПВХ
770000434880 | Кабель ВВГнг(А) 4х50-1 | G21050102 | Кабели силовые с изоляцией из ПВХ
770000434894 | Кабель ВВГнг(А) 4х95-1 | G21050102 | Кабели силовые с изоляцией из ПВХ
770000434900 | Кабель ВВГнг(А) 4х120-1 | G21050102 | Кабели силовые с изоляцией из ПВХ
770000434908 | Кабель ВВГнг(А) 4х150-1 | G21050102 | Кабели силовые с изоляцией из ПВХ
770000434920 | Кабель ВВГнг(А) 5х4-1 | G21050102 | Кабели силовые с изоляцией из ПВХ
770000434922 | Кабель ВВГнг(А) 5х4-0,66 | G21050102 | Кабели силовые с изоляцией из ПВХ
770000434925 | Кабель ВВГнг(А) 5х6-1 | G21050102 | Кабели силовые с изоляцией из ПВХ
770000434930 | Кабель ВВГнг(А) 5х6-0,66 | G21050102 | Кабели силовые с изоляцией из ПВХ
770000434933 | Кабель ВВГнг(А) 5х10-1 | G21050102 | Кабели силовые с изоляцией из ПВХ
770000434934 | Кабель ВВГнг(А) 5х50-1 | G21050102 | Кабели силовые с изоляцией из ПВХ
770000434938 | Кабель ВВГнг(А) 5х70-1 | G21050102 | Кабели силовые с изоляцией из ПВХ
770000434943 | Кабель ВВГнг(А) 5х95-1 | G21050102 | Кабели силовые с изоляцией из ПВХ
770000434947 | Кабель ВБбШв 3х50-6 | G21050102 | Кабели силовые с изоляцией из ПВХ
770000434950 | Кабель гибкий КГ 3х2,5-0,66 | G21050101 | Кабели силовые с изоляцией из ЭПР
770000434954 | Провод ПВ3 1х6 | G210511 | Провода силовые
770000434958 | Кабель ДСН-7-6z-4/16 | G2109 | Кабели волоконно-оптические
770000435087 | Кабель коаксиальный RG-58 ОЛ | G210506 | Кабели радиочастотные
770000435095 | Кабель КУИНнг(А)-FRLS 1х2х2,5 ЭВЭ О | G2106 | Кабели монтажные и управления
770000435096 | Кабель коаксиальный RG-59 ОЛ | G210506 | Кабели радиочастотные
770000435098 | Кабель коаксиальный RG-214 ОЛ | G210506 | Кабели радиочастотные
770000435101 | Кабель КУИНнг(А)-LS 1х2х1 ЭВЭ Г | G2106 | Кабели монтажные и управления
770000435198 | Кабель КВБВнг(А)-FRLS 14х1,5 | G210502 | Кабели контрольные
770000435202 | Кабель КВБВнг(А)-FRLS 14х2,5 | G210502 | Кабели контрольные
770000435204 | Кабель КВБВнг(А)-FRLS 5х2,5 | G210502 | Кабели контрольные
770000435229 | Кабель PSB 33 Bartec/07-5801-2335 | G2110 | Кабели греющие
770000435269 | Кабель ВБШвнг(А) 5х16мк(N,PE)-1 | G21050102 | Кабели силовые с изоляцией из ПВХ
770000435271 | Кабель ВБШвнг(А) 5х25мк(N,PE)-1 | G21050102 | Кабели силовые с изоляцией из ПВХ
770000435272 | Кабель ВБШвнг(А) 5х50мк(N,PE)-1 | G21050102 | Кабели силовые с изоляцией из ПВХ
770000435274 | Кабель ВБШвнг(А) 5х150мк(N,PE)-1 | G21050102 | Кабели силовые с изоляцией из ПВХ
770000435275 | Кабель ВБШвнг(А) 5х120мк(N,PE)-1 | G21050102 | Кабели силовые с изоляцией из ПВХ
770000435276 | Кабель ВБШвнг(А) 5х70мк(N,PE)-1 | G21050102 | Кабели силовые с изоляцией из ПВХ
770000435277 | Кабель ВБШвнг(А) 5х16мк(N,PE)-0,66 | G21050102 | Кабели силовые с изоляцией из ПВХ
770000435278 | Кабель ВБШвнг(А) 5х25мк(N,PE)-0,66 | G21050102 | Кабели силовые с изоляцией из ПВХ
770000435301 | Кабель ВВГнг(А)-FRLS 2х6,0-1 | G21050102 | Кабели силовые с изоляцией из ПВХ
770000435303 | Кабель КНРЭкнг-FRHF 3х1,5л-0,6/1 | G210507 | Кабели судовые
770000435304 | Кабель монтажный МКЭШ 4х0.5 | G2106 | Кабели монтажные и управления
770000435351 | Шнур ШВВП 2х0,75 | G210511 | Провода силовые
770000435605 | Кабель ОКЛСт-Н-01-6-24-10/125 | G2109 | Кабели волоконно-оптические
770000435724 | Кабель Hyperline/FO-DPE-IN/OUT-9A1-48-LS | G2109 | Кабели волоконно-оптические
770000435750 | Кабель коаксиальный RG-213/U PVC | G210506 | Кабели радиочастотные
770000435760 | Кабель экранированный медный SFTP 305м | G21050301 | Витая пара
770000435866 | Кабель ВБбШнг(А)-LS 5х2,5-0,66 | G21050102 | Кабели силовые с изоляцией из ПВХ
770000435945 | Гильза КДЗС-4525 ССД/130109-00014 | G210403 | Гильзы кабельные
770000435983 | Кабель ВВГнг(А)-LS 5х50ок(N,PE)-0,66 | G21050102 | Кабели силовые с изоляцией из ПВХ
770000435988 | Кабель КВВГнг(А)-FRLS 4х0,75ок | G210502 | Кабели контрольные
770000436043 | Кабель ПРПВМ 2х1,2 | G21050302 | Кабели телефонные
770000436054 | Кабель ГЕРДА-КВнг(А)-LS 1х2х1 Л ХЛ | G2106 | Кабели монтажные и управления
770000436084 | Кабель ВБбШвнг(А)-FRLS 3х2,5ок(N,PE) | G21050102 | Кабели силовые с изоляцией из ПВХ
770000436344 | Кабель ВВГнг(А)-LS 5х2,5-0,66 | G21050102 | Кабели силовые с изоляцией из ПВХ
770000436352 | Кабель ВВГнг(А)-LS 5х10-0,66 | G21050102 | Кабели силовые с изоляцией из ПВХ
770000436511 | Кабель FTP 5e solid FR-PVC UV 4х2х0,51 | G21050301 | Витая пара
770000436515 | Кабель ВБШвнг(А)-ХЛ 3х50ок(N,PE)-1 | G21050102 | Кабели силовые с изоляцией из ПВХ
770000436518 | Кабель ВБШвнг(А)-FRLS 3х2,5-0,66 | G21050102 | Кабели силовые с изоляцией из ПВХ
770000436520 | Провод ПуВ 1х16 ж-з | G210511 | Провода силовые
770000436543 | Кабель КИПвЭКГнг(А)-HF 2х2х0,78 | G21050370 | Кабели связи прочие
770000436633 | Муфта соединительная 4ПСТ(б)-1-25/50(Б) | G21040101 | Муфты для силовых и контрольных кабелей
770000436654 | Муфта (3+1)ПКТп(б)-1-70/120(Б) | G21040101 | Муфты для силовых и контрольных кабелей
770000437131 | Кабель ВБВнг(А)-LS 3х150-6 | G21050102 | Кабели силовые с изоляцией из ПВХ
770000437132 | Кабель ВБВнг(А)-LS 3х185-6 | G21050102 | Кабели силовые с изоляцией из ПВХ
770000437134 | Кабель ВБбШвнг(А)-LS 5х25-1 | G21050102 | Кабели силовые с изоляцией из ПВХ
770000437190 | Кабель ВВГнг(А)-ХЛ 5х70мс(N,PE)-1 | G21050102 | Кабели силовые с изоляцией из ПВХ
770000437371 | Кабель КРШС 3х1,5 | G2106 | Кабели монтажные и управления
770000437386 | Кабель ВВГнг(А) 4х120-0,66 | G21050102 | Кабели силовые с изоляцией из ПВХ
770000437703 | Наконечник вилочный НВИ 1,5-5 | G210402 | Наконечники кабельные
770000437793 | Кабель СегментКСБГКнг(А)-FRLS 2х2х0,9 | G21050370 | Кабели связи прочие
770000437796 | Кабель СегментКСБГКнг(А)-FRHF 2х2х0,9 | G21050370 | Кабели связи прочие
770000437804 | Кабель КУСИЛнг(А) 14х1,0ок ВЭ-ХЛ-0,66 | G21050102 | Кабели силовые с изоляцией из ПВХ
770000437953 | Кабель ВБШвнг(А) 5х35-0,66 | G21050102 | Кабели силовые с изоляцией из ПВХ
770000437998 | Кабель оптический ОГДН-6х1А-9(LS-HF) | G2109 | Кабели волоконно-оптические
770000438112 | Кабель КУИНнг(А)-LS 1х2х1,0 ЭВК | G2106 | Кабели монтажные и управления
770000438115 | Кабель КУИНнг(А)-LS 2х2х1 ЭВК | G2106 | Кабели монтажные и управления
770000438186 | Кабель ВБВнг(А)-LS 3х70мc/16-6 | G21050102 | Кабели силовые с изоляцией из ПВХ
770000438252 | Кабель ВВГнг(А)-FRLS 5х1,5ок-0,66 | G21050102 | Кабели силовые с изоляцией из ПВХ
770000438288 | Кабель КВВГнг(А)-FRLS 14х1,5 | G210502 | Кабели контрольные
770000438289 | Кабель ВБбШвнг(А)-FRLS 5х2,5-0,66 | G21050102 | Кабели силовые с изоляцией из ПВХ
770000438291 | Кабель ВВГнг(А)-LS 3х16-0,66 | G21050102 | Кабели силовые с изоляцией из ПВХ
770000438292 | Кабель ВВГнг(А)-LS 2х25-0,66 | G21050102 | Кабели силовые с изоляцией из ПВХ
770000438293 | Кабель ВВГнг(А)-LS 2х35-0,66 | G21050102 | Кабели силовые с изоляцией из ПВХ
770000438294 | Кабель ВВГнг(А)-LS 2х4-0,66 | G21050102 | Кабели силовые с изоляцией из ПВХ
770000438295 | Кабель ВВГнг(А)-LS 1х35-1 | G21050102 | Кабели силовые с изоляцией из ПВХ
770000438296 | Кабель ВВГнг(А)-LS 1х120-1 | G21050102 | Кабели силовые с изоляцией из ПВХ
770000438443 | Кабель КВВГнг(А)-ХЛ 4х1 | G210502 | Кабели контрольные
770000438444 | Кабель КВВГЭнг(А)-ХЛ 14х1 | G210502 | Кабели контрольные
770000438446 | Кабель КВВГЭнг(А)-ХЛ 19х1 | G210502 | Кабели контрольные
770000438448 | Кабель КВВГЭнг(А)-ХЛ 2х2х1 | G210502 | Кабели контрольные
770000438461 | Кабель КВВГнг(А)-ХЛ 4х1,5 | G210502 | Кабели контрольные
770000438467 | Кабель КВВГЭнг(А)-ХЛ 4х1 | G210502 | Кабели контрольные
770000438580 | Кабель ВБШвнг(А)-ХЛ 5х16 ок(N,PE)-1 | G21050102 | Кабели силовые с изоляцией из ПВХ
770000438706 | Кабель КСБнг(А)-FRHF 2х2х1,13 | G21050370 | Кабели связи прочие
770000438708 | Кабель КСБнг(А)-FRHF 1х2х1,13 | G21050370 | Кабели связи прочие
770000438765 | Муфта МТОК Б1/216-1КТ3645-К-44, б/у | G21040102 | Муфты для оптических кабелей
770000438821 | Кабель СПб-2.7-6Z-5/8 | G2109 | Кабели волоконно-оптические
770000438961 | Кабель ВБШвнг(А)-LSLTx 3х10ок-0,66 | G21050102 | Кабели силовые с изоляцией из ПВХ
770000438965 | Кабель ВБШвнг(А)-LSLTx 5х25мк(N,PE)-1 | G21050102 | Кабели силовые с изоляцией из ПВХ
770000439043 | Кабель ВБШвнг(А)-LSLTx 5х35мк(N,PE)-1 | G21050102 | Кабели силовые с изоляцией из ПВХ
770000439044 | Кабель ВБШвнг(А)-LSLTx 5х70мс(N,PE)-1 | G21050102 | Кабели силовые с изоляцией из ПВХ
770000439158 | Наконечник кабельный медный ТМ-120 | G210402 | Наконечники кабельные
770000439159 | Наконечник кабельный медный ТМ-185 | G210402 | Наконечники кабельные
770000439385 | Кабель МКЭКШВнг(А)-LS 14х2х1,5 | G2106 | Кабели монтажные и управления
770000439441 | Кабель ВБШвнг(А)-LS 4х16ок(N)-1 | G21050102 | Кабели силовые с изоляцией из ПВХ
770000439445 | Кабель ВВГнг(А) 3х2,5ок-0,66 | G21050102 | Кабели силовые с изоляцией из ПВХ
770000439457 | Кабель ВБШвнг(А) 4х6ок(N)-0,66 | G21050102 | Кабели силовые с изоляцией из ПВХ
770000439479 | Кабель ВБШвнг(А)-LS 4х35-1 | G21050102 | Кабели силовые с изоляцией из ПВХ
770000439481 | Кабель МКЭКШВнг(А)-LS 7х2х1 | G2106 | Кабели монтажные и управления
770000439489 | Кабель ВБбШвнг(А)-LS 4х6-1 | G21050102 | Кабели силовые с изоляцией из ПВХ
770000439494 | Кабель ВБШвнг(А)-LS 3х2,5ок-1 | G21050102 | Кабели силовые с изоляцией из ПВХ
770000439495 | Кабель ВБШвнг(А)-LS 3х6ок-1 | G21050102 | Кабели силовые с изоляцией из ПВХ
770000439497 | Кабель ВБШвнг(А)-LS 3х4ок-1 | G21050102 | Кабели силовые с изоляцией из ПВХ
770000439498 | Кабель ВБШвнг(А)-LS 5х4ок-1 | G21050102 | Кабели силовые с изоляцией из ПВХ
770000439501 | Кабель ВБШвнг(А)-LS 4х2,5ок(PE)-1 | G21050102 | Кабели силовые с изоляцией из ПВХ
770000439503 | Кабель ВБШвнг(А)-LS 4х1,5ок(PE)-1 | G21050102 | Кабели силовые с изоляцией из ПВХ
770000439504 | Кабель ВБШвнг(А)-LS 4х185мс(N)-1 | G21050102 | Кабели силовые с изоляцией из ПВХ
770000439505 | Кабель ВБШвнг(А)-LS 4х120мс(PE)-1 | G21050102 | Кабели силовые с изоляцией из ПВХ
770000439506 | Кабель ВБШвнг(А)-LS 4х16мк(N)-1 | G21050102 | Кабели силовые с изоляцией из ПВХ
770000439512 | Кабель ВВГнг(А)-LS 5х95мс(N,PE)-1 | G21050102 | Кабели силовые с изоляцией из ПВХ
770000439513 | Кабель КВБВнг(А)-LS 10х2,5 | G210502 | Кабели контрольные
770000439515 | Кабель ВБШвнг(А) 5х70мс(N,PE)-1 | G21050102 | Кабели силовые с изоляцией из ПВХ
770000439516 | Кабель КВВГЭнг(А)-LS 10х1 | G210502 | Кабели контрольные
770000439581 | Кабель ВБШвнг(А)-LS 4х16-1 | G21050102 | Кабели силовые с изоляцией из ПВХ
770000439586 | Муфта 5 ПСТ(б)-1-(150/240) | G21040101 | Муфты для силовых и контрольных кабелей
770000439760 | Кабель КУИН-СПнг(А)-FRLS 2х2х0,75 | G2106 | Кабели монтажные и управления
770000439768 | Кабель ВВГнг(А)-ХЛ 3х16-1 | G21050102 | Кабели силовые с изоляцией из ПВХ
770000439769 | Кабель ВВГнг(А)-ХЛ 3х10-0,66 | G21050102 | Кабели силовые с изоляцией из ПВХ
770000439770 | Кабель ВВГнг(А)-ХЛ 5х6-0,66 | G21050102 | Кабели силовые с изоляцией из ПВХ
770000439771 | Кабель ВВГнг(А)-ХЛ 5х185-0,66 | G21050102 | Кабели силовые с изоляцией из ПВХ
770000439775 | Кабель ДС-5,9-6z-5/24 | G2109 | Кабели волоконно-оптические
770000439777 | Кабель ДС-5-6z-5/4 | G2109 | Кабели волоконно-оптические
770000439779 | Кабель КПБК 3х16-3 кр. | G2107 | Кабели нефтепогружные
770000439780 | Кабель КПБК 3х25-3,3 кр. | G2107 | Кабели нефтепогружные
770000439782 | Кабель ТОД-нг(А)-HF-24У | G2109 | Кабели волоконно-оптические
770000439784 | Кабель ДОЛ-Н-08У 1х8-2,7кН | G2109 | Кабели волоконно-оптические
770000439994 | Кабель ВБШвнг(А)-LS 5х16мк(N,PE)-1 | G21050102 | Кабели силовые с изоляцией из ПВХ
770000439998 | Кабель МКПсЭВнг(А)-LS 2х2х1 | G2106 | Кабели монтажные и управления
770000440000 | Кабель КВВГнг(А)-LS 24х1,5 | G210502 | Кабели контрольные
770000440001 | Кабель КВВГнг(А)-LS 37х1,5 | G210502 | Кабели контрольные
770000440073 | Кабель ВВГнг(А)-LS 2х1,5ок(N)-0,66 | G21050102 | Кабели силовые с изоляцией из ПВХ
770000440117 | Кабель ВВГнг(А)-LS 5х150мс(N,PE)-0,66 | G21050102 | Кабели силовые с изоляцией из ПВХ
770000440128 | Кабель ВВГнг(А)-FRLS 4х1,5ок(N)-0,66 | G21050102 | Кабели силовые с изоляцией из ПВХ
770000440166 | Кабель ВБШвнг(А)-ХЛ 3х50мс-1 | G21050102 | Кабели силовые с изоляцией из ПВХ
770000440443 | Кабель ВБВнг(А)-LS 3х185-6 | G21050102 | Кабели силовые с изоляцией из ПВХ
770000440522 | Кабель МКЭШвнг(А)-LS 1х2х1 | G2106 | Кабели монтажные и управления
770000440700 | Кабель КПпБК 3х16 | G2107 | Кабели нефтепогружные
770000440820 | Кабель КПСнг(А)-FRLS 1х2х1,0 | G2106 | Кабели монтажные и управления
770000440821 | Кабель КПСнг(А)-FRLS 2х2х1,0 | G21050301 | Витая пара
770000440833 | Кабель КВВГнг(А)-LS 5х0,75 | G210502 | Кабели контрольные
770000441059 | Кабель ВБШвнг(А)-LS 4х150мс(N)-1 | G21050102 | Кабели силовые с изоляцией из ПВХ
770000441060 | Кабель ВБШвнг(А)-LS 4х70мс(N)-1 | G21050102 | Кабели силовые с изоляцией из ПВХ
770000441061 | Кабель ВБШвнг(А)-LS 3х1,5ок(N,PE)-0,66 | G21050102 | Кабели силовые с изоляцией из ПВХ
770000441063 | Кабель КУИНнг(А)-LS 24х2х1 ВЭ | G2106 | Кабели монтажные и управления
770000441064 | Кабель КУИНнг(А)-LS 30х2х1 ВЭ | G2106 | Кабели монтажные и управления
770000441065 | Кабель КУИНнг(А)-LS 37х2х1 ВЭ | G2106 | Кабели монтажные и управления
770000441117 | Кабель гибкий КГ-ХЛ 4х95 | G21050101 | Кабели силовые с изоляцией из ЭПР
770000441367 | Кабель КПвТБП-160 3х16 3,3кВ | G2107 | Кабели нефтепогружные
770000441370 | Кабель КПвТБП-160 3х25 3,3кВ | G2107 | Кабели нефтепогружные
770000441385 | Кабель КуПе-Анг(А)-FRLS-ХЛ 2х2х0,5 | G2106 | Кабели монтажные и управления
770000441390 | Кабель КуПе-Анг(А)-FRLS-ХЛ 2х2х1,0 | G2106 | Кабели монтажные и управления
770000441395 | Кабель КуПе-ОЭнг(А)-FRLS 5х1,0 | G2106 | Кабели монтажные и управления
770000441424 | Кабель ВБШвнг(А)-ХЛ 3х120-6 | G21050102 | Кабели силовые с изоляцией из ПВХ
770000441425 | Кабель КВВБГнг(А)-ХЛ 14х1,5 | G210502 | Кабели контрольные
770000441536 | Наконечник 50-10-11-М-УХЛ1 | G210402 | Наконечники кабельные
770000441545 | Кабель КВП-5e 4х2х0,52 | G21050301 | Витая пара
770000441782 | Кабель КШСнг(А)-FRLS 2х2х0,52 | G2106 | Кабели монтажные и управления
770000441906 | Кабель КМЭЛ-ПсЭфБВЭлнг(А)-LS-2х2х0,35 | G2106 | Кабели монтажные и управления
770000442019 | Кабель МКЭКШВнг(А)-LS 7х2х1,5 ХЛ | G2106 | Кабели монтажные и управления
770000442020 | Кабель КВКбШвнг 7х1,5-0,66 кВ | G210502 | Кабели контрольные
770000442021 | Кабель ВБбШв 3х35+1х16-0,66 | G21050102 | Кабели силовые с изоляцией из ПВХ
770000442039 | Кабель КГВВнг(А)-LS 5х95мк(N,PE)-1 | G21050102 | Кабели силовые с изоляцией из ПВХ
770000442040 | Кабель КГВВнг(А)-LS 5х70мк(N,PE)-1 | G21050102 | Кабели силовые с изоляцией из ПВХ
770000442043 | Кабель СНб-2.7-6Z-5/8 | G2109 | Кабели волоконно-оптические
770000442166 | Кабель КГ-ХЛ 4х10-380 | G21050101 | Кабели силовые с изоляцией из ЭПР
770000442172 | Кабель КГ-ХЛ 4х25-660 | G21050101 | Кабели силовые с изоляцией из ЭПР
770000442184 | Кабель КГ-ХЛ 4х50-660 | G21050101 | Кабели силовые с изоляцией из ЭПР
770000442185 | Кабель КГ-ХЛ 4х70-660 | G21050101 | Кабели силовые с изоляцией из ЭПР
770000442232 | Кабель CK-FS.225/30.H | G2110 | Кабели греющие
770000442322 | Кабель КУИНнг(А)-LS 5х1,5 ВЭ | G2106 | Кабели монтажные и управления
770000442327 | Кабель КУИНнг(А)-LS 2х2х1 ВЭл | G2106 | Кабели монтажные и управления
770000442397 | Кабель ВБШвнг(А)-LS 3х1,5ок(N,PE)-0,66 | G21050102 | Кабели силовые с изоляцией из ПВХ
770000442415 | Кабель ВВГнг(А)-LS 4х50мк(N)-0,66 | G21050102 | Кабели силовые с изоляцией из ПВХ
770000442416 | Кабель ВВГнг(А)-LS 5х10ок(N,PE)-0,66 | G21050102 | Кабели силовые с изоляцией из ПВХ
770000442417 | Кабель ВВГнг(А)-LS 3х16мк(N,PE)-0,66 | G21050102 | Кабели силовые с изоляцией из ПВХ
770000442420 | Кабель ВВГнг(А)-LS 3х10ок(N,PE)-0,66 | G21050102 | Кабели силовые с изоляцией из ПВХ
770000442508 | Провод ПуГВ 1х4 К | G210511 | Провода силовые
770000442510 | Провод ПуГВ 1х4 С | G210511 | Провода силовые
770000442514 | Провод ПуГВ 1х0,5 С | G210511 | Провода силовые
770000442529 | Провод ПуГВ 1х0,5 Б | G210511 | Провода силовые
770000442532 | Провод ПуГВ 1х0,5 З-Ж | G210511 | Провода силовые
770000442921 | Кабель ВБШвнг(А)-FRLSLTx 5х16-0,66 | G21050102 | Кабели силовые с изоляцией из ПВХ
770000443219 | Кабель ВБбШв 3х10 | G2108 | Кабели по опросным листам
770000443233 | Кабель ГЕРДА-КВКнг-LS 1х2х2,5 | G2106 | Кабели монтажные и управления
770000443240 | Кабель МКЭШВнг(А)-LS 3х2х0,75 | G2106 | Кабели монтажные и управления
770000443260 | Кабель КУИНнг(А) 5х2х1 ЭВЭ ХЛ | G2106 | Кабели монтажные и управления
770000443261 | Кабель КУИНнг(А) 7х2х1,5 ЭВЭ ХЛ | G2106 | Кабели монтажные и управления
770000443338 | Кабель нагревательный саморегулирующийся | G2110 | Кабели греющие
770000443423 | Кабель ВВГнг(А) 4х35-1 | G21050102 | Кабели силовые с изоляцией из ПВХ
770000443491 | Муфта IEK/UZM-XLK1-NVN1-70120S | G21040101 | Муфты для силовых и контрольных кабелей
770000443493 | Кабель МКПсЭфИЭфВм-знг(А)-ХЛ 5х2х1,5 | G2106 | Кабели монтажные и управления
770000443494 | Кабель МКПсЭфИЭфВм-знг(А)-ХЛ 3х2х1,5 | G2106 | Кабели монтажные и управления
770000443495 | Кабель МКПсЭфИЭфВм-знг(А)-ХЛ 3х2х1 | G2106 | Кабели монтажные и управления
770000443496 | Кабель МКПсЭфИЭфВм-знг(А)-ХЛ 8х2х1 | G2106 | Кабели монтажные и управления
770000443497 | Кабель ИнСил-ОЭзнг(А)-FRLS-АХЛ 4х1,0-660 | G2106 | Кабели монтажные и управления
770000443502 | Кабель ИнСил-ОЭзнг(А)-LS-АХЛ 2х4х1,0-660 | G2106 | Кабели монтажные и управления
770000443505 | Кабель ИнСил-ОЭзнг(А)-LS-АХЛ 6х4х1,0-660 | G2106 | Кабели монтажные и управления
770000443508 | Кабель ИнСил-ОЭзнг(А)-LS-АХЛ 4х1,0-660 | G2106 | Кабели монтажные и управления
770000443514 | Кабель ВВГнг(А) 4х6-0,66 | G21050102 | Кабели силовые с изоляцией из ПВХ
770000443517 | Кабель ВВГнг(А) 3х10-0,66 | G21050102 | Кабели силовые с изоляцией из ПВХ
770000443535 | Кабель 5е, витая пара R&M/R35053 | G21050301 | Витая пара
770000443541 | Кабель ГЕРДА-КВКнг-5х(2х1)э ХЛ | G2106 | Кабели монтажные и управления
770000443542 | Кабель ГЕРДА-КВКнг-3х(2х1)э | G2106 | Кабели монтажные и управления
770000443553 | Кабель КУИНнг(А)-LS 4х2х2,5 ВЭ | G2106 | Кабели монтажные и управления
770000443554 | Кабель КУИНнг(А)-LS 7х2х2,5 ВЭ | G2106 | Кабели монтажные и управления
770000443573 | Кабель КВВГнг(А)-LS 19х6 | G210502 | Кабели контрольные
770000443672 | Кабель парной скрутки 1х2х1 | G2106 | Кабели монтажные и управления
770000443823 | Кабель КуПе-ИЭнг(А)-LS-ХЛ 4х1,0 | G2106 | Кабели монтажные и управления
770000443826 | Кабель КуПе-ИЭнг(А)-LS-ХЛ 5х1,0 | G2106 | Кабели монтажные и управления
770000443871 | Кабель КуПе-ИЭнг(А)-LS-ХЛ 14х1,0 | G2106 | Кабели монтажные и управления
770000443872 | Кабель КуПе-ИЭнг(А)-LS-ХЛ 14х1,5 | G2106 | Кабели монтажные и управления
770000443874 | Кабель КуПе-ИЭнг(А)-LS-ХЛ 19х1,0 | G2106 | Кабели монтажные и управления
770000443877 | Кабель КуПе-ИЭнг(А)-LS-ХЛ 3х2,5 | G2106 | Кабели монтажные и управления
770000443883 | Кабель ВВГнг(А)-LS 3х2,5ок(N,PE)-0,66 | G21050102 | Кабели силовые с изоляцией из ПВХ
770000444124 | Кабель ВВГнг(А)-LS 4х95ок(N,PE)-1 | G21050102 | Кабели силовые с изоляцией из ПВХ
770000444230 | Наконечник C-FCI 1,5/M3 PHC/3240032 | G210402 | Наконечники кабельные
770000444248 | Наконечник IEK/UNL10-006-6-4 | G210402 | Наконечники кабельные
770000444272 | Кабель UTP 5e, 4 пары, бухта 305 м | G21050301 | Витая пара
770000444321 | Кабель КПпБП-120 3х16 3300В б/у | G2160 | Кабель б/у, провода б/у
770000444323 | Кабель КПпБП-120 3х25 3300В б/у | G2160 | Кабель б/у, провода б/у
770000444410 | Кабель ВВГнг(А)-LS 3х1,5ок(N,PE)-0,66 | G21050102 | Кабели силовые с изоляцией из ПВХ
770000444462 | Наконечник П 6-5 М УХЛ3 | G210402 | Наконечники кабельные
770000444475 | Кабель КВВГЭнг(А)-LS 4х2,5 | G210502 | Кабели контрольные
770000444476 | Кабель КВБбШвнг(А)-LS 4х1,5 | G210502 | Кабели контрольные
770000444536 | Кабель ВБШвнг(А)-ХЛ 4х185 | G21050102 | Кабели силовые с изоляцией из ПВХ
770000444545 | Кабель ВБШвнг-ХЛ 3х95-1 | G21050102 | Кабели силовые с изоляцией из ПВХ
770000444555 | Кабель КВВГнг(А)-LS 10х1,5 | G210502 | Кабели контрольные
770000444571 | Удлинитель кабеля 1-wire 10м NetPing | G2114 | Удлинители кабельные
770000444581 | Кабель ВБШвнг(А)-LS 3х4ок-0,66 | G21050102 | Кабели силовые с изоляцией из ПВХ
770000444587 | Кабель ВБШвнг(А)-LS 5х6ок(N,PE)-0,66 | G21050102 | Кабели силовые с изоляцией из ПВХ
770000444599 | Кабель ВБВнг(А)-LS 3х150мс-6 | G21050102 | Кабели силовые с изоляцией из ПВХ
770000444628 | Кабель ВБВнг(А)-LS 3х185мс-6 | G21050102 | Кабели силовые с изоляцией из ПВХ
770000444630 | Кабель КПпБП-130 3х16 3300В б/у | G2160 | Кабель б/у, провода б/у
770000444632 | Кабель КПпБП-130 3х25 3300В б/у | G2160 | Кабель б/у, провода б/у
770000444633 | Кабель КПпБП-130 3х35 3300В б/у | G2160 | Кабель б/у, провода б/у
770000444634 | Кабель КПпБП-120 3х35 3300В б/у | G2160 | Кабель б/у, провода б/у
770000444704 | Провод неизолированный АС 300/204 | G210512 | Провода неизолированные
770000445002 | Кабель монтажный КСПВ 8х0,5 | G2106 | Кабели монтажные и управления
770000445004 | Кабель греющий саморегулируемый 16 Вт/м | G2110 | Кабели греющие
770000445060 | Кабель греющий саморегулируемый 25 Вт/м | G2110 | Кабели греющие
770000445065 | Провод ПуГВ 1х2,5(PE)-450/750 | G210511 | Провода силовые
770000445075 | Кабель ДКП-7-6z-4/16 | G2109 | Кабели волоконно-оптические
770000445125 | Кабель ВБШвнг(А)-LS 5х50мк(N,PE)-1 | G21050102 | Кабели силовые с изоляцией из ПВХ
770000445136 | Кабель ВБШвнг(А) 4х120мс(N)-1 | G21050102 | Кабели силовые с изоляцией из ПВХ
770000445339 | Кабель ВВГнг(А)-FRLS 5х2,5ок-0,66 | G21050102 | Кабели силовые с изоляцией из ПВХ
770000445340 | Кабель ВВГнг(А)-FRLS 5х10ок(N,PE)-0,66 | G21050102 | Кабели силовые с изоляцией из ПВХ
770000445346 | Кабель ВВГнг(А)-ХЛ 5х120 мс(N,PE)-1 | G21050102 | Кабели силовые с изоляцией из ПВХ
770000445386 | Кабель ВВГнг(А)-ХЛ 5х25мк(N,PE)-1 | G21050102 | Кабели силовые с изоляцией из ПВХ
770000445426 | Кабель КВБбШв 5х1,5 | G210502 | Кабели контрольные
770000445437 | Кабель ВБШвнг(А)-LS 3х2,5ок(N,PE)-1 | G21050102 | Кабели силовые с изоляцией из ПВХ
770000445442 | Кабель ВВГнг(А)-LS 3х2,5ок(N,PE)-1 | G21050102 | Кабели силовые с изоляцией из ПВХ
770000445461 | Наконечник 10-6-5-М-УХЛ1 | G210402 | Наконечники кабельные
770000445470 | Кабель ВБШвнг(А)-LS 3х70-6 | G21050102 | Кабели силовые с изоляцией из ПВХ
770000445474 | Кабель ВВГнг(А)-FRLS 5х1,5-1 | G21050102 | Кабели силовые с изоляцией из ПВХ
770000445522 | Провод ПВКВ 2,5-380 | G210511 | Провода силовые
770000445523 | Провод ПВКВ 6-380 | G210511 | Провода силовые
770000445741 | Кабель ВБШвнг(А)-LS 5х95мс(N,PE)-1 | G21050102 | Кабели силовые с изоляцией из ПВХ
770000445758 | Кабель U/UTP Netlan/EC-UU004-5E-PVC-GY | G21050301 | Витая пара
770000445761 | Кабель FTP 5e Proconnect/01-0146-3 | G21050301 | Витая пара
770000445824 | Наконечник НКИ 5,5-6 | G210402 | Наконечники кабельные
770000446098 | Кабель F/UTP Netlan/EC-UF004-5E-PVC-GY | G21050370 | Кабели связи прочие
770000446158 | Кабель UTP 4 пары, 25 AWG, категория 5е | G21050301 | Витая пара
770000446205 | Провод ПуГВнг(А)-LS 1х1,0 | G210511 | Провода силовые
770000446340 | Кабель ВБШвнг(А)-FRLSLTx 5х16мк(N,PE) | G21050102 | Кабели силовые с изоляцией из ПВХ
770000446408 | Лента алюминиевая | G210470 | Арматура кабельная прочая
770000446863 | Провод H07V-K Helukabel/29141 | G210511 | Провода силовые
770000446897 | Кабель АПвПу2г 1х120мк/50-35 | G21050103 | Кабели силовые с изоляцией из СП
770000446933 | Провод H07V-K Helukabel/29133 | G210511 | Провода силовые
770000446937 | Провод H07V-K Helukabel/29148 | G210511 | Провода силовые
770000446939 | Провод H07V-K Helukabel/29147 | G210511 | Провода силовые
770000446946 | Провод H07V-K Helukabel/29163 | G210511 | Провода силовые
770000446949 | Провод H07V-K Helukabel/29162 | G210511 | Провода силовые
770000447186 | Кабель саморегулирующийся 30Вт 1 м | G2110 | Кабели греющие
770000447256 | Кабель КуПе-ОЭКнг(А)-LS-ХЛ 10х2,5 | G2106 | Кабели монтажные и управления
770000447267 | Кабель РК 75-3,7-333фнг(C)-HF | G210506 | Кабели радиочастотные
770000447322 | Кабель ДКН-7-6z-4/8 | G2109 | Кабели волоконно-оптические
770000447332 | Кабель 31FSLe2-CT Heat Trace | G2110 | Кабели греющие
770000447343 | Кабель КуПе-ОЭнг(А)-ХЛ2х2х1 | G2106 | Кабели монтажные и управления
770000447350 | Кабель 45FS+2-CS Heat Trace | G2110 | Кабели греющие
770000447379 | Кабель КППБКТ-120 3х25 | G2107 | Кабели нефтепогружные
770000447397 | Кабель КППБКТ-120 3х35 | G2107 | Кабели нефтепогружные
770000447518 | Кабель ВБШвнг(А)-ХЛ 4х95-1 | G21050102 | Кабели силовые с изоляцией из ПВХ
770000447540 | Кабель 12FSLe2-CT Heat Trace | G2110 | Кабели греющие
770000447555 | Кабель КВВГЭнг(А)-FRLS 5х1 | G210502 | Кабели контрольные
770000447587 | Кабель ВБбШвнг(А) 3х95+1х50-1 | G21050102 | Кабели силовые с изоляцией из ПВХ
770000447597 | Кабель 17FSLe2-CT Heat Trace | G2110 | Кабели греющие
770000447713 | Кабель ВВГнг(А)-LS 3х2,5ок-1 | G21050102 | Кабели силовые с изоляцией из ПВХ
770000447881 | Муфта 4ПКВ(Н)ТП-1-25/50 | G21040101 | Муфты для силовых и контрольных кабелей
770000448025 | Муфта 4ПСТ-1-70/120 | G21040101 | Муфты для силовых и контрольных кабелей
770000448077 | Муфта POLJ-01/5x4-16 Tyco Electronics | G21040101 | Муфты для силовых и контрольных кабелей
770000448081 | Муфта концевая 1ПКНТпб-5х(16-25) | G21040101 | Муфты для силовых и контрольных кабелей
770000448090 | Кабель гибкий АКГ-ХЛ 3х120+1х35-660 | G21050101 | Кабели силовые с изоляцией из ЭПР
770000448099 | Кабель греющий саморегулируемый | G2110 | Кабели греющие
770000448321 | Кабель КПСнг-FRLS 1х2х0,2 | G2106 | Кабели монтажные и управления
770000448322 | Кабель КПСЭнг(А)-FRHF 1х2х1,0 | G2106 | Кабели монтажные и управления
770000448328 | Кабель ВБШвнг(А)-ХЛ 5х10ок(N,PE)-0,66 | G21050102 | Кабели силовые с изоляцией из ПВХ
770000448333 | Кабель ВБШвнг(А)-ХЛ 3х2,5ок(N,PE)-0,66 | G21050102 | Кабели силовые с изоляцией из ПВХ
770000448342 | Кабель ВВГнг(А)-ХЛ 3х25ок(N,PE)-0,66 | G21050102 | Кабели силовые с изоляцией из ПВХ
770000448411 | Кабель ВВГнг(А)-ХЛ 3х10ок(N,PE)-0,66 | G21050102 | Кабели силовые с изоляцией из ПВХ
770000448418 | Кабель гибкий КГ-ХЛ 1х16-0,38 | G21050101 | Кабели силовые с изоляцией из ЭПР
770000448419 | Кабель гибкий КГ-ХЛ 1х25-0,38 | G21050101 | Кабели силовые с изоляцией из ЭПР
770000448464 | Кабель ALSECURE PLUS 4х35 0,6/1 | G21050103 | Кабели силовые с изоляцией из СП
770000448471 | Кабель ALSECURE PLUS 4х50 0,6/1 | G21050103 | Кабели силовые с изоляцией из СП
770000448476 | Кабель ALSECURE PLUS 4х70 0,6/1 | G21050103 | Кабели силовые с изоляцией из СП
770000448479 | Кабель ALSECURE PLUS 4х95 0,6/1 | G21050103 | Кабели силовые с изоляцией из СП
770000448485 | Кабель ALSECURE PLUS 4х120 0,6/1 | G21050103 | Кабели силовые с изоляцией из СП
770000448528 | Кабель ВБШвнг(А)-LS 3х70/50-6 | G21050102 | Кабели силовые с изоляцией из ПВХ
770000448529 | Кабель ВВГнг(А)-LS 5х16ок(N,PE)-0,66 | G21050102 | Кабели силовые с изоляцией из ПВХ
770000448530 | Кабель ВВГнг(А)-LS 5х25ок(N,PE)-0,66 | G21050102 | Кабели силовые с изоляцией из ПВХ
770000448532 | Кабель ВБШвнг(А)-LS 5х35ок(N,PE)-0,66 | G21050102 | Кабели силовые с изоляцией из ПВХ
770000448539 | Кабель ВВГнг(А)-LS 5х120мк(N,PE)-1 | G21050102 | Кабели силовые с изоляцией из ПВХ
770000448540 | Кабель ВВГнг(А)-LS 5х95мк(N,PE)-1 | G21050102 | Кабели силовые с изоляцией из ПВХ
770000448658 | Кабель ДН(LS)-2.7-6Z-4/8 | G2109 | Кабели волоконно-оптические
770000448699 | Кабель КВВГЭнг(А)-ХЛ 4х1,5ок | G210502 | Кабели контрольные
770000448735 | Кабель КВВГЭнг(А)-ХЛ 7х1,5ок | G210502 | Кабели контрольные
770000448738 | Кабель КВВГЭнг(А)-ХЛ 19х1,5ок | G210502 | Кабели контрольные
770000448831 | Арматура Raychem/ЕАКТ-1656 | G210470 | Арматура кабельная прочая
770000448901 | Кабель ВБШвнг(А)-FRLS 3х2,5ок(N,PE)-0,66 | G21050102 | Кабели силовые с изоляцией из ПВХ
770000448960 | Кабель ВВГнг(А)-LS 5х2,5ок(N,PE)-1 | G21050102 | Кабели силовые с изоляцией из ПВХ
770000448961 | Кабель КВБбШвнг(А)-LS 14х1,5 | G210502 | Кабели контрольные
770000448963 | Кабель КВВГЭнг(А)-LS 7х1,5 | G210502 | Кабели контрольные
770000448964 | Кабель КВВГЭнг(А)-LS 7х2,5 | G210502 | Кабели контрольные
770000448965 | Кабель ВБШвнг(А) 3х2,5ок-1 | G21050102 | Кабели силовые с изоляцией из ПВХ
770000448967 | Кабель ВВГнг(А)-LS 4х4ок(N)-1 | G21050102 | Кабели силовые с изоляцией из ПВХ
770000448968 | Кабель ВВГнг(А)-LS 5х4ок(N,PE)-1 | G21050102 | Кабели силовые с изоляцией из ПВХ
770000448969 | Кабель КВБбШвнг(А)-LS 19х1,5 | G210502 | Кабели контрольные
770000448972 | Кабель ВВГнгд-LS 3х6-1 | G21050102 | Кабели силовые с изоляцией из ПВХ
770000448973 | Кабель ВВГнгд-LS 3х2,5-1 | G21050102 | Кабели силовые с изоляцией из ПВХ
770000449087 | Кабель Кабтрон РвКР-ХЛ 3х2,5-0,6/1 | G21050101 | Кабели силовые с изоляцией из ЭПР
770000449088 | Кабель Кабтрон РвКР-ХЛ 3х4-0,6/1 | G21050101 | Кабели силовые с изоляцией из ЭПР
770000449089 | Кабель Кабтрон РвКР-ХЛ 3х6-0,6/1 | G21050101 | Кабели силовые с изоляцией из ЭПР
770000449090 | Кабель Кабтрон РвКР-ХЛ 3х10-0,6/1 | G21050101 | Кабели силовые с изоляцией из ЭПР
770000449091 | Кабель Кабтрон РвКР-ХЛ 3х16-0,6/1 | G21050101 | Кабели силовые с изоляцией из ЭПР
770000449092 | Кабель Кабтрон РвКР-ХЛ 3х25-0,6/1 | G21050101 | Кабели силовые с изоляцией из ЭПР
770000449093 | Кабель Кабтрон РвКР-ХЛ 3х95-0,6/1 | G21050101 | Кабели силовые с изоляцией из ЭПР
770000449094 | Кабель Кабтрон РвКР-ХЛ 4х4-0,6/1 | G21050101 | Кабели силовые с изоляцией из ЭПР
770000449095 | Кабель Кабтрон РвКР-ХЛ 4х10-0,6/1 | G21050101 | Кабели силовые с изоляцией из ЭПР
770000449096 | Кабель Кабтрон РвКР-ХЛ 4х16-0,6/1 | G21050101 | Кабели силовые с изоляцией из ЭПР
770000449097 | Кабель Кабтрон РвКР-ХЛ 4х25-0,6/1 | G21050101 | Кабели силовые с изоляцией из ЭПР
770000449098 | Кабель Кабтрон РвКР-ХЛ 5х2,5-0,6/1 | G21050101 | Кабели силовые с изоляцией из ЭПР
770000449099 | Кабель Кабтрон РвКР-ХЛ 5х4-0,6/1 | G21050101 | Кабели силовые с изоляцией из ЭПР
770000449100 | Кабель Кабтрон РвКР-ХЛ 5х6-0,6/1 | G21050101 | Кабели силовые с изоляцией из ЭПР
770000449101 | Кабель Кабтрон РвКР-ХЛ 5х10-0,6/1 | G21050101 | Кабели силовые с изоляцией из ЭПР
770000449102 | Кабель Кабтрон РвКР-ХЛ 5х16-0,6/1 | G21050101 | Кабели силовые с изоляцией из ЭПР
770000449103 | Кабель Кабтрон РвКР-ХЛ 5х25-0,6/1 | G21050101 | Кабели силовые с изоляцией из ЭПР
770000449104 | Кабель Кабтрон РвКР-ХЛ 5х35-0,6/1 | G21050101 | Кабели силовые с изоляцией из ЭПР
770000449105 | Кабель Кабтрон РвКР-ХЛ 5х50-0,6/1 | G21050101 | Кабели силовые с изоляцией из ЭПР
770000449106 | Кабель Кабтрон РвКР-ХЛ 5х70-0,6/1 | G21050101 | Кабели силовые с изоляцией из ЭПР
770000449107 | Кабель Кабтрон РвКР-ХЛ 5х95-0,6/1 | G21050101 | Кабели силовые с изоляцией из ЭПР
770000449108 | Кабель Кабтрон РвКР-ХЛ 5х120-0,6/1 | G21050101 | Кабели силовые с изоляцией из ЭПР
770000449151 | Кабель ДПЛнг(А)-HF-04У(1х4)-2,7кН | G2109 | Кабели волоконно-оптические
770000449157 | Кабель КВВГЭнг(А)-ХЛ14х1,5 | G210502 | Кабели контрольные
770000449160 | Кабель КВВГЭнг(А)-ХЛ 7х1 | G210502 | Кабели контрольные
770000449162 | Кабель ВБШвнг(А)-ХЛ 1х35 мк(PE)-0,66 | G21050102 | Кабели силовые с изоляцией из ПВХ
770000449218 | Кабель NYMнг(А)-LS 3х2,5 | G21050102 | Кабели силовые с изоляцией из ПВХ
770000449274 | Кабель ДН-1.5-6Z-6/8 | G2109 | Кабели волоконно-оптические
770000449278 | Кабель ДН-2.7-6Z-6/4 | G2109 | Кабели волоконно-оптические
770000449319 | Кабель ВВГнг(А)-FRLS 5х2,5-0,66 | G21050102 | Кабели силовые с изоляцией из ПВХ
770000449338 | Кабель КВВГЭнг(А)-ХЛ 19х1,5 | G210502 | Кабели контрольные
770000449458 | Кабель КСВВнг(А)-LS 1х2х0,5 | G2106 | Кабели монтажные и управления
770000449527 | Кабель ВВГнг(А)-ХЛ 5х70мс(N,PE)-1 | G21050102 | Кабели силовые с изоляцией из ПВХ
770000449528 | Кабель ВВГнг(А)-ХЛ 5х95мс(N,PE)-1 | G21050102 | Кабели силовые с изоляцией из ПВХ
770000449543 | Кабель ВВГнг(А) 2х4ок(N)-0,66 | G21050102 | Кабели силовые с изоляцией из ПВХ
770000449559 | Кабель ВВГнг(A)-FRLS 4х1,5ок(N)-1 | G21050102 | Кабели силовые с изоляцией из ПВХ
770000449565 | Кабель ВВГнг(A)-FRLS 3х10ок-1 | G21050102 | Кабели силовые с изоляцией из ПВХ
770000449572 | Кабель ВВГнг(А)-FRLS 5х1,5ок(N,PE)-1 | G21050102 | Кабели силовые с изоляцией из ПВХ
770000449575 | Кабель ВВГнг(А)-FRLS 5х4ок(N,PE)-1 | G21050102 | Кабели силовые с изоляцией из ПВХ
770000449582 | Кабель ВВГнг(А)-FRLS 5х16мк(N,PE)-1 | G21050102 | Кабели силовые с изоляцией из ПВХ
770000449594 | Кабель ВВГнг(А)-FRLS 5х25мк(N,PE)-1 | G21050102 | Кабели силовые с изоляцией из ПВХ
770000449598 | Кабель КВВГЭнг(А)-LS 10х1 | G210502 | Кабели контрольные
770000449599 | Кабель КВВГЭнг(А)-LS 7х1 | G210502 | Кабели контрольные
770000449600 | Кабель ВВГнг(А)-LS 3х4ок(N,PE)-0,66 | G21050102 | Кабели силовые с изоляцией из ПВХ
770000449602 | Кабель ВВГнг(А)-LS 4х4ок(N)-0,66 | G21050102 | Кабели силовые с изоляцией из ПВХ
770000449612 | Кабель ВВГ-ХЛ 3х1,5ок(N,PE)-0,66 | G21050102 | Кабели силовые с изоляцией из ПВХ
770000449622 | Кабель Hyperline/FUTP4-C5E-S22-OUT-PE-BK | G21050301 | Витая пара
770000449626 | Кабель ВВГнг(А)-FRLS 5х95-1 | G21050102 | Кабели силовые с изоляцией из ПВХ
770000449638 | Кабель ВВГ-ХЛ 3х2,5ок(N,PE)-0,66 | G21050102 | Кабели силовые с изоляцией из ПВХ
770000449663 | Кабель КВВГнг(А)-ХЛ 27х1,5 | G210502 | Кабели контрольные
770000449686 | Кабель КВКбШвнг(А)-ХЛ 4х1,5 | G210502 | Кабели контрольные
770000449694 | Муфта концевая 3ПКВТп-10-70/120 (Б) | G21040101 | Муфты для силовых и контрольных кабелей
770000449695 | Муфта концевая 3ПКНТп-10-70/120 (Б) | G21040101 | Муфты для силовых и контрольных кабелей
770000449708 | Кабель КВВГнг(А)-ХЛ 14х2,5 | G210502 | Кабели контрольные
770000449710 | Кабель КВВГнг(А)-ХЛ 19х1,5 | G210502 | Кабели контрольные
770000449715 | Кабель симметричный 2х2х1 мм2 | G21050370 | Кабели связи прочие
770000449716 | Кабель симметричный 3х2х1 мм2 | G21050370 | Кабели связи прочие
770000449722 | Кабель симметричный 5х2х1 мм2 | G21050370 | Кабели связи прочие
770000449809 | Кабель ВВГнг(А)-LS 5х2,5ок(N,PE)-0,66 | G21050102 | Кабели силовые с изоляцией из ПВХ
770000449820 | Муфта ПКВтО-10-120 | G21040101 | Муфты для силовых и контрольных кабелей
770000449821 | Муфта ПКНтО-10-120 | G21040101 | Муфты для силовых и контрольных кабелей
770000449826 | Кабель КВВГнг(А)-ХЛ 27х1,5 | G210502 | Кабели контрольные
770000449978 | Кабель КПСнг(А)-FRLS 1х2х1 | G21050301 | Витая пара
770000449979 | Кабель КПСнг(А)-FRLS 2х2х1 | G21050301 | Витая пара
770000450095 | Кабель АРвКПнг(A)-HF 3х50/16-10 | G2106 | Кабели монтажные и управления
770000450096 | Кабель АРвКПнг(A)-HF 3х95/25-10 | G2106 | Кабели монтажные и управления
770000450174 | Кабель КВВГнг(А)-LS 37х1 | G210502 | Кабели контрольные
770000450177 | Кабель КВБбШвнг(А)-ХЛ 4х1,5 | G210502 | Кабели контрольные
770000450186 | Кабель КВБбШвнг(А)-ХЛ 19х1,5 | G210502 | Кабели контрольные
770000450207 | Кабель КВБбШвнг(А)-ХЛ 10х1,5 | G210502 | Кабели контрольные
770000450211 | Кабель КВБбШвнг(А)-ХЛ 14х1,5 | G210502 | Кабели контрольные
770000450236 | Кабель КВВГЭ-ХЛ 4х1,5 | G210502 | Кабели контрольные
770000450240 | Кабель КВВГ-ХЛ 4х1,5 | G210502 | Кабели контрольные
770000450247 | Кабель ВВГнг(А) 1х6ок-0,66 | G21050102 | Кабели силовые с изоляцией из ПВХ
770000450249 | Кабель ВВГнг(А) 1х35мк-1 | G21050102 | Кабели силовые с изоляцией из ПВХ
770000450265 | Провод ПуВ 1х1,5 З-Ж | G210511 | Провода силовые
770000450276 | Провод ПуГВ 1х95 з-ж | G210511 | Провода силовые
770000450280 | Кабель ВВГнг-FRLS 1х25 | G21050102 | Кабели силовые с изоляцией из ПВХ
770000450321 | Кабель ППУ 2х4 мм2 | G2170 | ПРОДУКЦИЯ КАБЕЛЬНАЯ НЕ НОРМАЛИЗОВАННАЯ
770000450361 | Провод ПуВ 1х6 З-Ж | G210511 | Провода силовые
770000450366 | Кабель NYM 3х1,5ок(N,PE) | G21050102 | Кабели силовые с изоляцией из ПВХ
770000450367 | Кабель NYM 5х2,5ок(N,PE) | G21050102 | Кабели силовые с изоляцией из ПВХ
770000450369 | Кабель ВВГ 3х1,5ок-0,66 | G21050102 | Кабели силовые с изоляцией из ПВХ
770000450432 | Кабель КУИНнг(А)-FRLS 2х1 ВЭм | G2106 | Кабели монтажные и управления
770000450434 | Кабель КУИНнг(А)-FRLS 4х1,5 ВЭм | G2106 | Кабели монтажные и управления
770000450493 | Кабель оптический ОГЦН-8А-7(LS-HF) | G2109 | Кабели волоконно-оптические
770000450498 | Кабель СПЕЦЛАН F/FTP 6a ZH 4х2х0,57 | G21050301 | Витая пара
770000450544 | Провод ПуГВнг(А)-LS 1х1 | G210511 | Провода силовые
770000450581 | Кабель ПвВнг(В)-LS 1х95мк/16-10 | G21050103 | Кабели силовые с изоляцией из СП
770000450582 | Кабель КВВГнг(А)-FRLS 19х1,5 | G210502 | Кабели контрольные
770000450587 | Кабель ВВГнг(А)-FRLS 3х4ок-1 | G21050102 | Кабели силовые с изоляцией из ПВХ
770000450588 | Кабель ДПО-П-16У(2х8)-2,7 кН | G2109 | Кабели волоконно-оптические
770000450589 | Кабель ОКБу-8(2)-8 кН | G2109 | Кабели волоконно-оптические
770000450591 | Кабель ОКМТ-Н-2/4(2,4)Сп-8(2)"2,7 кН | G2109 | Кабели волоконно-оптические
770000450595 | Кабель нагревательный LTS 3х6 | G2110 | Кабели греющие
770000450603 | Кабель греющий 254 В, 15 Вт/м | G2110 | Кабели греющие
770000450797 | Кабель ВБШвнг(А)-LS 3х95мс-6 | G21050102 | Кабели силовые с изоляцией из ПВХ
770000450852 | Кабель ДПО-П-8У(2х4)-1,5кН | G2109 | Кабели волоконно-оптические
770000450920 | Кабель КВВГЭнг(А)-LS-ХЛ 5х1 | G210502 | Кабели контрольные
770000450979 | Кабель КПСВЭВБВнг(А)-LS 1х2х1 | G2106 | Кабели монтажные и управления
770000451245 | Кабель КУИНнг(А)-LS 4х2х0,5 В | G2106 | Кабели монтажные и управления
770000451248 | Кабель КУИНнг(А)-LS 1х2х0,5 ВЭ | G2106 | Кабели монтажные и управления
770000451254 | Соединитель Герда-СГ-22-Н-М25х1,5 | G210470 | Арматура кабельная прочая
770000451333 | Кабель УКВгВЭнг(А)-ХЛ 7х2х1,0м-0,66 | G2106 | Кабели монтажные и управления
770000451340 | Кабель ДПО-нг(А)-HF-8У(1х8)-1,5 кН | G2109 | Кабели волоконно-оптические
770000451345 | Кабель гибкий ГТГ-КАБЕЛЬ1-135-50 | G2110 | Кабели греющие
770000451352 | Кабель гибкий ГТГ-КАБЕЛЬ1-135-30 | G2110 | Кабели греющие
770000451354 | Кабель гибкий ГТГ-КАБЕЛЬ1-135-15 | G2110 | Кабели греющие
770000451379 | Кабель ГЕРДА-КВнг-FRLS 3х2х1 | G2106 | Кабели монтажные и управления
770000451494 | Кабель ТОФЛЕКС КУВЭаВнг(А) 14х2х1,5 | G2106 | Кабели монтажные и управления
770000451502 | Кабель ТОФЛЕКС КУВЭаВнг(А)-ХЛ 4х1,5 | G2106 | Кабели монтажные и управления
770000451509 | Кабель ТОФЛЕКС КУВЭаВнг(А)-ХЛ 27х1,5 | G2106 | Кабели монтажные и управления
770000451532 | Кабель ТОФЛЕКС КУВЭаВнг(А)-FRLS-ХЛ 2х2х1 | G2106 | Кабели монтажные и управления
770000451536 | Кабель ТОФЛЕКС КУВЭаВнг(А)-FRLS-ХЛ | G2106 | Кабели монтажные и управления
770000451540 | Кабель ТОФЛЕКС КУВЭаВнг(А)-FRLS-ХЛ | G2106 | Кабели монтажные и управления
770000451773 | Кабель ВБбШв 3х50-6 | G21050102 | Кабели силовые с изоляцией из ПВХ
770000451801 | Кабель ВБШвнг(А) 4х4ок(N)-0,66 | G21050102 | Кабели силовые с изоляцией из ПВХ
770000451823 | Кабель ВВГнг(А) 3х10ок(N,PE)-0,66 | G21050102 | Кабели силовые с изоляцией из ПВХ
770000451841 | Кабель ВВГнг(А) 4х50мс(N)-1 | G21050102 | Кабели силовые с изоляцией из ПВХ
770000451849 | Кабель ВВГнг(А) 5х10ок(N,PE)-1 | G21050102 | Кабели силовые с изоляцией из ПВХ
770000451883 | Кабель ВВГнг(А) 5х4ок(N,PE)-1 | G21050102 | Кабели силовые с изоляцией из ПВХ
770000451892 | Муфта концевая 1ПКВТпН-5 70-95мм2 | G21040101 | Муфты для силовых и контрольных кабелей
770000451901 | Кабель ВВГнг(А) 5х6ок(N,PE)-1 | G21050102 | Кабели силовые с изоляцией из ПВХ
770000452156 | Кабель ОКСЛНГ(А)-HF-М2П-А8-2,7 | G2109 | Кабели волоконно-оптические
770000452232 | Кабель Hyperline/FO-MB-IN-503-24-LSZH-AQ | G2109 | Кабели волоконно-оптические
770000452280 | Муфта соединительная 10СТп(М)-3х150-240 | G21040101 | Муфты для силовых и контрольных кабелей
770000452463 | Муфта концевая 1ПКВТ-10-300/400 | G21040101 | Муфты для силовых и контрольных кабелей
770000452469 | Муфта концевая 1ПКНТ-35-70/120(Б) | G21040101 | Муфты для силовых и контрольных кабелей
770000452534 | Кабель Nikomax/NKL 4100A-GY | G21050301 | Витая пара
770000452540 | Кабель ВВГ-ХЛ 3х2,5ок(N,PE)-0,66 | G21050102 | Кабели силовые с изоляцией из ПВХ
770000452541 | Кабель ВВГ-ХЛ 3х1,5ок(N,PE)-0,66 | G21050102 | Кабели силовые с изоляцией из ПВХ
770000452679 | Кабель ВВГнг(А)-ХЛ 5х10ок(N,PE)-0,66кВ | G21050102 | Кабели силовые с изоляцией из ПВХ
770000452689 | Кабель МКЭКШВнг(А)-LS 8х2х1,5 | G2106 | Кабели монтажные и управления
770000452693 | Кабель МКЭКШВнг(А)-LS 12х2х1,5 | G2106 | Кабели монтажные и управления
770000452731 | Муфта соединительная 3ПСтп 10-300/400 | G21040101 | Муфты для силовых и контрольных кабелей
770000452812 | Кабель ТОФЛЕКС КУВЭаВнг(А)-ХЛ 22х1,5 | G2106 | Кабели монтажные и управления
770000452814 | Кабель МКЭКШВнг(А)-LS 5х2х1,5 | G2106 | Кабели монтажные и управления
770000452848 | Кабель КУИНнг(А) 20х1,5 ВБ | G2106 | Кабели монтажные и управления
770000452850 | Кабель КУИНнг(А) 2х2х1 ЭВЭБ | G2106 | Кабели монтажные и управления
770000453029 | Кабель CK-MI-1M.A/130.Т КРУС-Запад | G2110 | Кабели греющие
770000453049 | Кабель КВВГЭнг(А)-LS 7х2,5 | G210502 | Кабели контрольные
770000453052 | Кабель КВВГЭнг(А)-LS 7х4 | G210502 | Кабели контрольные
770000453079 | Кабель СK-FS.85/23.H КРУС-Запад | G2110 | Кабели греющие
770000453109 | Кабель ВВГнг(А)-FRLS 5х4-1 | G21050102 | Кабели силовые с изоляцией из ПВХ
770000453112 | Кабель ВВГнг(А)-FRLS 4х4-1 | G21050102 | Кабели силовые с изоляцией из ПВХ
770000453143 | Кабель КУИНнг(А)-LS 1х4х1,5 ВЭм | G2106 | Кабели монтажные и управления
770000453148 | Кабель МКЭКШВнг(А) 4х2х1,0 ХЛ | G2106 | Кабели монтажные и управления
770000453168 | Кабель ТОФЛЕКС КУВЭаВнг(А-FRLS-ХЛ 22х1,5 | G2106 | Кабели монтажные и управления
770000453357 | Кабель Hyperline/FUTP4-C5E-S24-IN-PVC-GY | G21050301 | Витая пара
770000453373 | Кабель ВБбШвнг(А) 5х150мс-1 | G21050102 | Кабели силовые с изоляцией из ПВХ
770000453378 | Кабель ВБбШвнг(А) 5х95мс-1 | G21050102 | Кабели силовые с изоляцией из ПВХ
770000453383 | Кабель ВБбШвнг(А) 5х70мс-1 | G21050102 | Кабели силовые с изоляцией из ПВХ
770000453385 | Кабель ВБбШвнг(А) 5х16ок-1 | G21050102 | Кабели силовые с изоляцией из ПВХ
770000453409 | Кабель КУИНнг(А)-LS 4х2х0,75 ВЭК | G2106 | Кабели монтажные и управления
770000453415 | Кабель КУИНнг(А)-LS 2х2х0,5 ВЭК | G2106 | Кабели монтажные и управления
770000453418 | Кабель КУИНнг(А)-LS 1х2х0,75 ВЭК | G2106 | Кабели монтажные и управления
770000453446 | Кабель ВБбШвнг(А) 5х16ок(N, PE)-0,66 | G21050102 | Кабели силовые с изоляцией из ПВХ
770000453458 | Кабель МКЭШВнг(А)-LS 5х2х0,75 | G2106 | Кабели монтажные и управления
770000453473 | Кабель ВВГнг(А)-ХЛ 5х6,0-0,66 | G21050102 | Кабели силовые с изоляцией из ПВХ
770000453521 | Кабель ВВГнг(А)-ХЛ 3х6,0-0,66 | G21050102 | Кабели силовые с изоляцией из ПВХ
770000453546 | Провод СИП-3 1х170-6 | G210516 | Провода самонесущие изолированные
770000453827 | Наконечник штыревой НШвИ 4-9 | G210402 | Наконечники кабельные
770000453855 | Кабель ВБШвнг(А)-LS 4х4ок(N)-0,66 | G2170 | ПРОДУКЦИЯ КАБЕЛЬНАЯ НЕ НОРМАЛИЗОВАННАЯ
770000453907 | Кабель гибкий КГ-ХЛ 3х2,5 | G21050101 | Кабели силовые с изоляцией из ЭПР
770000453961 | Кабель АУТФОРС КУВЭШвнг(А)-ХЛ 1х2х1 | G2106 | Кабели монтажные и управления
770000454022 | Кабель КВБбШвнг(А)-LS 52х1,5 | G210502 | Кабели контрольные
770000454033 | Кабель ВБШвнг(А)-LS 5х2,5ок(N,PE)-1 | G21050102 | Кабели силовые с изоляцией из ПВХ
770000454064 | Кабель ЭКС-ГВППЭ-6 4х2х0,56 | G21050301 | Витая пара
770000454083 | Кабель ВБШвнг(А)-ХЛ 4х185мс(N)-1 | G21050102 | Кабели силовые с изоляцией из ПВХ
770000454126 | Кабель ВВГнг(А)-LS 3х2,5ок-0,66 | G21050102 | Кабели силовые с изоляцией из ПВХ
770000454129 | Кабель ВВГнг(А)-LS 3х4ок-0,66 | G21050102 | Кабели силовые с изоляцией из ПВХ
770000454131 | Кабель ВВГнг(А)-LS 5х1,5ок(N,PE)-0,66 | G21050102 | Кабели силовые с изоляцией из ПВХ
770000454132 | Кабель ВВГнг(А)-LS 1х16ок-0,66 | G21050102 | Кабели силовые с изоляцией из ПВХ
770000454246 | Провод неизолированный гибкий ПЩ 16 | G210512 | Провода неизолированные
770000454263 | Кабель ВБШвнг(А)-LS 3х4ок(N,PE)-0,66 | G21050102 | Кабели силовые с изоляцией из ПВХ
770000454348 | Кабель Энерготерм-200нг(А)-HF 2х1,5 | G2106 | Кабели монтажные и управления
770000454350 | Кабель Энерготерм-200нг(А)-HF 3х4 | G2106 | Кабели монтажные и управления
770000454356 | Кабель монтажный медный ОЭзнг(А) 1х2х1 с | G2106 | Кабели монтажные и управления
770000454445 | Провод НМПнг(С)-HF-0,75-1-1000В красный | G2106 | Кабели монтажные и управления
770000454486 | Пружина роликовая ППД-0 | G210404 | Комплектующие к арматуре кабельной
770000454592 | Кабель ВЭБВлнг(А)-ХЛ 3х16-6 | G21050102 | Кабели силовые с изоляцией из ПВХ
770000454605 | Кабель ВБВлнг(А)-ХЛ 3х2,5-0,66 | G21050102 | Кабели силовые с изоляцией из ПВХ
770000454609 | Кабель ВБВлнг(А)-ХЛ 5х2,5-0,66 | G21050102 | Кабели силовые с изоляцией из ПВХ
770000454610 | Кабель ВБВлнг(А)-ХЛ 5х16-0,66 | G21050102 | Кабели силовые с изоляцией из ПВХ
770000454611 | Кабель ВБВлнг(А)-ХЛ 5х70-1 | G21050102 | Кабели силовые с изоляцией из ПВХ
770000454612 | Кабель ВБВлнг(А)-LS 5х4-0,66 | G21050102 | Кабели силовые с изоляцией из ПВХ
770000454614 | Кабель ВЭБВлнг(А)-ХЛ 3х50-6 | G21050102 | Кабели силовые с изоляцией из ПВХ
770000454615 | Кабель ВБВлнг(А)-ХЛ 5х150-0,66 | G21050102 | Кабели силовые с изоляцией из ПВХ
770000454646 | Кабель ОЭЗнг(А)-ХЛ 1х2х1 | G2106 | Кабели монтажные и управления
770000454849 | Кабель SRL 16-2 Decker | G2110 | Кабели греющие
770000454879 | Кабель КуПе-Азнг(А)-FRLS-ХЛ 12х1ок | G2106 | Кабели монтажные и управления
770000454892 | Кабель КуПе-Азнг(А)-FRLS-ХЛ 11х2х1ок | G2106 | Кабели монтажные и управления
770000454905 | Кабель КуПе-ОЭзнг(А)-FRLS-ХЛ 1х2х1,0 | G2106 | Кабели монтажные и управления
770000454909 | Кабель КуПе-ОЭзнг(А)-FRLS-ХЛ 7х2х1,0ок | G2106 | Кабели монтажные и управления
770000454911 | Кабель КуПе-ОЭзнг(А)-FRLS-ХЛ 11х2х1,0ок | G2106 | Кабели монтажные и управления
770000454914 | Кабель КуПе-ОЭзнг(А)-FRLS-ХЛ 4х3х1,5ок | G2106 | Кабели монтажные и управления
770000454917 | Кабель КуПе-ОЭзнг(А)-FRLS-ХЛ 11х3х1,5ок | G2106 | Кабели монтажные и управления
770000455308 | Кабель КПпБП-120 3х25, б/у | G2160 | Кабель б/у, провода б/у
770000455313 | Кабель КПпБП-120 3х16, б/у | G2160 | Кабель б/у, провода б/у
770000455448 | Кабель MEDIAstrip 3х1,5 0,6/1 кВ | G21050101 | Кабели силовые с изоляцией из ЭПР
770000455500 | Кабель MEDIAstrip 5х4 0,6/1 кВ | G21050101 | Кабели силовые с изоляцией из ЭПР
770000455541 | Провод ПуГВ 1х6(PE) | G210511 | Провода силовые
770000455621 | Провод ПуГВ 1х6 ж-з | G210511 | Провода силовые
770000455624 | Провод ПуГВ 1х25 ж-з | G210511 | Провода силовые
770000455626 | Провод ПуГВ 1х150 ж-з | G210511 | Провода силовые
770000455664 | Наконечник ПМ 6-5 | G210402 | Наконечники кабельные
770000455693 | Кабель КПСВЭВнг(А)-LS 1х2х1,5 | G2106 | Кабели монтажные и управления
770000455762 | Кабель КВИПнг(А)-LS 2х2х1.5 В | G2106 | Кабели монтажные и управления
770000456047 | Кабель ВВГнг(А)-LS 5х10ок(N,PE)-0,66 | G21050102 | Кабели силовые с изоляцией из ПВХ
770000456167 | Кабель ВВГнг(А)-LS 5х120мк(N,PE)-1 | G21050102 | Кабели силовые с изоляцией из ПВХ
770000456168 | Кабель ВВГнг(А)-LS 5х150мк(N,PE)-1 | G21050102 | Кабели силовые с изоляцией из ПВХ
770000456169 | Кабель ВВГнг(А)-LS 5х70мк(N,PE)-1 | G21050102 | Кабели силовые с изоляцией из ПВХ
770000456323 | Кабель нагревательный СНФ 07R1 | G2110 | Кабели греющие
770000456369 | Провод ПуГВ 1х6 ж-з | G210511 | Провода силовые
770000456376 | Кабель ВВГнг(А)-LS 4х25-0,66 | G21050102 | Кабели силовые с изоляцией из ПВХ
770000456378 | Кабель ВВГнг(А)-LS 4х10-0,66 | G21050102 | Кабели силовые с изоляцией из ПВХ
770000456381 | Комплект для муфт 1 ПКВт10-70/120 | G210404 | Комплектующие к арматуре кабельной
770000456383 | Лента нагревательная 25HTP2-BP | G2110 | Кабели греющие
770000456443 | Кабель КПСВЭВнг(А)-FRLS 2х2х0,75 мм2 | G210504 | Кабели сигнально-блокировочные
770000456493 | Кабель гибкий КГ-ХЛ 4х2,5-660 | G21050101 | Кабели силовые с изоляцией из ЭПР
770000456499 | Муфта концевая 3СТп-10-70/120 | G21040101 | Муфты для силовых и контрольных кабелей
770000456534 | Кабель КПСЭСнг-FRLS 2х2х1 | G21050301 | Витая пара
770000456536 | Кабель КПСЭСнг-FRLS 2х2х2 | G21050301 | Витая пара
770000456538 | Кабель КПСЭСнг-FRLS 2х2х1,5 | G21050301 | Витая пара
770000456593 | Кабель РПнг(А)-HF-ХЛ 4х120мк(N)-1 | G21050101 | Кабели силовые с изоляцией из ЭПР
770000456598 | Кабель РПнг(А)-HF-ХЛ 4х185мк(N)-1 | G21050101 | Кабели силовые с изоляцией из ЭПР
770000456685 | Кабель ОКСЛ-М4П-А32-2.7 | G2109 | Кабели волоконно-оптические
770000456799 | Кабель 5e, U/UTP 4х2х24AWG | G21050301 | Витая пара
770000457071 | Кабель Метролан-В-Элвзнг(А)-LS-ХЛ 2х2х1 | G2106 | Кабели монтажные и управления
770000457073 | Кабель Метролан-В-Элвзнг(А)-LS-ХЛ 5х2х1 | G2106 | Кабели монтажные и управления
770000457074 | Кабель ВБбШвнг(А)-ХЛ 3х95-6 | G21050102 | Кабели силовые с изоляцией из ПВХ
770000457075 | Кабель Метролан-В-знг(А)-LS-ХЛ 5х1 | G2106 | Кабели монтажные и управления
770000457213 | Кабель КВБбШвнг(А)-ХЛ 10х1,5 | G210502 | Кабели контрольные
770000457274 | Кабель КГ-ХЛ 3х10-0,66 | G21050101 | Кабели силовые с изоляцией из ЭПР
770000457302 | Кабель ВВГнг-LS 5х10-1 | G21050102 | Кабели силовые с изоляцией из ПВХ
770000457305 | Кабель ВВГнг-LS 5х50-1 | G21050102 | Кабели силовые с изоляцией из ПВХ
770000457308 | Кабель ВВГнг-LS 5х120-1 | G21050102 | Кабели силовые с изоляцией из ПВХ
770000457333 | Муфта 1 ПКВТ-10 (70-120) ЗЭТА | G21040101 | Муфты для силовых и контрольных кабелей
770000457336 | Муфта 1 ПКВТ-10 (70-150) ЗЭТА | G21040101 | Муфты для силовых и контрольных кабелей
770000457338 | Муфта 1 ПКНТ-10 (70-120) ЗЭТА | G21040101 | Муфты для силовых и контрольных кабелей
770000457740 | Кабель КВВГЭзнг(А)-ХЛ 4х1 | G210502 | Кабели контрольные
770000457741 | Кабель КВВГЭзнг(А)-ХЛ 5х1 | G210502 | Кабели контрольные
770000457743 | Кабель КВВГЭзнг(А)-ХЛ 10х1 | G210502 | Кабели контрольные
770000457744 | Кабель КВВГЭзнг(А)-ХЛ 14х1 | G210502 | Кабели контрольные
770000457754 | Кабель КВВГЭзнг(А)-ХЛ 19х1 | G210502 | Кабели контрольные
770000457756 | Кабель КВВГзнг(А)-ХЛ 5х1 | G210502 | Кабели контрольные
770000457757 | Кабель КВВГзнг(А)-ХЛ 7х1 | G210502 | Кабели контрольные
770000457759 | Кабель КВВГзнг(А)-ХЛ 10х1 | G210502 | Кабели контрольные
770000457803 | Кабель ДС-5.9-6z-5/24 | G2109 | Кабели волоконно-оптические
770000457813 | Кабель ДС-5-6z-5/4 | G2109 | Кабели волоконно-оптические
770000457815 | Кабель ДКН-7-6z-4/8 | G2109 | Кабели волоконно-оптические
770000458026 | Кабель КВИПнг(А)-LS 1х2х1,0 ВЭ | G2106 | Кабели монтажные и управления
770000458040 | Кабель ПвВнг(А)-ХЛ 1х120/25-6 | G21050103 | Кабели силовые с изоляцией из СП
770000458053 | Кабель ВВГнг(А)-LS 5х50мк(N,PE)-1 | G21050102 | Кабели силовые с изоляцией из ПВХ
770000458056 | Кабель КВИПнг(А)-LS 3х2х1,0 ВЭ | G2106 | Кабели монтажные и управления
770000458089 | Кабель КВИПнг(А)-LS 6х2х1,0 ВЭ | G2106 | Кабели монтажные и управления
770000458091 | Кабель КВИПнг(А)-LS 10х2х1,0 ВЭ | G2106 | Кабели монтажные и управления
770000458095 | Кабель КВИПнг(А)-LS 11х2х1,0 ВЭ | G2106 | Кабели монтажные и управления
770000458164 | Кабель ВВГнг(А)-LS 3х1,5ок-0,66 | G21050102 | Кабели силовые с изоляцией из ПВХ
770000458165 | Кабель ВВГнг(А)-FRLS 3х1,5ок-0,66 | G21050102 | Кабели силовые с изоляцией из ПВХ
770000458211 | Кабель ВВлнг(А)-ХЛ 5х4-0,66 | G21050102 | Кабели силовые с изоляцией из ПВХ
770000458317 | Кабель ВВлнг(А)-ХЛ 5х25-0,66 | G21050102 | Кабели силовые с изоляцией из ПВХ
770000458332 | Кабель ITK/LC3-C5E04-139 | G21050301 | Витая пара
770000458370 | Провод ПуГВ 1х4 ж-з | G210511 | Провода силовые
770000458609 | Кабель ВБШвнг(А)-FRLSLTx 5х16ок-0,66 | G21050102 | Кабели силовые с изоляцией из ПВХ
770000458656 | Кабель КУИНнг(А) 10х1 ВБ | G2106 | Кабели монтажные и управления
770000458703 | Кабель ВБШвнг(А)-LS 2х1,5ок-0,66 | G21050102 | Кабели силовые с изоляцией из ПВХ
770000458705 | Кабель ВБШвнг(А)-FRLSLTx 3х2,5ок-0,66 | G21050102 | Кабели силовые с изоляцией из ПВХ
770000458706 | Кабель ВБШвнг(А)-FRLSLTx 2х1,5ок-0,66 | G21050102 | Кабели силовые с изоляцией из ПВХ
770000459977 | Кабель U/UTP 5bites/US5505-100A | G21050301 | Витая пара
770000460277 | Кабель ДПТ-нг(А)-HF-08У(1х8)-4кН | G2109 | Кабели волоконно-оптические
770000460692 | Кабель Hyperline/UUTP4-C5E-S24-ARM-OUT-P | G21050301 | Витая пара
770000460715 | Кабель КВИПнг(А)-FRLS 3х2х0,80 ВЭ | G2106 | Кабели монтажные и управления
770000460717 | Кабель КВИПнг(А)-FRLS 2х2х0,80 ВЭ | G2106 | Кабели монтажные и управления
770000460752 | Кабель КВВГЭнг(А)-LS 7х1,5 | G210502 | Кабели контрольные
770000460754 | Кабель КВВГнг(А)-LS 27х1,5 | G210502 | Кабели контрольные
770000460759 | Кабель ВБШвнг(А)-LS 5х6ок(N,PE)-0,66 | G21050102 | Кабели силовые с изоляцией из ПВХ
770000460827 | Кабель КУПЭШвнг(А)-FRLS-ХЛ (4х(2х1)э)э | G2106 | Кабели монтажные и управления
770000460843 | Кабель КУПЭШвнг(А)-FRLS 2х1 | G2106 | Кабели монтажные и управления
770000460844 | Кабель КУПЭКШвнг(А)-LS 4х1 | G2106 | Кабели монтажные и управления
770000461038 | Кабель КВИПнг(А)-LS 4х2х0,50 ВЭм-ХЛ | G2106 | Кабели монтажные и управления
770000461092 | Муфта 5ПСТнг-LS-1-16/25-Б | G21040101 | Муфты для силовых и контрольных кабелей
770000461096 | Муфта 5ПСТнг-LS-1-25/50-Б | G21040101 | Муфты для силовых и контрольных кабелей
770000461124 | Кабель оптический ОГДН-1х4А-7(LS-HF) | G2109 | Кабели волоконно-оптические
770000461455 | Наконечник JG-35 IEK/UNP40-035-08-08 | G210402 | Наконечники кабельные
770000461461 | Наконечник TDM Electric/SQ0509-0016 | G210402 | Наконечники кабельные
770000461597 | Наконечник 185-12-21-М-УХЛ3 | G210402 | Наконечники кабельные
770000461728 | Кабель КПСЭнг(А)-FRLS 3х2х1 | G2106 | Кабели монтажные и управления
770000461759 | Кабель ВБШвнг(А)-LS 3х1,5ок-1 | G21050102 | Кабели силовые с изоляцией из ПВХ
770000461802 | Кабель ВБШвнг(А)-LS 4х25мк(PE)-0,66 | G21050102 | Кабели силовые с изоляцией из ПВХ
770000461806 | Кабель ВВГЭнг(А)-LS 2х1,5ок(N)-1 | G21050102 | Кабели силовые с изоляцией из ПВХ
770000461879 | Кабель ВВГЭнг(А)-LS 4х2,5ок-1 | G21050102 | Кабели силовые с изоляцией из ПВХ
770000461880 | Кабель ВВГнг(А)-FRLS 2х1,5ок(N)-1 | G21050102 | Кабели силовые с изоляцией из ПВХ
770000462081 | Кабель НИКИ-КУВШЭфнг(А)-LS 1х(2х1м)660В | G2106 | Кабели монтажные и управления
770000462084 | Кабель НИКИ-КУВШЭфнг(А)-LS 14х(2х1м)660В | G2106 | Кабели монтажные и управления
770000462085 | Кабель МКШВнг(А)-LS 2х0,5 | G2106 | Кабели монтажные и управления
770000462086 | Кабель МКЭШВнг(А)-LS 2х0,5 | G2106 | Кабели монтажные и управления
770000462087 | Кабель МКЭШВнг(А)-LS 2х(2х0,5) | G2106 | Кабели монтажные и управления
770000462281 | Кабель НИКИ-КУВШЭфнг(А)-LS 19х(2х1м)660В | G2106 | Кабели монтажные и управления
770000462286 | Кабель НИКИ-КУВШЭфнг(А)-LS 2х(2х1м)660В | G2106 | Кабели монтажные и управления
770000462338 | Кабель НИКИ-КУВШЭфнг(А)-LS 30х(2х1м)660В | G2106 | Кабели монтажные и управления
770000462347 | Кабель НИКИ-КУВШЭфнг(А)-LS 24х(2х1м)660В | G2106 | Кабели монтажные и управления
770000462349 | Кабель НИКИ-КУВШЭфнг(А)-LS 27х(2х1м)660В | G2106 | Кабели монтажные и управления
770000462352 | Кабель НИКИ-КУВШЭфнг(А)-LS 1х(3х1,5м)660 | G2106 | Кабели монтажные и управления
770000462364 | Кабель НИКИ-КУВКШЭфнг(А)-LS 2х(2х1м)660В | G2106 | Кабели монтажные и управления
770000462367 | Кабель КПСВЭВнг(А)-LS 4х2х0,75 | G2106 | Кабели монтажные и управления
770000462373 | Кабель UNITRONIC LAPPKABEL/2170220 | G21050301 | Витая пара
770000462399 | Кабель ВВГнг(А)-LS 5х4ок(N,PE)-0,66 | G21050102 | Кабели силовые с изоляцией из ПВХ
770000462405 | Кабель ВВГнг(А)-LS 5х2,5ок(N,PE)-0,66 | G21050102 | Кабели силовые с изоляцией из ПВХ
770000462407 | Кабель ВВГнг(А)-LS 5х6ок(N,PE)-0,66 | G21050102 | Кабели силовые с изоляцией из ПВХ
770000462437 | Кабель ДПТ-Э-24У(3х8)-15кН | G2109 | Кабели волоконно-оптические
770000462438 | Кабель ДПТ-Э-24У(3х8)-20кН | G2109 | Кабели волоконно-оптические
770000462439 | Кабель ДПТ-Э-24У(3х8)-30кН | G2109 | Кабели волоконно-оптические
770000462440 | Кабель ДПТ-Э-24У(3х8)-25кН | G2109 | Кабели волоконно-оптические
770000462441 | Кабель ДПТ-Э-24У(3х8)-7кН | G2109 | Кабели волоконно-оптические
770000462442 | Кабель ДПТ-Э-48У(6х8)-25кН | G2109 | Кабели волоконно-оптические
770000462509 | Наконечник ТМЛ 95-12-15 ЗЭТА/zeta10631 | G210402 | Наконечники кабельные
770000462572 | Наконечник ТМЛ 35-8-9 ЗЭТА/zeta10625 | G210402 | Наконечники кабельные
770000462601 | Кабель КуПе-ОЭзнг(А)-LS 4х1,5 | G2106 | Кабели монтажные и управления
770000462717 | Кабель КВВБГнг(А)-ХЛ 10х1,5 | G210502 | Кабели контрольные
770000462723 | Кабель КВВБГнг(А)-ХЛ 4х2,5 | G210502 | Кабели контрольные
770000462793 | Кабель ВВГнг(А)-LS 5х25ок(N,PE)-1 | G21050102 | Кабели силовые с изоляцией из ПВХ
770000462800 | Кабель ВБШвнг(А)-FRLS 4х2,5ок(N)-0,66 | G21050102 | Кабели силовые с изоляцией из ПВХ
770000462801 | Кабель ВВГнг(А)-FRLS 5х25мк(N,PE)-1 | G21050102 | Кабели силовые с изоляцией из ПВХ
770000462802 | Кабель КВБВнг(А)-FRLS 14х1,5 | G210502 | Кабели контрольные
770000462803 | Кабель КВБВнг(А)-FRLS 14х2,5 | G210502 | Кабели контрольные
770000462804 | Кабель КВБВнг(А)-FRLS 5х2,5 | G210502 | Кабели контрольные
770000462805 | Кабель КВБВнг(А)-LS 5х2,5 | G210502 | Кабели контрольные
770000462806 | Кабель НИКИ-КУВШ-внг(А)-LS 3х2,5м | G2106 | Кабели монтажные и управления
770000462807 | Кабель НИКИ-КУВШ-внг(А)-LS 15х2,5м | G2106 | Кабели монтажные и управления
770000462808 | Кабель КУВШЭф-внг(А)-FRLS 1х(2х2,5м) | G2106 | Кабели монтажные и управления
770000462809 | Кабель КУВЭфШЭф-внг(А)-FRLS 5х(2х2,5м)эф | G2106 | Кабели монтажные и управления
770000462810 | Кабель КУВЭфШЭф-внг(А)-FRLS 7х(2х2,5м)эф | G2106 | Кабели монтажные и управления
770000462812 | Кабель ВБШвнг(А)-LS 3х6ок(N,PE)-0,66 | G21050102 | Кабели силовые с изоляцией из ПВХ
770000462942 | Муфта соединительная 5ПСТ-1-150/240 | G21040101 | Муфты для силовых и контрольных кабелей
770000462946 | Муфта соединительная 5ПСТ-1-16/25 | G21040101 | Муфты для силовых и контрольных кабелей
770000463087 | Муфта ПСТк (4-10)/(4-10) КВТ | G21040101 | Муфты для силовых и контрольных кабелей
770000463145 | КабельДПО-нг(А)-HF-24У (3х8)-1,5кН | G2109 | Кабели волоконно-оптические
770000463226 | Кабель НИКИ-КУВШЭфнг(А)-LS 21х(2х1м)660В | G2106 | Кабели монтажные и управления
770000463227 | Кабель НИКИ-КУВШЭфнг(А)-LS 37х(2х1м)660В | G2106 | Кабели монтажные и управления
770000463261 | Кабель КГВВ 4х1,0-0,66 | G21050102 | Кабели силовые с изоляцией из ПВХ
770000463336 | Кабель АВБбШв 3х50+1х35-1 | G21050102 | Кабели силовые с изоляцией из ПВХ
770000463346 | Кабель ВБбШвнг 3х240+1х95-1кВ | G21050102 | Кабели силовые с изоляцией из ПВХ
770000463377 | Кабель ВВГнг(А)-LS 3х4ок-0,66 | G21050102 | Кабели силовые с изоляцией из ПВХ
770000463381 | Кабель ВВГнг(А)-LS 5х16-0,66 | G21050102 | Кабели силовые с изоляцией из ПВХ
770000463383 | Кабель КВВГ 2х6-0,66 | G210502 | Кабели контрольные
770000463427 | Кабель КГ-ХЛ 4х2,5-660 | G210505 | Кабели гибкие
770000463433 | Кабель ПвВнг(А)-ХЛ 1х120/25-35 | G21050103 | Кабели силовые с изоляцией из СП
770000463435 | Кабель ПвВнг(А)-ХЛ 1х120/95-6 | G21050103 | Кабели силовые с изоляцией из СП
770000463437 | Кабель ПвВнг(А)-ХЛ 1х95/70-6 | G21050103 | Кабели силовые с изоляцией из СП
770000463474 | Кабель ВБШвнг(А) 5х4ок-1 | G21050102 | Кабели силовые с изоляцией из ПВХ
770000463510 | Кабель JZ-500 4G1 Helukabel/10063 | G2106 | Кабели монтажные и управления
770000463512 | Кабель JZ-500 26G1 Helukabel/10196 | G2106 | Кабели монтажные и управления
770000463513 | Кабель JZ-500 34G1 Helukabel/10079 | G2106 | Кабели монтажные и управления
770000463579 | Наконечник П 2,5-4 Т2 ЗЭТА/zeta10810 | G210402 | Наконечники кабельные
770000463599 | Набор для СИП Tyco/SMOE-81974 | G210470 | Арматура кабельная прочая
770000463644 | Кабель греющий Raychem | G2110 | Кабели греющие
770000463646 | Кабель греющий Raychem | G2110 | Кабели греющие
770000463651 | Кабель греющий Raychem | G2110 | Кабели греющие
770000463656 | Кабель греющий Raychem | G2110 | Кабели греющие
770000463673 | Кабель греющий саморегулируемый | G2110 | Кабели греющие
770000463776 | Кабель ОКГТ-с-1-24(G.652)-16,1/177 | G2109 | Кабели волоконно-оптические
770000463779 | Кабель ОКГТ-ц-1-24(G.652)-9,6/60 | G2109 | Кабели волоконно-оптические
770000463837 | Кабель ВВГнг(А)-LS 2х2,5-1 | G21050102 | Кабели силовые с изоляцией из ПВХ
770000463848 | Кабель ВВГнг(А)-FRLS 2х2,5-1 | G21050102 | Кабели силовые с изоляцией из ПВХ
770000463867 | Кабель ВВГнг(А)-LS 5х16ок(N,PE)-0.66 | G21050102 | Кабели силовые с изоляцией из ПВХ
770000464091 | Кабель ВВГнг(А) 3х70+1х35-1 | G21050102 | Кабели силовые с изоляцией из ПВХ
770000464100 | Кабель КВБВнг(А)-LS 14х1,5 | G210502 | Кабели контрольные
770000464101 | Кабель КВБВнг(А)-LS 19х1,5 | G210502 | Кабели контрольные
770000464153 | Кабель ВБШвнг(А) 3х6ок-0,66 | G21050102 | Кабели силовые с изоляцией из ПВХ
770000464339 | Кабель КВВГнг(А)-LS 5х1,5 | G210502 | Кабели контрольные
770000464343 | Кабель КВВГнг(А)-LS 37х1,5 | G210502 | Кабели контрольные
770000464470 | Кабель ВВГнг(А)-FRLS 2х6ок(N)-1 | G21050102 | Кабели силовые с изоляцией из ПВХ
770000464534 | Кабель LC1-C5E04-311 ITK | G21050301 | Витая пара
770000464536 | Муфта ССД/130103-00827 | G21040102 | Муфты для оптических кабелей
770000464562 | Кабель ОКЛСт-Н-01-6-8-10/125-0,36/0,22-3 | G2109 | Кабели волоконно-оптические
770000464608 | Кабель судовой НРШМ 3х1,5 | G210507 | Кабели судовые
770000464643 | Кабель ВВГнг(А)-LS 5х185мс(N,PE)-1 | G21050102 | Кабели силовые с изоляцией из ПВХ
770000464650 | Кабель ВВГнг(А)-LS 4х4ок(N)-1 | G21050102 | Кабели силовые с изоляцией из ПВХ
770000464654 | Кабель ВВГнг(А)-LS 3х1,5-1 | G21050102 | Кабели силовые с изоляцией из ПВХ
770000464700 | Соединитель одножильный ССД/120501-00016 | G210470 | Арматура кабельная прочая
770000464732 | Кабель ВВГнг(А) 4х2.5 (PE)-0,66 | G21050102 | Кабели силовые с изоляцией из ПВХ
770000464840 | Кабель КППГЭнг(А)-HF 4х1,5 | G210502 | Кабели контрольные
770000464926 | Кабель гибкий КГН 4х95 | G21050101 | Кабели силовые с изоляцией из ЭПР
770000464933 | Кабель КУИНнг(А)-LS 11х2х1,0 ВЭ | G2106 | Кабели монтажные и управления
770000464942 | Кабель КУИНнг(А)-LS 4х2х1,0 ЭВЭ | G2106 | Кабели монтажные и управления
770000464950 | Кабель КУИНнг(А)-LS 3х3х1,5 ВЭ | G2106 | Кабели монтажные и управления
770000464955 | Кабель КУИНнг(А)-LS 12х3х1,5 ВЭ | G2106 | Кабели монтажные и управления
770000464978 | Кабель КВИПнг(А)-LS 2х2х1,0 ЭВК | G2106 | Кабели монтажные и управления
770000465045 | Кабель ГЕРДА-КВКнг(А) 2х2х1 | G2106 | Кабели монтажные и управления
770000465046 | Кабель КуПе-ОЭвзнг(А)-ХЛ 2х2х1 | G2106 | Кабели монтажные и управления
770000465047 | Кабель КуПе-ОЭвзнг(А)-ХЛ 3х2х1 | G2106 | Кабели монтажные и управления
770000465049 | Кабель КуПе-ОЭвзнг(А)-ХЛ 4х1,0 | G2106 | Кабели монтажные и управления
770000465051 | Кабель КуПе-ОЭвзнг(А)-ХЛ 8х1,0 | G2106 | Кабели монтажные и управления
770000465052 | Кабель КуПе-ОЭнг(А)-LS 7х1,5 | G2106 | Кабели монтажные и управления
770000465055 | Кабель КВИПнг(А)-FRLS 2х2х0,75 | G2106 | Кабели монтажные и управления
770000465071 | Кабель КИПвЭВм 2х2х0,78 | G21050370 | Кабели связи прочие
770000465114 | Кабель КПСВВнг(А)-LS 1х2х0,5 | G2106 | Кабели монтажные и управления
770000465116 | Кабель КПСВЭВнг(А)-LS 2х2х1,0 | G2106 | Кабели монтажные и управления
770000465136 | Кабель КПСВЭПс 2х2х0,75 | G2106 | Кабели монтажные и управления
770000465138 | Кабель КПСЭнг(А)-FRLS 1х2х0,75 | G2106 | Кабели монтажные и управления
770000465140 | Кабель КПСЭСнг(А)-FRHF 2х2х1,5 | G2106 | Кабели монтажные и управления
770000465144 | Кабель КУИНнг(А)-LS 10х1,0 ВЭ | G2106 | Кабели монтажные и управления
770000465146 | Кабель КУИНнг(А)-LS 2х2х1 ВЭм | G2106 | Кабели монтажные и управления
770000465147 | Кабель КУИНнг(А)-LS 4х1,0 ВЭ | G2106 | Кабели монтажные и управления
770000465148 | Кабель КУИНнг(А)-LS 4х1,5 ВЭ | G2106 | Кабели монтажные и управления
770000465149 | Кабель КУИНнг(А) 15х1,5 ВЭ-ХЛ | G2106 | Кабели монтажные и управления
770000465151 | Кабель КУИНнг(А)-FRLS 14х1,0 ВЭ-ХЛ | G2106 | Кабели монтажные и управления
770000465166 | Кабель SuprLan/01-1034 | G21050301 | Витая пара
770000465369 | Кабель КУИНнг(А)-FRLS 7х1,0 ВЭ-ХЛ | G2106 | Кабели монтажные и управления
770000465372 | Кабель КУИН-СПнг(А)-FRLS 2х2х0,75 ПЭ | G2106 | Кабели монтажные и управления
770000465415 | Кабель RE-Y(ST)Yv-fl 1х2х1,5мм2/7 Leoni | G2106 | Кабели монтажные и управления
770000465420 | Кабель RE-Y(ST)Yv-fl 2х2х1,5мм2/7 Leoni | G2106 | Кабели монтажные и управления
770000465423 | Кабель RE-Y(ST)Yv-fl 6х2х1,5мм2/7 Leoni | G2106 | Кабели монтажные и управления
770000465424 | Кабель RE-Y(ST)Yv-fl 12х2х1,5мм2/7 Leoni | G2106 | Кабели монтажные и управления
770000465425 | Кабель RE-Y(ST)Yv-fl 12х2х1,5мм2/7 Leoni | G2106 | Кабели монтажные и управления
770000465426 | Кабель RE-Y(ST)Yv-fl 6х2х1,5мм2/7 Leoni | G2106 | Кабели монтажные и управления
770000465429 | Кабель RE-Y(ST)Yv-fl 2х2х1,5мм2/7 Leoni | G2106 | Кабели монтажные и управления
770000465432 | Кабель RE-Y(ST)Yv-fl 3х2х1,5мм2/7 Leoni | G2106 | Кабели монтажные и управления
770000465436 | Кабель RE-Y(ST)Yv-fl 24х2х1,5мм2/7 Leoni | G2106 | Кабели монтажные и управления
770000465505 | Кабель КВВГнг(А)-ХЛ 14х0,75 | G210502 | Кабели контрольные
770000465506 | Кабель КВВГнг(А)-ХЛ 10х0,75 | G210502 | Кабели контрольные
770000465507 | Кабель КВВГнг(А)-ХЛ 7х0,75 | G210502 | Кабели контрольные
770000465600 | Наконечник Thermon/С1010 | G210402 | Наконечники кабельные
770000465601 | Наконечник Thermon/С1005 | G210402 | Наконечники кабельные
770000465603 | Кабель КСВВнг(А)-LS 1х2х0,8 | G2106 | Кабели монтажные и управления
770000465605 | Кабель КСВВнг(А)-LS 2х0,5 | G2106 | Кабели монтажные и управления
770000465607 | Кабель ВБШвнг(А)-LS 3х2,5ок(N,PE)-0,66 | G21050102 | Кабели силовые с изоляцией из ПВХ
770000465608 | Кабель ВБШвнг(А)-LS 3х4ок(N,PE)-0,66 | G21050102 | Кабели силовые с изоляцией из ПВХ
770000465609 | Кабель КСВВнг(А)-LS 4х0,5 | G2106 | Кабели монтажные и управления
770000465610 | Кабель КСВВнг(А)-LS 6х0,5 | G2106 | Кабели монтажные и управления
770000465611 | Кабель КСВВнг(А)-LS 8х0,5 | G2106 | Кабели монтажные и управления
770000465612 | Кабель КСВВнг(А)-LS 10х0,5 | G2106 | Кабели монтажные и управления
770000465613 | Кабель КСВВнг(А)-LS 14х0,5 | G2106 | Кабели монтажные и управления
770000465614 | Кабель КСВВнг(А)-LS 16х0,5 | G2106 | Кабели монтажные и управления
770000465619 | Кабель ДПТ-П-02У (1х2)-4кН | G2109 | Кабели волоконно-оптические
770000465620 | Кабель ДПТ-П-04У (1х4)-4кН | G2109 | Кабели волоконно-оптические
770000465621 | Кабель ДПТ-П-08У (1х8)-4кН | G2109 | Кабели волоконно-оптические
770000465625 | Кабель ДПТ-П-12У(1х8)(1х4)-4кН | G2109 | Кабели волоконно-оптические
770000465628 | Кабель FTP-4P-Cat.5e-SOLID-LSZH | G21050301 | Витая пара
770000465629 | Кабель ДПТ-П-16У (2х8)-4кН | G2109 | Кабели волоконно-оптические
770000465729 | Муфта 4 ПКВ(Н)Тп-1 (150-240) | G21040101 | Муфты для силовых и контрольных кабелей
770000465755 | Кабель ДПТ-П-02У (1х2)-4кН | G2109 | Кабели волоконно-оптические
770000465756 | Кабель ДПТ-П-04У (1х4)-4кН | G2109 | Кабели волоконно-оптические
770000465757 | Кабель ДПТ-П-08У (1х8)-4кН | G2109 | Кабели волоконно-оптические
770000465758 | Кабель КУИНнг(A) 2х2х1 ВЭК-ХЛ | G2106 | Кабели монтажные и управления
770000465759 | Кабель КУИНнг(А) 5х1,0 В-ХЛ | G2106 | Кабели монтажные и управления
770000465760 | Кабель КУИНнг(А) 14х1,0 В-ХЛ | G2106 | Кабели монтажные и управления
770000465761 | Кабель КУИНнг(А) 4х1,5 В-ХЛ | G2106 | Кабели монтажные и управления
770000465762 | Кабель КУИНнг(А) 4х1,0 ВЭБ-ХЛ | G2106 | Кабели монтажные и управления
770000465763 | Кабель КуПе-Анг(А)-ХЛ 4х1ок | G2106 | Кабели монтажные и управления
770000465764 | Кабель КуПе-ОпЭнг(А)-ХЛ 14х1ок | G2106 | Кабели монтажные и управления
770000465765 | Кабель КуПе-ОпЭнг(А)-ХЛ 19х1ок | G2106 | Кабели монтажные и управления
770000465766 | Кабель КуПе-ОпЭнг(А)-ХЛ 2х2х1ок | G2106 | Кабели монтажные и управления
770000465767 | Кабель КуПе-Анг(А)-ХЛ 4х1,5ок | G2106 | Кабели монтажные и управления
770000465768 | Кабель КуПе-ОпЭнг(А)-ХЛ 4х1ок | G2106 | Кабели монтажные и управления
770000465773 | Кабель ДПТ-П-12У(1х8)(1х4)-4кН | G2109 | Кабели волоконно-оптические
770000465776 | Кабель ДПТ-П-16У (2х8)-4кН | G2109 | Кабели волоконно-оптические
770000465833 | Кабель ОБР-В-нг(А)-HF 2 G.657.A1 400Н | G2109 | Кабели волоконно-оптические
770000465834 | Кабель ОБР-В-нг(А)-HF 16 G.657.A1 400Н | G2109 | Кабели волоконно-оптические
770000465837 | Кабель ОБР-В-нг(А)-HF 36 G.657.A1 400Н | G2109 | Кабели волоконно-оптические
770000466069 | Кабель ВВГнг(А)-LS 2х1,5-0,66 | G21050102 | Кабели силовые с изоляцией из ПВХ
770000466074 | Кабель ВВГнг(А)-LS 3х2,5-0,66 | G21050102 | Кабели силовые с изоляцией из ПВХ
770000466155 | Кабель ВБВнг(А)-LS 4х95мс(N)-1 | G21050102 | Кабели силовые с изоляцией из ПВХ
770000466216 | Наконечник TDM Electric/SQ0502-0009 | G210402 | Наконечники кабельные
770000466218 | Наконечник Т 16-8-6 УХЛ3 ЗЭТА/zeta10715 | G210402 | Наконечники кабельные
770000466220 | Наконечник Т 25-8-8 УХЛ3 ЗЭТА/zeta10728 | G210402 | Наконечники кабельные
770000466222 | Кабель ВБШвнг(А)-FRLSLTx 3х2,5ок(N,PE)-1 | G21050102 | Кабели силовые с изоляцией из ПВХ
770000466228 | Кабель ВБШвнг(А)-FRLSLTx 2х1,5ок(N)-1 | G21050102 | Кабели силовые с изоляцией из ПВХ
770000466235 | Кабель ВБШвнг(А)-LS 3х2,5ок(N,PE)-0,66 | G21050102 | Кабели силовые с изоляцией из ПВХ
770000466255 | Кабель ВБВГнг(А)-LS 5х2,5-0,66 | G21050102 | Кабели силовые с изоляцией из ПВХ
770000466264 | Кабель контрол.медн.гибк 18х0,75 500В i | G210502 | Кабели контрольные
770000466352 | Кабель КГ 3х1,5-0,66 | G21050101 | Кабели силовые с изоляцией из ЭПР
770000466410 | Кабель ВБШвнг(А) 1х25мк-1 | G21050102 | Кабели силовые с изоляцией из ПВХ
770000466440 | Кабель МКПсЭКВнг(А)-LS 10х2х1,5 | G2106 | Кабели монтажные и управления
770000466471 | Кабель МКПсЭКВнг(А)-LS 8х2х1,5 | G2106 | Кабели монтажные и управления
770000466495 | Кабель КВВГЭнг(А)-LS 5х1,5 | G210502 | Кабели контрольные
770000466510 | Кабель КВБВнг(А)-LS 4х1 | G210502 | Кабели контрольные
770000466518 | Кабель ВБШвнг(А)-LS 5х1,5ок(N,PE)-0,66 | G21050102 | Кабели силовые с изоляцией из ПВХ
770000466519 | Кабель F/UTP кат.5е NIKOLAN/NKL 9200C-OR | G21050301 | Витая пара
770000466522 | Кабель Hyperline/FUTP4-C5E-S24-IN-PVC-GY | G21050301 | Витая пара
770000466528 | Кабель ВБШвнг(А)-LS 4х120мс(N)-1 | G21050102 | Кабели силовые с изоляцией из ПВХ
770000466533 | Кабель ВБШвнг(А)-LS 4х2,5ок(N)-0,66 | G21050102 | Кабели силовые с изоляцией из ПВХ
770000466538 | Кабель ВБШвнг(А)-LS 2х1,5ок(N)-0,66 | G21050102 | Кабели силовые с изоляцией из ПВХ
770000466579 | Кабель КГ-ХЛ 3х95+1х50(PE)-0,66 | G21050101 | Кабели силовые с изоляцией из ЭПР
770000466580 | Кабель ВВГнг(А) 4х1,5ок(N)-1 | G21050102 | Кабели силовые с изоляцией из ПВХ
770000466581 | Кабель КВВГнг(А)-LS 4х1,5 | G210502 | Кабели контрольные
770000466591 | Кабель МКЭШВнг(А)-LS 10х2х1 | G2106 | Кабели монтажные и управления
770000466592 | Наконечник-гильза IEK/UTE10-D10-0-100 | G210402 | Наконечники кабельные
770000466593 | Наконечник-гильза IEK/UTE10-D16-0-100 | G210402 | Наконечники кабельные
770000466657 | Кабель ВВГнг(А)-ХЛ 3х4ок(N,PE)-1 | G21050102 | Кабели силовые с изоляцией из ПВХ
770000466659 | Кабель ВБШвнг(А)-ХЛ 3х2,5ок(N,PE)-1 | G21050102 | Кабели силовые с изоляцией из ПВХ
770000466677 | Наконечник НКИ 5,5-6 IEK/UNL20-006-6-6 | G210402 | Наконечники кабельные
770000466681 | Наконечник НКИ 5,5-8 IEK/UNL20-006-6-8 | G210402 | Наконечники кабельные
770000466691 | Наконечник кольцевой DKC/2P10 | G210402 | Наконечники кабельные
770000466701 | Кабель КУИНнг(А) 2х2х1 ВЭ | G2106 | Кабели монтажные и управления
770000466796 | Кабель MEDIAstrip BH 3х120RM/16 6/10 | G21050101 | Кабели силовые с изоляцией из ЭПР
770000466800 | Кабель MEDIAstrip BH 3х95RM/16 6/10 | G21050101 | Кабели силовые с изоляцией из ЭПР
770000466876 | Кабель ТППэп(А)-НДГ 50х2х0,5 | G21050302 | Кабели телефонные
770000466989 | Пружина роликовая ППД-4 | G210404 | Комплектующие к арматуре кабельной
770000467042 | Кабель ВБШвнг(А)-LS 3х2,5-1 | G21050102 | Кабели силовые с изоляцией из ПВХ
770000467087 | Кабель КВБВнг(А)-LS 5х4-0.66 | G210502 | Кабели контрольные
770000467093 | Кабель КВБВнг(А)-LS 5х1,5 | G210502 | Кабели контрольные
770000467099 | Кабель ВБШвнг(А)-LS 5х6-1 | G21050102 | Кабели силовые с изоляцией из ПВХ
770000467119 | Кабель ГЕРДА-КВнг-FRLS 3х(2х1)э | G2106 | Кабели монтажные и управления
770000467122 | Наконечник НВИ 2-4 IEK/UNL10-D25-4-4 | G210402 | Наконечники кабельные
770000467123 | Наконечник НКИ 5,5-6 IEK/UNL20-006-6-6 | G210402 | Наконечники кабельные
770000467130 | Муфта соединительная 5ПСТ-1-70/120-Б | G21040101 | Муфты для силовых и контрольных кабелей
770000467193 | Кабель МКЭКШВнг(А)-LS 5х2х1,5 | G2106 | Кабели монтажные и управления
770000467223 | Кабель КПСнг(А)-FRLS 1х2х1,5 | G2106 | Кабели монтажные и управления
770000467235 | Кабель КВВГЭБнг(А)-ХЛ 4х1 | G210502 | Кабели контрольные
770000467236 | Кабель КВВГЭБнг(А)-ХЛ 5х1 | G210502 | Кабели контрольные
770000467237 | Кабель КВВГБнг(А)-ХЛ 7х1 | G210502 | Кабели контрольные
770000467284 | Кабель ВБШвнг(А)-LS 5х2,5ок(N,PE)-0,66 | G21050102 | Кабели силовые с изоляцией из ПВХ
770000467285 | Кабель ВБШвнг(А) 5х25мк(N,PE)-1 | G21050102 | Кабели силовые с изоляцией из ПВХ
770000467286 | Кабель ВВГнг(А)-LS 5х6ок(N,PE)-1 | G21050102 | Кабели силовые с изоляцией из ПВХ
770000467293 | Кабель ВБШвнг(А) 5х50ок(N,PE)-1 | G21050102 | Кабели силовые с изоляцией из ПВХ
770000467294 | Кабель ВБШвнг(А)-ХЛ 3х2,5ок(N,PE)-0,66 | G21050102 | Кабели силовые с изоляцией из ПВХ
770000467295 | Кабель ВБШвнг(А)-ХЛ 5х25мк(N,PE)-0,66 | G21050102 | Кабели силовые с изоляцией из ПВХ
770000467296 | Кабель ВБШвнг(А) 5х16мк(N,PE)-0,66 | G21050102 | Кабели силовые с изоляцией из ПВХ
770000467297 | Кабель ВБШв 4х2,5ок(N)-0,66 | G21050102 | Кабели силовые с изоляцией из ПВХ
770000467334 | Кабель ДНб-2,7-9Z-4/8 | G2109 | Кабели волоконно-оптические
770000467342 | Кабель ВВГнг(А)-ХЛ 5х35мк(N,PE)-0,66 | G21050102 | Кабели силовые с изоляцией из ПВХ
770000467345 | Кабель ВВГнг(А)-ХЛ 5х150мс (N,PE)-1 | G21050102 | Кабели силовые с изоляцией из ПВХ
770000467346 | Кабель ВВГнг(А)-ХЛ 5х95мс (N,PE)-1 | G21050102 | Кабели силовые с изоляцией из ПВХ
770000467360 | Кабель КВВГнг(А)-LS 5х1 | G210502 | Кабели контрольные
770000467361 | Кабель ПвВнг(А)-LS 1х120/50-6 | G21050103 | Кабели силовые с изоляцией из СП
770000467376 | Муфта концевая 5ПКТп-1-25/50-Б | G21040101 | Муфты для силовых и контрольных кабелей
770000467411 | Кабель КВВГнг(А)-LS 10х1 | G210502 | Кабели контрольные
770000467414 | Кабель КВБбШвнг(А)-LS 19х1 | G210502 | Кабели контрольные
770000467422 | Кабель ВВГнг(А)-ХЛ 5х70мс(N,PE)-1 | G21050102 | Кабели силовые с изоляцией из ПВХ
770000467426 | Кабель ВВГнг(А)-ХЛ 3х16ок-0,66 | G21050102 | Кабели силовые с изоляцией из ПВХ
770000467430 | Кабель ВВГЭнг(А)-LS 3х4ок-1 | G21050102 | Кабели силовые с изоляцией из ПВХ
770000467440 | Кабель КВВГЭнг(А) 5х1 | G210502 | Кабели контрольные
770000467510 | Кабель оптический ТОЛ-нг(А)HF-04Г-2,7кН | G2109 | Кабели волоконно-оптические
770000467525 | Кабель ВВГнг(А)-LS 5х70мс(N,PE)-1 | G21050102 | Кабели силовые с изоляцией из ПВХ
770000467527 | Кабель ВВГнг(А)-LS 5х150мс(N,PE)-1 | G21050102 | Кабели силовые с изоляцией из ПВХ
770000467547 | Кабель ВВГнг(А)-LS 5х35ок(N,PE)-0,66 | G21050102 | Кабели силовые с изоляцией из ПВХ
770000467548 | Кабель ВВГнг(А)-LS 5х50ок(N,PE)-0,66 | G21050102 | Кабели силовые с изоляцией из ПВХ
770000467550 | Кабель ВВГнг(А)-LS 1х35ок-0,66 | G21050102 | Кабели силовые с изоляцией из ПВХ
770000467554 | Кабель КВБбШвнг(А)-LS 27х1,5 | G210502 | Кабели контрольные
770000467559 | Кабель ВВГнг(А)-ХЛ 5х4ок(N,PE)-0,66 | G21050102 | Кабели силовые с изоляцией из ПВХ
770000467563 | Кабель ВВГнг(А)-LS-ХЛ 3х4ок(N,PE)-0,66 | G21050102 | Кабели силовые с изоляцией из ПВХ
770000467564 | Кабель ВБВнг(А) 3х150мс-6 | G21050102 | Кабели силовые с изоляцией из ПВХ
770000467566 | Кабель PVC LV STSF(A) 1х25(RM)-1 | G21050102 | Кабели силовые с изоляцией из ПВХ
770000467574 | Кабель ВВГнг(А)-LS 5х50мс(N,PE)-1 | G21050102 | Кабели силовые с изоляцией из ПВХ
770000467583 | Кабель ВВГнг(А)-LS 3х16ок(N,PE)-0,66 | G21050102 | Кабели силовые с изоляцией из ПВХ
770000467588 | Кабель ВВГнг(А)-LS 2х25мс(N)-0,66 | G21050102 | Кабели силовые с изоляцией из ПВХ
770000467591 | Кабель ВВГнг(А)-LS 2х35мс(N)-0,66 | G21050102 | Кабели силовые с изоляцией из ПВХ
770000467592 | Кабель ВВГнг(А)-LS 2х4ок(N)-0,66 | G21050102 | Кабели силовые с изоляцией из ПВХ
770000467598 | Кабель ВВГнг(А)-LS 4х120+1х70мс-1 | G21050102 | Кабели силовые с изоляцией из ПВХ
770000467601 | Кабель ВБШв 5х150мс(N,PE)-1 | G21050102 | Кабели силовые с изоляцией из ПВХ
770000467634 | Кабель ВБШв 4х50мк(N)-1 | G21050102 | Кабели силовые с изоляцией из ПВХ
770000467636 | Кабель РэпВнг(А)-LS 3х120мк/70-6 | G21050101 | Кабели силовые с изоляцией из ЭПР
770000467699 | Кабель ALSECURE PLUS 3х16 0,6/1 | G21050103 | Кабели силовые с изоляцией из СП
770000467757 | Кабель ВБШвнг(А)-LS 5х2,5ок(N,PE)-1 | G21050102 | Кабели силовые с изоляцией из ПВХ
770000467885 | Кабель ВВГ 4х16ок-0,66 | G21050102 | Кабели силовые с изоляцией из ПВХ
770000467890 | Кабель ВВГ 4х10ок-0,66 | G21050102 | Кабели силовые с изоляцией из ПВХ
770000467893 | Кабель ВВГ 4х4ок-0,66 | G21050102 | Кабели силовые с изоляцией из ПВХ
770000467897 | Кабель ВВГ 3х4ок-0,66 | G21050102 | Кабели силовые с изоляцией из ПВХ
770000467900 | Кабель ВВГ 4х25ок-0,66 | G21050102 | Кабели силовые с изоляцией из ПВХ
770000467910 | Кабель ВВГ 5х70мс-1 | G21050102 | Кабели силовые с изоляцией из ПВХ
770000467912 | Кабель ВВГ 5х35мк-0,66 | G21050102 | Кабели силовые с изоляцией из ПВХ
770000467959 | Кабель гибкий КГ 4х10-0,66 | G210505 | Кабели гибкие
770000467962 | Кабель гибкий КГ 4х50-0,66 | G210505 | Кабели гибкие
770000467967 | Кабель гибкий КГ 5х50-0,66 | G210505 | Кабели гибкие
770000467968 | Кабель гибкий КГ 5х35-0,66 | G210505 | Кабели гибкие
770000467971 | Кабель гибкий КГ 4х35-0,66 | G210505 | Кабели гибкие
770000467974 | Кабель гибкий КГ 4х25-0,66 | G210505 | Кабели гибкие
770000468038 | Кабель КВБВнг(А)-LS 7х1,5 | G210502 | Кабели контрольные
770000468040 | Кабель КВБВнг(А)-LS 10х1,5 | G210502 | Кабели контрольные
770000468080 | Кабель КВКбШвнг(А) 5х1,5-0,66 | G210502 | Кабели контрольные
770000468081 | Провод неизолированный АС 300/204 | G210512 | Провода неизолированные
770000468129 | Кабель монтажный 2х2х1 | G2106 | Кабели монтажные и управления
770000468130 | Кабель монтажный 1х2х1 | G2106 | Кабели монтажные и управления
770000468132 | Кабель ВВГнг(А)-LS 1х120мк-1 | G21050102 | Кабели силовые с изоляцией из ПВХ
770000468133 | Кабель ВВГнг(А)-LS 4х2,5ок(N)-1 | G21050102 | Кабели силовые с изоляцией из ПВХ
770000468134 | Кабель ВБВнг(А)-LS 4х95мк(PE)-1 | G21050102 | Кабели силовые с изоляцией из ПВХ
770000468136 | Кабель КВВГЭнг(А)-LS 14х1,5 | G210502 | Кабели контрольные
770000468137 | Кабель КВВГЭнг(А)-LS 10х1,5 | G210502 | Кабели контрольные
770000468138 | Кабель КВВГЭнг(А)-LS 5х2,5 | G210502 | Кабели контрольные
770000468143 | Кабель ВБВнг(А) 3х240мс/25-6 | G21050102 | Кабели силовые с изоляцией из ПВХ
770000468145 | Кабель ВВГнг(А)-ХЛ 1х120мк-1 | G21050102 | Кабели силовые с изоляцией из ПВХ
770000468146 | Кабель ВВГнг(А)-ХЛ 1х185мк-1 | G21050102 | Кабели силовые с изоляцией из ПВХ
770000468198 | Кабель ВБШвнг(А)-LS 4х95мс (N)-1 | G21050102 | Кабели силовые с изоляцией из ПВХ
770000468228 | Кабель ВБШвнг(А)-LS 3х4ок(N)-0,66 | G21050102 | Кабели силовые с изоляцией из ПВХ
770000468233 | Кабель ВБШвнг(А)-LS 3х16ок(N, PE)-0,66 | G21050102 | Кабели силовые с изоляцией из ПВХ
770000468235 | Кабель ВБШвнг(А)-LS 3х25ок(N, PE)-0,66 | G21050102 | Кабели силовые с изоляцией из ПВХ
770000468259 | Кабель АВВГ 4х50ок-0,66 | G21050102 | Кабели силовые с изоляцией из ПВХ
770000468286 | Кабель ВВГнг(А)-FRLS 5х6ок(N,PE)-1 | G21050102 | Кабели силовые с изоляцией из ПВХ
770000468360 | Кабель ВБШвнг(А)-LS 5х4-1 | G21050102 | Кабели силовые с изоляцией из ПВХ
770000468429 | Кабель ОККН-0,22-8(7кН) | G2109 | Кабели волоконно-оптические
770000468469 | Кабель НВПпнг(C)-LS 4х2х0,52 мм | G21050301 | Витая пара
770000468698 | Кабель КМВЭВнг(А)-LS 2х2х0,75 | G2106 | Кабели монтажные и управления
770000468781 | Кабель ВВГнг(А)-ХЛ 3х25мк(N,PE)- 0,66 | G21050102 | Кабели силовые с изоляцией из ПВХ
770000468788 | Кабель ВВГнг(А)-ХЛ 5х16мк(N,PE)- 0,66 | G21050102 | Кабели силовые с изоляцией из ПВХ
770000468793 | Кабель ВВГнг(А)-ХЛ 5х25мк(N,PE)- 0,66 | G21050102 | Кабели силовые с изоляцией из ПВХ
770000468798 | Кабель ВВГнг(А)-ХЛ 5х6ок(N,PE)- 0,66 | G21050102 | Кабели силовые с изоляцией из ПВХ
770000468881 | Кабель ВБШвнг(А)-LS 4х6ок(N)-1 | G21050102 | Кабели силовые с изоляцией из ПВХ
770000468928 | Кабель КГ 5х16-660 | G210505 | Кабели гибкие
770000468976 | Кабель Кабтрон РвВнг(А)-LS 3х95/25-6/10 | G21050101 | Кабели силовые с изоляцией из ЭПР
770000469126 | Кабель CK-MI-1M.N/250.H КРУС-Запад | G2110 | Кабели греющие
770000469380 | Кабель ВВГнг(А)-LS 3х2,5ок-1 | G21050102 | Кабели силовые с изоляцией из ПВХ
770000469381 | Кабель ВВГнг(А)-LS 5х16ок(N,PE)-1 | G21050102 | Кабели силовые с изоляцией из ПВХ
770000469382 | Кабель ВВГнг(А)-LS 4х10ок(N)-1 | G21050102 | Кабели силовые с изоляцией из ПВХ
770000469383 | Кабель ВВГнг(А)-LS 4х35ок(N)-1 | G21050102 | Кабели силовые с изоляцией из ПВХ
770000469408 | Кабель КГВВнг(А)-LS 3х2,5мк(N,PE)-0,66 | G21050102 | Кабели силовые с изоляцией из ПВХ
770000469421 | Кабель КГВЭВнг(А)-LS 4х6мк(N)-0,66 | G21050102 | Кабели силовые с изоляцией из ПВХ
770000469472 | Провод ПуГВ 1х6(PE)-450/750 | G210511 | Провода силовые
770000469531 | Набор кабелей заземления Cabeus/GrW | G210470 | Арматура кабельная прочая
770000469583 | Кабель ВВГнг(А)-FRLS 5х1,5ок(N,PE)-0,66 | G21050102 | Кабели силовые с изоляцией из ПВХ
770000469594 | Кабель ВБШв 4х120мс(N)-1 | G21050102 | Кабели силовые с изоляцией из ПВХ
770000469600 | Кабель АВВГ 4х95мс-1 | G21050102 | Кабели силовые с изоляцией из ПВХ
770000469608 | Кабель АВВГ 4х120мс-1 | G21050102 | Кабели силовые с изоляцией из ПВХ
770000469612 | Кабель АВВГ 4х185мс-1 | G21050102 | Кабели силовые с изоляцией из ПВХ
770000469614 | Кабель АВВГ 4х70мс-1 | G21050102 | Кабели силовые с изоляцией из ПВХ
770000469762 | Кабель монтажный 7х2х1 | G2106 | Кабели монтажные и управления
770000469774 | Кабель UTP 5e 4х2х24AWG PE 305м | G21050301 | Витая пара
770000469775 | Кабель FTP 5e 4х2х24AWG PE 305м | G21050301 | Витая пара
770000469776 | Кабель FTP 5e 4х2х24AWG PE 305м | G21050301 | Витая пара
770000469780 | Кабель ВВГнг(А)-LS 5х1,5ок(N,PE)-0,66 | G21050102 | Кабели силовые с изоляцией из ПВХ
770000469902 | Кабель ВБШвнг(А)-FRLS 4х4ок-0,66 | G21050102 | Кабели силовые с изоляцией из ПВХ
770000469913 | Кабель КВИПнг(А)-FRLS 4х2х1,0 ВЭ | G2106 | Кабели монтажные и управления
770000469942 | Арматура Raychem/EAKT-1643 | G210470 | Арматура кабельная прочая
770000469952 | Провод ПуГВ 1х6 | G210511 | Провода силовые
770000469954 | Кабель ВБШвнг(А)-FRLS 5х2,5ок(N,PE)-0,66 | G21050102 | Кабели силовые с изоляцией из ПВХ
770000469955 | Кабель КВВГнг(А)-LS 14х1,5 | G210502 | Кабели контрольные
770000469957 | Наконечник ТМЛ 120-12-17 ЗЭТА/zeta10632 | G210402 | Наконечники кабельные
770000469960 | Кабель КВВГнг(А)-FRLS 19х1,5 | G210502 | Кабели контрольные
770000469963 | Кабель ВБШв 4х120мс(N)-1 | G21050102 | Кабели силовые с изоляцией из ПВХ
770000470000 | Наконечник ТМЛ 50-10-11 ЗЭТА/zeta10627 | G210402 | Наконечники кабельные
770000470003 | Кабель СК-FS.225/60.Н КРУС-Запад | G2110 | Кабели греющие
770000470005 | Наконечник ТМЛ 6-5-4 ЗЭТА/zeta10615 | G210402 | Наконечники кабельные
770000470008 | Наконечник ТМЛ 35-10- 9 ЗЭТА/zeta10636 | G210402 | Наконечники кабельные
770000470012 | Кабель СК-FS.225/45.Н КРУС-Запад | G2110 | Кабели греющие
770000470020 | Кабель CK-MI-2M.50.H КРУС-Запад | G2110 | Кабели греющие
770000470022 | Кабель CK-MI-1M.S/1600.H КРУС-Запад | G2110 | Кабели греющие
770000470052 | Кабель КВВГЭнг(А)-LS 14х1,0 | G210502 | Кабели контрольные
770000470063 | Муфта 3 ПСТб-1 (4-6) | G21040101 | Муфты для силовых и контрольных кабелей
770000470065 | Муфта 5 ПСТб-1 (4-6) | G21040101 | Муфты для силовых и контрольных кабелей
770000470068 | Кабель КВВГнг(А)-LS 19х1,0 | G210502 | Кабели контрольные
770000470084 | Муфта 5 ПСТб-1 (6-10) | G21040101 | Муфты для силовых и контрольных кабелей
770000470085 | Муфта 5 ПСТб-1 (16-25) | G21040101 | Муфты для силовых и контрольных кабелей
770000470087 | Муфта 5 ПСТб-1 (35-50) | G21040101 | Муфты для силовых и контрольных кабелей
770000470105 | Кабель КУИНнг-FRLS 2х2х2,5 ВЭК ХЛ | G2106 | Кабели монтажные и управления
770000470114 | Кабель ВБШвнг(А)-ХЛ 3х16мк(N,PE)-0,66 | G21050102 | Кабели силовые с изоляцией из ПВХ
770000470134 | Кабель КВВГЭнг(А)-LS 4х10 | G210502 | Кабели контрольные
770000470140 | Кабель ВВГнг(А)-ХЛ 5х25ок(N,PE)-1 | G21050102 | Кабели силовые с изоляцией из ПВХ
770000470149 | Кабель ВВГнг(А)-ХЛ 3х35мк-6 | G21050102 | Кабели силовые с изоляцией из ПВХ
770000470205 | Кабель ВВГнг(А)-ХЛ 4х16ок(N)-1 | G21050102 | Кабели силовые с изоляцией из ПВХ
770000470239 | Кабель КВВГЭнг(А)-ХЛ 19х1 | G210502 | Кабели контрольные
770000470244 | Кабель ВВГнг(А)-ХЛ 3х16ок(N,PE)-1 | G21050102 | Кабели силовые с изоляцией из ПВХ
770000470250 | Кабель КПБК-90 3х25-3,3 | G2107 | Кабели нефтепогружные
770000470255 | Кабель ВБШвнг(А)-ХЛ 5х16мк(N,PE)-0,66 | G21050102 | Кабели силовые с изоляцией из ПВХ
770000470281 | Кабель КВВГЭнг(А)-LS-ХЛ 7х1 | G210502 | Кабели контрольные
770000470295 | Кабель ВВГ-ХЛ 2х6ок(N)-0,66 | G21050102 | Кабели силовые с изоляцией из ПВХ
770000470299 | Кабель ВБШвнг(А)-LS 4х120мс(N)-1 | G21050102 | Кабели силовые с изоляцией из ПВХ
770000470305 | Кабель ВВГ 2х4ок(N)-0,66 | G21050102 | Кабели силовые с изоляцией из ПВХ
770000470310 | Кабель КВВГЭнг(А)-LS-ХЛ 5х1 | G210502 | Кабели контрольные
770000470322 | Кабель АУТФОРС КУВЭШвнг(А)-ХЛ 10х1 | G2106 | Кабели монтажные и управления
770000470325 | Кабель Метролан-В-Эфнг(А)-LS-ХЛ 4х1,5ок | G2106 | Кабели монтажные и управления
770000470410 | Муфта концевая 1П5КВТпН-1 5х35-50 мм2 | G21040101 | Муфты для силовых и контрольных кабелей
770000470466 | Кабель КСБнг(А)-FRHF 1х2х1,13 | G21050370 | Кабели связи прочие
770000470472 | Кабель КГ-ХЛ 3х95+1х50-660 | G21050101 | Кабели силовые с изоляцией из ЭПР
770000470596 | Наконечник Т50-10-11 УХЛ3 ЗЭТА/zeta10720 | G210402 | Наконечники кабельные
770000470598 | Наконечник Т95-10-15 УХЛ3 ЗЭТА/zeta10737 | G210402 | Наконечники кабельные
770000470599 | Наконечник Т35-10-9 УХЛ3 ЗЭТА/zeta10736 | G210402 | Наконечники кабельные
770000470601 | Наконечник ТМЛ 16-8-6 ЗЭТА/zeta10620 | G210402 | Наконечники кабельные
770000470638 | Кабель ОКЛСт-Н-01-6-48-10/125-0,36/0,22- | G2109 | Кабели волоконно-оптические
770000470720 | Кабель КВВГЭнг(А)-ХЛ 4х1,5 | G210502 | Кабели контрольные
770000470895 | Муфта 3СТп-10 (70-120) ZKabel | G21040101 | Муфты для силовых и контрольных кабелей
770000470901 | Муфта 10СТп(тк)-3х(35-50) | G21040101 | Муфты для силовых и контрольных кабелей
770000470936 | Кабель КВБбШвнг(A)-FRLS 19х2,5 | G210502 | Кабели контрольные
770000470937 | Кабель ВВГнг(А)-ХЛ 4х120мс(N)-1 | G21050102 | Кабели силовые с изоляцией из ПВХ
770000470963 | Кабель Кабтрон РвКВнг(A)-LS 3х95/25-6/10 | G21050101 | Кабели силовые с изоляцией из ЭПР
770000471021 | Кабель монтажный МКЭШ 14х0,75 | G2106 | Кабели монтажные и управления
770000471160 | Кабель КУИНнг(А)-FRLS 14х1 В | G2106 | Кабели монтажные и управления
770000471229 | Кабель КГВВ-П 3х2,5мк(N,PE)-0,66 кВ | G21050102 | Кабели силовые с изоляцией из ПВХ
770000471264 | Муфта соединительная 1ПСТ-10-150/240 (Б) | G21040101 | Муфты для силовых и контрольных кабелей
770000471431 | Кабель витая пара AT10700 Atcom | G21050301 | Витая пара
770000471433 | Наконечник под пайку DKC/2L710 | G210402 | Наконечники кабельные
770000471438 | Наконечник под пайку DKC/2H78 | G210402 | Наконечники кабельные
770000471441 | Наконечник под пайку DKC/2F78 | G210402 | Наконечники кабельные
770000471442 | Наконечник под пайку DKC/2D76 | G210402 | Наконечники кабельные
770000471549 | Кабель ВВГнг(А)-ХЛ 5х50ок(N,PE)-0,66 | G21050102 | Кабели силовые с изоляцией из ПВХ
770000471563 | Кабель ВВГнг(А)-ХЛ 5х35мк(N,PE)-0.66 | G21050102 | Кабели силовые с изоляцией из ПВХ
770000471576 | Кабель СКАБ 660Кнг(А)-LS 4х2х1,5л | G2106 | Кабели монтажные и управления
770000471582 | Муфта POLT-42D/1XI-L12 Tyco Electronics | G21040101 | Муфты для силовых и контрольных кабелей
770000471583 | Кабель СКАБ 660Кнг(А)-LS 4х2эх1,5л | G2106 | Кабели монтажные и управления
770000471590 | Наконечник ТМЛ 25-10-8 ЗЭТА/zeta10623 | G210402 | Наконечники кабельные
770000471592 | Наконечник 240-16-24-М-Т2 | G210402 | Наконечники кабельные
770000471593 | Наконечник 35-12-10-М-Т2 | G210402 | Наконечники кабельные
770000471595 | Наконечник штыревой НШвИ 0,75-8 | G210402 | Наконечники кабельные
770000471601 | Кабель НИКИ-КУВКШЭм-внг(А)-ХЛ 2х(2х1,5) | G2106 | Кабели монтажные и управления
770000471603 | Наконечник JG-6-6-4 EKF/jg-6-6-4 | G210402 | Наконечники кабельные
770000471637 | Кабель ВБШвнг(A)-FRLS 5х10-0,66 | G21050102 | Кабели силовые с изоляцией из ПВХ
770000471726 | Провод СИП-4 4х185-0,6/1 | G210516 | Провода самонесущие изолированные
770000471736 | Кабель КуПе-ОЭКнг(А)-LS 2х2х1,5 | G2106 | Кабели монтажные и управления
770000471768 | Кабель СПЕЦЛАН SF/UTP Cat 5е ZH нг(А)-HF | G21050301 | Витая пара
770000471773 | Кабель ВБШвнг(А)-FRLS 3х2,5ок(N,PE)-0,66 | G21050102 | Кабели силовые с изоляцией из ПВХ
770000471779 | Кабель ВБШвнг(А)-LS 3х1,5ок(N,PE)-1 | G21050102 | Кабели силовые с изоляцией из ПВХ
770000471786 | Кабель ВБШвнг(А)-ХЛ 4х2,5ок(PE)-0,66 | G21050102 | Кабели силовые с изоляцией из ПВХ
770000471788 | Кабель ВВГнг(А)-ХЛ 4х10ок(N)-0,66 | G21050102 | Кабели силовые с изоляцией из ПВХ
770000471791 | Кабель ВВГнг(А)-ХЛ 5х10ок(N)-0,66 | G21050102 | Кабели силовые с изоляцией из ПВХ
770000471959 | Муфта 3 КНТп-10 (70-120) ZKabel | G21040101 | Муфты для силовых и контрольных кабелей
770000471960 | Муфта 3 КНТп-10 (70-120) ZKabel | G21040101 | Муфты для силовых и контрольных кабелей
770000471961 | Муфта 3 КНТп-10 (25-50) ZKabel | G21040101 | Муфты для силовых и контрольных кабелей
770000471963 | Муфта 3 КНТп-10 (150-240) ZKabel | G21040101 | Муфты для силовых и контрольных кабелей
770000471964 | Муфта 3 КНТп-10 (150-240) ZKabel | G21040101 | Муфты для силовых и контрольных кабелей
770000471974 | Кабель ВВГнг(А)-ХЛ 4х16ок(N)-0,66 | G21050102 | Кабели силовые с изоляцией из ПВХ
770000471976 | КабельТЕРКнг(А)-LS-ХА(КХ)-1х2х1,5ож-В-з- | G210514 | Провода и кабели термост., термоэлектр.
770000471982 | Кабель ВВГЭнг(А)-FRLS 3х6ок-0,66 | G21050102 | Кабели силовые с изоляцией из ПВХ
770000471984 | Кабель ВВГнг(А)-ХЛ 4х35ок(N)-0,66 | G21050102 | Кабели силовые с изоляцией из ПВХ
770000471986 | Кабель ВВГнг(А)-ХЛ 4х50ок(PE)-1 | G21050102 | Кабели силовые с изоляцией из ПВХ
770000471994 | Кабель КВБВнг(А)-FRLS 4х1,5 | G210502 | Кабели контрольные
770000472079 | Кабель КВВГнг(А)-ХЛ 4х2,5 | G210502 | Кабели контрольные
770000472083 | Кабель ВБШвнг(А)-ХЛ 3х2,5ок(N,PE)-0,66 | G21050102 | Кабели силовые с изоляцией из ПВХ
770000472085 | Кабель ВБШвнг(А)-ХЛ 3х25мк(N,PE)-0,66 | G21050102 | Кабели силовые с изоляцией из ПВХ
770000472088 | Кабель ВБШвнг(А)-ХЛ 5х35мк(N,PE)-0,66 | G21050102 | Кабели силовые с изоляцией из ПВХ
770000472105 | Кабель ВВГнг(А)-ХЛ 3х4ок(N,PE)-1,0 кВ | G21050102 | Кабели силовые с изоляцией из ПВХ
770000472106 | Кабель монтажный 2х2х1,0 | G2106 | Кабели монтажные и управления
770000472108 | Кабель ВВГнг(А)-ХЛ 3х6ок(N,PE)-1,0 кВ | G21050102 | Кабели силовые с изоляцией из ПВХ
770000472109 | Кабель ВВГнг(А)-ХЛ 4х10ок(N)-1,0 кВ | G21050102 | Кабели силовые с изоляцией из ПВХ
770000472111 | Кабель ВВГнг(А)-ХЛ 4х2,5ок(N)-1,0 кВ | G21050102 | Кабели силовые с изоляцией из ПВХ
770000472114 | Кабель ВВГнг(А)-ХЛ 4х4ок(N)-1,0 кВ | G21050102 | Кабели силовые с изоляцией из ПВХ
770000472116 | Кабель ВВГнг(А)-ХЛ 4х6ок(N)-1,0 кВ | G21050102 | Кабели силовые с изоляцией из ПВХ
770000472121 | Кабель ВВГнг(А)-ХЛ 5х16ок(N,PE)-1,0 кВ | G21050102 | Кабели силовые с изоляцией из ПВХ
770000472125 | Кабель ВВГнг(А)-ХЛ 5х240мс(N,PE)-1,0 кВ | G21050102 | Кабели силовые с изоляцией из ПВХ
770000472127 | Кабель ВВГнг(А)-ХЛ 5х25мк(N,PE)-1,0 кВ | G21050102 | Кабели силовые с изоляцией из ПВХ
770000472129 | Кабель ВВГнг(А)-ХЛ 5х50мк(N,PE)-1,0 кВ | G21050102 | Кабели силовые с изоляцией из ПВХ
770000472133 | Кабель ВВГнг(А)-ХЛ 5х95мс(N,PE)-1,0 кВ | G21050102 | Кабели силовые с изоляцией из ПВХ
770000472137 | Кабель ВВГнг(А)-ХЛ 4х185мс(N)-1 | G21050102 | Кабели силовые с изоляцией из ПВХ
770000472139 | Кабель греющий 254 В, 25 Вт/м | G2110 | Кабели греющие
770000472154 | Кабель ВБШвнг(А)-ХЛ 5х10ок(N,PE)-0,66 | G21050102 | Кабели силовые с изоляцией из ПВХ
770000472158 | Кабель ВБШвнг(А)-ХЛ 5х150мс(N,PE)-1 | G21050102 | Кабели силовые с изоляцией из ПВХ
770000472165 | Кабель ВБШвнг(А)-ХЛ 4х2,5ок(N)-0,66 | G21050102 | Кабели силовые с изоляцией из ПВХ
770000472166 | Кабель ВБШвнг(А)-ХЛ 3х4ок(N,PE)-0,66 | G21050102 | Кабели силовые с изоляцией из ПВХ
770000472167 | Кабель ВБШвнг(А)-ХЛ 4х25ок(N)-0,66 | G21050102 | Кабели силовые с изоляцией из ПВХ
770000472180 | Кабель КУИНнг(А) 1х2х1 ВЭ-ХЛ | G2106 | Кабели монтажные и управления
770000472193 | Кабель КуПе-Анг(А)-ХЛ 7х2х1,0л | G2106 | Кабели монтажные и управления
770000472214 | Кабель КВВГнг(А)-ХЛ 5х1,0 | G210502 | Кабели контрольные
770000472215 | Кабель КСБГнг(А)-FRHF 2х2х1,2 | G21050370 | Кабели связи прочие
770000472289 | Кабель ДПТ-Э-24У(3х8)-20кН | G2109 | Кабели волоконно-оптические
770000472290 | Кабель ДПТ-Э-24У(3х8)-25кН | G2109 | Кабели волоконно-оптические
770000472291 | Кабель ДПТа-нг(А)-HF-48У(6х8)-4кН | G2109 | Кабели волоконно-оптические
770000472292 | Кабель ДПТ-Э-24У(3х8)-15кН | G2109 | Кабели волоконно-оптические
770000472293 | Кабель ДПТ-Э-48У(6х8)-25кН | G2109 | Кабели волоконно-оптические
770000472294 | Кабель ДПТ-Э-24У(3х8)-30кН | G2109 | Кабели волоконно-оптические
770000472295 | Кабель ДПТ-Э-24У(3х8)-7кН | G2109 | Кабели волоконно-оптические
770000472365 | Кабель ВБбШнг(А)-ХЛ 3х240мс-6 | G21050102 | Кабели силовые с изоляцией из ПВХ
770000472384 | Кабель монтажный медный 4х1,5-1,0 кВ | G2106 | Кабели монтажные и управления
770000472458 | Кабель 25 Вт/м при 10С, 230 В | G2110 | Кабели греющие
770000472460 | Кабель 32 Вт/м при 10С, 230 В | G2110 | Кабели греющие
770000472467 | Кабель КМЭЛ-МВВЭфнг(А)-LS-ХЛ 4х1,5 | G2106 | Кабели монтажные и управления
770000472475 | Кабель ПвВнг(А)-LS 3х95мк/16-10 | G21050103 | Кабели силовые с изоляцией из СП
770000472477 | Наконечник Т 35-8-10 УХЛ3 ЗЭТА/zeta10718 | G210402 | Наконечники кабельные
770000472524 | Кабель ПвВнг(А)-ХЛ 1х120/25-35 | G21050103 | Кабели силовые с изоляцией из СП
770000472530 | Кабель гибкий КГ-ХЛ 3х25+1х10(PE)-0,66 | G21050101 | Кабели силовые с изоляцией из ЭПР
770000472534 | Кабель КПСЭнг(А)-FRHF 3х2х1,0 | G2106 | Кабели монтажные и управления
770000472538 | Наконечник Т 6-6-4 УХЛ3 ЗЭТА/zeta10733 | G210402 | Наконечники кабельные
770000472539 | Муфта 5ПСТ-1(16-25) нг-Ls ЗЭТА/zeta23359 | G21040101 | Муфты для силовых и контрольных кабелей
770000472540 | Муфта 5ПСТ-1(35-50) нг-Ls ЗЭТА/zeta23361 | G21040101 | Муфты для силовых и контрольных кабелей
770000472542 | Муфта 5ПСТ-1(70-120)нг-Ls ЗЭТА/zeta23361 | G21040101 | Муфты для силовых и контрольных кабелей
770000472601 | Кабель ВВГнг(А)-LS 4х2,5ок(N)-0,66 | G21050102 | Кабели силовые с изоляцией из ПВХ
770000472604 | Кабель гибкий КГ-ХЛ 4х2,5-0,38 | G21050101 | Кабели силовые с изоляцией из ЭПР
770000472606 | Кабель 30 ВТ/м, 220-240 В | G2110 | Кабели греющие
770000472611 | Кабель 45 ВТ/м, 220-240 В | G2110 | Кабели греющие
770000472615 | Кабель гибкий КГ-ХЛ 5х50-0,66 | G21050101 | Кабели силовые с изоляцией из ЭПР
770000472627 | Кабель ВВГнг(А) 5х50ок(N,PE)-0.66 | G21050102 | Кабели силовые с изоляцией из ПВХ
770000472643 | Кабель ВВГнг(А)-FRLS 4х4ок(N)-1 | G21050102 | Кабели силовые с изоляцией из ПВХ
770000472783 | Кабель гибкий КГЭ-ХЛ 3х95+1х25 | G21050101 | Кабели силовые с изоляцией из ЭПР
770000472795 | Кабель Азнг(А)-ХЛ 5х1 | G2106 | Кабели монтажные и управления
770000472839 | Кабель Азнг(А)-ХЛ 10х1 | G2106 | Кабели монтажные и управления
770000472841 | Кабель КВВГЭнг(А) 4х1,0 | G210502 | Кабели контрольные
770000472879 | Кабель Азнг(А)-ХЛ 14х1 | G2106 | Кабели монтажные и управления
770000472883 | Кабель Азнг(А)-ХЛ 4х1 | G2106 | Кабели монтажные и управления
770000472884 | Кабель ОЭзнг(А)-ХЛ 7х1,5 | G2106 | Кабели монтажные и управления
770000472885 | Кабель ОЭзнг(А)-ХЛ 2х2х0,75 | G2106 | Кабели монтажные и управления
770000472888 | Кабель ОЭзнг(А)-ХЛ 4х1,5 | G2106 | Кабели монтажные и управления
770000472890 | Кабель ОЭзнг(А)-ХЛ 10х1 | G2106 | Кабели монтажные и управления
770000472893 | Кабель ОЭзнг(А)-ХЛ 14х1 | G2106 | Кабели монтажные и управления
770000472894 | Кабель ОЭзнг(А)-ХЛ 4х1 | G2106 | Кабели монтажные и управления
770000472895 | Кабель Азнг(А)-FRHF 7х1 | G2106 | Кабели монтажные и управления
770000472896 | Кабель Азнг(А)-FRHF 4х1 | G2106 | Кабели монтажные и управления
770000472959 | Кабель Азнг(А)-LS 7х1 | G2106 | Кабели монтажные и управления
770000472960 | Кабель Азнг(А)-ХЛ 7х1 | G2106 | Кабели монтажные и управления
770000472962 | Кабель ОЭзнг(А)-LS 2х2х0,75 | G2106 | Кабели монтажные и управления
770000473018 | Кабель КПСнг(А)-FRHF 2х2х1,0 | G2106 | Кабели монтажные и управления
770000473064 | Кабель ДПО-нг(А)-HF-16У (8x2) 1,5кН | G2109 | Кабели волоконно-оптические
770000473076 | Кабель ВВГнг-FRLS 5х25-0,66 | G21050102 | Кабели силовые с изоляцией из ПВХ
770000473086 | Кабель ВБШвнг(А) 3х4-0,66 | G21050102 | Кабели силовые с изоляцией из ПВХ
770000473102 | Кабель ВБШвнг(А) 5х50-0,66 | G21050102 | Кабели силовые с изоляцией из ПВХ
770000473115 | Кабель ДНбнг(A)-LS-2,7-9z-6/24 | G2109 | Кабели волоконно-оптические
770000473120 | Кабель Метролан-В-Эфнг(А)-LS-ХЛ 14х1ок | G2106 | Кабели монтажные и управления
770000473127 | Муфта 3ПСТ(б)-10-150/240(Б) | G21040101 | Муфты для силовых и контрольных кабелей
770000473157 | Муфта концевая 5ПКТп-1-150/240(Б) | G21040101 | Муфты для силовых и контрольных кабелей
770000473255 | Муфта 3СТп-10-150/240 | G21040101 | Муфты для силовых и контрольных кабелей
770000473279 | Кабель ВВГнг(А)-FRLS 5х6ок(N,PE)-0.66 | G21050102 | Кабели силовые с изоляцией из ПВХ
770000473281 | Кабель PVC LV STSF(A) 1х25мк-1 | G21050102 | Кабели силовые с изоляцией из ПВХ
770000473285 | Кабель КУИНнг(А)-LS 1х2х0,75 В | G2106 | Кабели монтажные и управления
770000473289 | Кабель КУИНнг(А)-LS 1х2х1,0 В | G2106 | Кабели монтажные и управления
770000473291 | Кабель Азнг(А)-LS 2х2х0,75 | G2106 | Кабели монтажные и управления
770000473292 | Кабель КУИНнг(А)-LS 3х2х0,75 В | G2106 | Кабели монтажные и управления
770000473295 | Кабель КУИНнг(А)-LS 4х2х1,0 В | G2106 | Кабели монтажные и управления
770000473297 | Кабель КГ-ХЛ 1х240-660 | G21050101 | Кабели силовые с изоляцией из ЭПР
770000473298 | Кабель Азнг(А)-ХЛ 10х1,5 | G2106 | Кабели монтажные и управления
770000473304 | Кабель КВВГЭнг(А)-FRLSLTx 10х2,5 | G210502 | Кабели контрольные
770000473307 | Кабель ВВГнг(А)-LS 5х185мк(N,PE)-1 | G21050102 | Кабели силовые с изоляцией из ПВХ
770000473334 | Кабель В-Эфзнг(А)-ХЛ 5х1,5 | G2170 | ПРОДУКЦИЯ КАБЕЛЬНАЯ НЕ НОРМАЛИЗОВАННАЯ
770000473339 | Кабель В-ИфЭфзнг(А)-ХЛ Ex-i 2х2х1 | G2170 | ПРОДУКЦИЯ КАБЕЛЬНАЯ НЕ НОРМАЛИЗОВАННАЯ
770000473341 | Кабель В-ИфЭфзнг(А)-ХЛ Ex-i 5х2х1 | G2170 | ПРОДУКЦИЯ КАБЕЛЬНАЯ НЕ НОРМАЛИЗОВАННАЯ
770000473344 | Кабель В-ИфЭфзнг(А)-ХЛ 2х2х1 | G2170 | ПРОДУКЦИЯ КАБЕЛЬНАЯ НЕ НОРМАЛИЗОВАННАЯ
770000473345 | Кабель В-ИфЭфзнг(А)-LS 3х2х1 | G2170 | ПРОДУКЦИЯ КАБЕЛЬНАЯ НЕ НОРМАЛИЗОВАННАЯ
770000473347 | Кабель В-ИфЭфзнг(А)-ХЛ 5х2х1 | G2170 | ПРОДУКЦИЯ КАБЕЛЬНАЯ НЕ НОРМАЛИЗОВАННАЯ
770000473452 | Кабель ВБВнг(А)-ХЛ 3х95мс/16-6 | G21050102 | Кабели силовые с изоляцией из ПВХ
770000473476 | Наконечник JG-6-6-4 EKF/jg-6-6-4 | G210402 | Наконечники кабельные
770000473477 | Кабель КСВВнг(А)-LS 18х0,5 | G2170 | ПРОДУКЦИЯ КАБЕЛЬНАЯ НЕ НОРМАЛИЗОВАННАЯ
770000473489 | Кабель КЭВВнг(А)-LS 8х0,75 | G2170 | ПРОДУКЦИЯ КАБЕЛЬНАЯ НЕ НОРМАЛИЗОВАННАЯ
770000473497 | Кабель КЭВВнг(А)-LS 2х0,75 | G2170 | ПРОДУКЦИЯ КАБЕЛЬНАЯ НЕ НОРМАЛИЗОВАННАЯ
770000473518 | Провод ПВКВ 10-380 | G210511 | Провода силовые
770000473519 | Провод ПВКВ 16-380 | G210511 | Провода силовые
770000473523 | Провод ПВКВ 25-380 | G210511 | Провода силовые
770000473544 | Кабель ДПТ-нг(А)-HF-24У(3х8)-4кН | G2109 | Кабели волоконно-оптические
770000473547 | Кабель КВБбШвнг(A)-FRLS 19х4 | G210502 | Кабели контрольные
770000473560 | Кабель монтажный ХЛ 2х2х0,75 | G2106 | Кабели монтажные и управления
770000473585 | Кабель ELKAFLEX АcКГр-ХЛ 3х120+1х35-0,66 | G210505 | Кабели гибкие
770000473728 | Кабель КГ-ХЛ 1х25-660 исп.3 | G210505 | Кабели гибкие
770000473740 | Кабель КГ-ХЛ 1х16-660 исп.3 | G210505 | Кабели гибкие
770000473799 | Кабель КунРсЭВКВнг(А)-FRLS 4х1,5 | G2106 | Кабели монтажные и управления
770000473801 | Кабель ВВГнг(А)-ХЛ 5х50мс(N,PE)-1 | G21050102 | Кабели силовые с изоляцией из ПВХ
770000473913 | Кабель ParLan U/UTP ZHМнг(а)-HF 8х2х0,52 | G21050301 | Витая пара
770000473919 | Кабель монтажный 2х2х1 | G2106 | Кабели монтажные и управления
770000473921 | Кабель ВБШвнг(А)-FRLS 5х6ок(N,PE)-0,66 | G21050102 | Кабели силовые с изоляцией из ПВХ
770000473923 | Кабель ВБШвнг(А)-FRLS 3х2,5ок-0,66 | G21050102 | Кабели силовые с изоляцией из ПВХ
770000473932 | Кабель Hyperline/OUT-50-12-LSZH-BK | G2109 | Кабели волоконно-оптические
770000473949 | Кабель КВВГБнг(А)-ХЛ 14х1 | G210502 | Кабели контрольные
770000473952 | Кабель КГ-ХЛ 1х35-380 | G21050101 | Кабели силовые с изоляцией из ЭПР
770000474102 | Кабель ВБаШвнг(А) 1х150мк-1 | G21050102 | Кабели силовые с изоляцией из ПВХ
770000474114 | Кабель ВВГнг(А)-LS-ХЛ 3х4ок(N,PE)-0,66 | G21050102 | Кабели силовые с изоляцией из ПВХ
770000474116 | Провод СИП-3 1х70-20 | G210516 | Провода самонесущие изолированные
770000474142 | Кабель КВВГнг(А) 4х1 | G210502 | Кабели контрольные
770000474146 | Кабель ВБШвнг(А)-ХЛ 4х25ок(N)-0,66 | G21050102 | Кабели силовые с изоляцией из ПВХ
770000474159 | Кабель КВВГнг(А) 14х1,5 | G210502 | Кабели контрольные
770000474161 | Кабель КВВГнг(А) 4х2,5 | G210502 | Кабели контрольные
770000474167 | Кабель ВБВнг(А)-ХЛ 3х16мк-6 | G21050102 | Кабели силовые с изоляцией из ПВХ
770000474178 | Кабель ПвВнг(А)-ХЛ 1х120мк/25-10 | G21050103 | Кабели силовые с изоляцией из СП
770000474183 | Кабель ВБВнг(А)-ХЛ 3х95мк-6 | G21050102 | Кабели силовые с изоляцией из ПВХ
770000474195 | Кабель ВБШвнг(А)-ХЛ 5х150мс(N,PE)-1 | G21050102 | Кабели силовые с изоляцией из ПВХ
770000474205 | Кабель КВВГнг(А)-ХЛ 5х1 | G210502 | Кабели контрольные
770000474223 | Кабель КВВГнг(А)-ХЛ 10х1 | G210502 | Кабели контрольные
770000474362 | Кабель КВБбШвнг(А)-FRLS 19х4 | G210502 | Кабели контрольные
770000474423 | Кабель ВВГнг(А)-ХЛ 3х10ок-0,66 | G21050102 | Кабели силовые с изоляцией из ПВХ
770000474457 | Кабель КПСЭнг(А)-FRHF 1х2х1,5 | G2106 | Кабели монтажные и управления
770000474668 | Кабель ВВГнг(А)-LS 3х4ок(N,PE)-0,66 | G21050102 | Кабели силовые с изоляцией из ПВХ
770000474676 | Кабель КУИНнг(А)-LS 3х2х1,0 ВЭ | G2106 | Кабели монтажные и управления
770000474688 | Кабель КВВГнг(А)-LS 4х1,0 | G210502 | Кабели контрольные
770000474726 | Кабель КУИНнг(А)-HF 2х2х0,75 ПЭ-УФ | G2106 | Кабели монтажные и управления
770000474763 | Кабель СФК-ОКНГ(С)LSC-Л-М6П-4М/2Ж-2,7 | G2109 | Кабели волоконно-оптические
770000474774 | Кабель КМЭЛ-МПКПЭнг(А)-FRHF12х2х1,2, б/у | G2106 | Кабели монтажные и управления
770000474782 | Кабель КВВГнг(А)-LS 17х2,5, б/у | G2160 | Кабель б/у, провода б/у
770000474786 | Кабель ДС-15-6z-5/24(250) | G2109 | Кабели волоконно-оптические
770000474791 | Кабель КВВГнг(А)-LS 10х2,5, б/у | G2160 | Кабель б/у, провода б/у
770000474822 | Кабель КМЭЛ-1-ВВЭзнг(А)-ХЛ 12х2х1, б/у | G2160 | Кабель б/у, провода б/у
770000474823 | Кабель КВВГЭнг 14х1,5-0,66, б/у | G2160 | Кабель б/у, провода б/у
770000474895 | Кабель MEDIAstrip H 10х2,5-0,6/1 | G21050101 | Кабели силовые с изоляцией из ЭПР
770000474897 | Наконечник TDM Electric/SQ0503-0005 | G210402 | Наконечники кабельные
770000474898 | Наконечник НКИ 2-5 IEK/UNL20-D25-4-5 | G210402 | Наконечники кабельные
770000474902 | Наконечник Т 35-8-9 ЗЭТА/zeta10719 | G210402 | Наконечники кабельные
770000474903 | Наконечник Т 95-12-15 ЗЭТА/zeta10723 | G210402 | Наконечники кабельные
770000474913 | Кабель F/UTP Netlan/EC-UF004-5E-PE-SW-BK | G21050301 | Витая пара
770000474917 | Наконечник ТМЛ 240-20-24 TDM/SQ0533-0014 | G210402 | Наконечники кабельные
770000474919 | Наконечник TDM Electric/SQ0503-0003 | G210402 | Наконечники кабельные
770000474943 | Муфта концевая 1КВТп-4х(35-50) | G21040101 | Муфты для силовых и контрольных кабелей
770000474962 | Кабель АВВГнг(А) 4х95мс(N)-1,0 | G21050102 | Кабели силовые с изоляцией из ПВХ
770000474963 | Кабель АВВГнг(А) 4х70мс(N)-1,0 | G21050102 | Кабели силовые с изоляцией из ПВХ
770000475311 | Кабель АВВГнг(А) 5х6ок(N,PE)-0,66 | G21050102 | Кабели силовые с изоляцией из ПВХ
770000475312 | Кабель АВВГнг(А) 5х25ок-0,66 | G21050102 | Кабели силовые с изоляцией из ПВХ
770000475316 | Кабель 60МТК-Ф-2 | G2110 | Кабели греющие
770000475326 | Муфта концевая 5ПКТп(б)нг-LS-1-150/240(Б | G21040101 | Муфты для силовых и контрольных кабелей
770000475357 | Кабель АВВГнг(А) 5х70мс(N,PE)-1,0 | G21050102 | Кабели силовые с изоляцией из ПВХ
770000475373 | Кабель АПвП 3х95/25-10 кВ | G21050103 | Кабели силовые с изоляцией из СП
770000475446 | Кабель монтажный 1х2х1,2 | G2106 | Кабели монтажные и управления
770000475636 | Кабель монтажный 14х0,5 | G2106 | Кабели монтажные и управления
770000475641 | Кабель монтажный 10х2х1,2 | G2106 | Кабели монтажные и управления
770000475651 | Кабель универсальный 2х2х1,0 | G2106 | Кабели монтажные и управления
770000475653 | Кабель контрольный, медный 4х1,0 | G210502 | Кабели контрольные
770000475672 | Муфта концевая 5ПКТп(б)нг-LS-1-70/120(Б | G21040101 | Муфты для силовых и контрольных кабелей
770000475704 | Муфта концевая 3ПКНТп-10-70/120 | G21040101 | Муфты для силовых и контрольных кабелей
770000475708 | Муфта концевая 5ПКТп-1-25/50 | G21040101 | Муфты для силовых и контрольных кабелей
770000476076 | Кабель 4х2х1,0 | G2106 | Кабели монтажные и управления
770000476113 | Кабель 5х2х1,0 | G2106 | Кабели монтажные и управления
770000476115 | Кабель 6х2х1,0 | G2106 | Кабели монтажные и управления
770000476117 | Кабель 7х2х1,0 | G2106 | Кабели монтажные и управления
770000476118 | Кабель 3х2х1,0 | G2106 | Кабели монтажные и управления
770000476119 | Кабель 2х2х1,0 | G2106 | Кабели монтажные и управления
770000476122 | Кабель КВБбШвнг(А)-LS 7х1 | G210502 | Кабели контрольные
770000476135 | Кабель ВВГ 5х70мс(N,PE)-1 | G21050102 | Кабели силовые с изоляцией из ПВХ
770000476176 | Кабель ОКМТ-НО-1/5Сп-4(2) 2,7 кН | G2109 | Кабели волоконно-оптические
770000476230 | Кабель АВБбШнг(А) 3х95ос-6 | G21050102 | Кабели силовые с изоляцией из ПВХ
770000476617 | Кабель ТОФЛЕКС КУВЭаВнг(А)-ХЛ 7х1 | G2106 | Кабели монтажные и управления
770000476622 | Кабель ТОФЛЕКС КУВЭаВнг(А)-ХЛ 2х2х1 | G2106 | Кабели монтажные и управления
770000476801 | Кабель волоконно-оптический 50/125 (OM4) | G2109 | Кабели волоконно-оптические
770000476804 | Кабель HoldCab MV SF(B) 1х120(RM)/95-3,6 | G21050103 | Кабели силовые с изоляцией из СП
770000476805 | Кабель TSL-15F | G2110 | Кабели греющие
770000476808 | Муфта Raychem/ЕРКТ 0015 | G21040101 | Муфты для силовых и контрольных кабелей
770000476823 | Кабель TSL-15F | G2110 | Кабели греющие
770000476837 | Муфта Raychem/EPKT 0063-L12 | G21040101 | Муфты для силовых и контрольных кабелей
770000477080 | Наконечник штыревой НШвИ(2) 4-12 | G210402 | Наконечники кабельные
770000477085 | Наконечник штыревой НШвИ(2) 1,5-12 | G210402 | Наконечники кабельные
770000477122 | Муфта 1ПКВТпН-5 | G21040101 | Муфты для силовых и контрольных кабелей
770000477133 | Кабель КВВГнг(А)-LS 7х0,75 | G210502 | Кабели контрольные
770000477176 | Кабель ВБбШнг(А) 5х50мс(N,PE)-1 | G21050102 | Кабели силовые с изоляцией из ПВХ
770000477218 | Кабель ПвВнг(A)-LS 1х120мк/25-6 | G21050103 | Кабели силовые с изоляцией из СП
770000477329 | Наконечник ТМЛ 4-6-3 КВТ | G210402 | Наконечники кабельные
770000477330 | Наконечник JG-25 IEK/UNP40-025-07-08 | G210402 | Наконечники кабельные
770000477412 | Муфта 1П5КВТпН-2 70-120 мм2 | G21040101 | Муфты для силовых и контрольных кабелей
770000477439 | Кабель нг(А) 4х2х1 | G2106 | Кабели монтажные и управления
770000477440 | Кабель волоконно-оптический 50/125, ОМ2 | G2109 | Кабели волоконно-оптические
770000477462 | Кабель ВБШвнг(А)-FRLS 5х4мк(N,PE)-0,66 | G21050102 | Кабели силовые с изоляцией из ПВХ
770000477475 | Кабель КВВГЭнг(А)-LS 7х1,5 | G210502 | Кабели контрольные
770000477539 | Наконечник ТМ 6-5-4 EKF/tm-6-5-4 | G210402 | Наконечники кабельные
770000477714 | Кабель ВВГнг(А)-ХЛ 5х50ок(N,PE)-1 | G21050102 | Кабели силовые с изоляцией из ПВХ
770000477820 | Кабель нг(А) 8х2х0,52 мм | G21050370 | Кабели связи прочие
770000477828 | Кабель КВБбШвнг(А)-LS 5х1,5 | G210502 | Кабели контрольные
770000477838 | Кабель силовой гибкий медный 3х1,5-0,66 | G21050101 | Кабели силовые с изоляцией из ЭПР
770000477871 | Кабель КунРсЭВКВнг(А)-FRLS 4х1,5 | G2106 | Кабели монтажные и управления
770000477890 | Муфта 3КВТп-10 (70/120) ЗЭТА/zeta201413 | G21040101 | Муфты для силовых и контрольных кабелей
770000477985 | Кабель ВВГнг(А F/R)-FRLS 3х2,5ок-1 | G21050102 | Кабели силовые с изоляцией из ПВХ
770000478000 | Кабель ВБШвнг(А)-LS 4х2,5-1 | G21050102 | Кабели силовые с изоляцией из ПВХ
770000478001 | Кабель ВБШвнг(А)-LS 4х6-1 | G21050102 | Кабели силовые с изоляцией из ПВХ
770000478004 | Кабель ВБШвнг(А)-LS 4х16-1 | G21050102 | Кабели силовые с изоляцией из ПВХ
770000478102 | Наконечник штифтовый НШП 10-12 КВТ | G210402 | Наконечники кабельные
770000478105 | Муфта концевая 5ПКТп(б)-1-16/25 | G21040101 | Муфты для силовых и контрольных кабелей
770000478107 | Муфта Raychem/SMOE 81512-CEE05 | G21040101 | Муфты для силовых и контрольных кабелей
770000478179 | Провод ПуВ 1х2,5-450/750 | G210511 | Провода силовые
770000478180 | Кабель КВБбШвнг(A)-FRLS 19х4 | G210502 | Кабели контрольные
770000478315 | Кабель КУИНнг-LS 7х2х1,2 ВЭ-ХЛ | G2106 | Кабели монтажные и управления
770000478339 | Кабель КуПе-Анг(А)-FRLS 12х0,5 | G2106 | Кабели монтажные и управления
770000478350 | Блок ввода кабелей Roxtec в сборе | G2104 | АРМАТУРА КАБЕЛЬНАЯ
770000478398 | Лента нагревательная 25НТР2-ВТ | G2110 | Кабели греющие
770000478402 | Кабель оптический ТОС-нг(А)-HF-04У-7кН | G2109 | Кабели волоконно-оптические
770000478406 | Кабель ВВГнг(А)-FRLS 4х2,5ок(N)-0,66 180 | G21050102 | Кабели силовые с изоляцией из ПВХ
770000478444 | Кабель КВВГЭнг(А)-LS 4х1 | G210502 | Кабели контрольные
770000478450 | Муфта концевая 5ПКТп-1-70/120 | G21040101 | Муфты для силовых и контрольных кабелей
770000478774 | Муфта 1СТп(тк) 4х(70-120) | G21040101 | Муфты для силовых и контрольных кабелей
770000478782 | Муфта 1СТп(тк) 4х(16-25) | G21040101 | Муфты для силовых и контрольных кабелей
770000478965 | Кабель ВБШвнг(А) 4х120мс(N,PE)-0,66 | G21050102 | Кабели силовые с изоляцией из ПВХ
770000479031 | Муфта концевая 5ПКТп-1-150/240 | G21040101 | Муфты для силовых и контрольных кабелей
770000479055 | Муфта 1СТп(тк) 4х(35-50) | G21040101 | Муфты для силовых и контрольных кабелей
770000479088 | Кабель ПвВнг(А)-LS 1х95мк/35-10 | G21050103 | Кабели силовые с изоляцией из СП
770000479135 | Кабель СКАБ 660нг(А)-HF-ХЛ 4х2х1л | G2106 | Кабели монтажные и управления
770000479156 | Кабель КПСнг(А)-FRHF 1х2х0,5 | G2106 | Кабели монтажные и управления
770000479168 | Кабель ПвВнг(А)-ХЛ 1х95/25-6 | G21050103 | Кабели силовые с изоляцией из СП
770000479194 | Кабель нг(А)-LS 17х1,5 мм2 | G2106 | Кабели монтажные и управления
770000479212 | Кабель нг(А)-LS 2х2х1,5 | G2106 | Кабели монтажные и управления
770000479235 | Кабель греющ0065 Bartec/27-5822-756G0065 | G2110 | Кабели греющие
770000479237 | Кабель греющ0050 Bartec/27-5822-756G0050 | G2110 | Кабели греющие
770000479254 | Кабель греющ0180 Bartec/27-5822-5А6А0180 | G2110 | Кабели греющие
770000479261 | Кабель Tesh 480-FOJ Thermon/419.104.804 | G2110 | Кабели греющие
770000479273 | Кабель Tesh 65-FOJ Thermon/419.100.654 | G2110 | Кабели греющие
770000479335 | Кабель КГтп-ХЛ 2х1,5-0,66 | G21050101 | Кабели силовые с изоляцией из ЭПР
770000479338 | Кабель КГтп-ХЛ 4х4-0,66 | G21050101 | Кабели силовые с изоляцией из ЭПР
770000479339 | Кабель СКАБ 660нг(А)-HF-ХЛ 14х2х1л | G2106 | Кабели монтажные и управления
770000479362 | Кабель ВВГнг(А)-LS 5х4ок(N,PE)-0,66 | G21050102 | Кабели силовые с изоляцией из ПВХ
770000479464 | Кабель ВВГнг(А) 4х25мк(N)-0,66 | G21050102 | Кабели силовые с изоляцией из ПВХ
770000479466 | Кабель ВВГнг(А)-ХЛ 4х16мк(N)-1 | G21050102 | Кабели силовые с изоляцией из ПВХ
770000479467 | Провод ПуГВ 1х6(PE)-450/750 | G210511 | Провода силовые
770000479484 | Кабель КПСЭнг(А)-FRLS 1х2х0,5 | G2106 | Кабели монтажные и управления
770000479531 | Кабель ВБШвнг(А)-ХЛ 4х120мс(N)-1 | G21050102 | Кабели силовые с изоляцией из ПВХ
770000479649 | Кабель СКАБ 660нг(А)-LS 2х2х1л | G2106 | Кабели монтажные и управления
770000479653 | Кабель КВКбШвнг(А) 5х1,0 | G210502 | Кабели контрольные
770000479660 | Кабель КВКбШвнг(А) 7х2,5 | G210502 | Кабели контрольные
770000479708 | Кабель ВБбШвнг(А)-FRLS 5х1,5-0,66 | G21050102 | Кабели силовые с изоляцией из ПВХ
770000479714 | Кабель ВВГнг(А)-FRLS 3х1,5ок(N,PE)-1 | G21050102 | Кабели силовые с изоляцией из ПВХ
770000479779 | Кабель ВВГнг(А)-FRLS 2х1,5ок(N)-1 | G21050102 | Кабели силовые с изоляцией из ПВХ
770000479790 | Кабель МКШВнг(А)-LS 2х0,5 | G2106 | Кабели монтажные и управления
770000479793 | Кабель МКЭШВнг(А)-LS 2х0,5 | G2106 | Кабели монтажные и управления
770000479795 | Кабель ВВГнг(А) 4х16ок(N)-0,66 | G21050102 | Кабели силовые с изоляцией из ПВХ
770000479797 | Кабель ВВГнг(А) 4х70мс(N)-1 | G21050102 | Кабели силовые с изоляцией из ПВХ
770000479847 | Кабель ПвВнг(А)-ХЛ 1х95мк/70-6 | G21050103 | Кабели силовые с изоляцией из СП
770000479857 | Кабель ВВГнг(А)-LS 4х150мс(N)-1 | G21050102 | Кабели силовые с изоляцией из ПВХ
770000479872 | Кабель СПЕЦЛАН FTP-5Кнг(A)-FRHF 4х2х0,52 | G21050301 | Витая пара
770000479878 | Кабель ВВГнг(А)-LS-ХЛ 5х6-0,66 | G21050102 | Кабели силовые с изоляцией из ПВХ
770000479881 | Кабель ВВГнг(А)-LS-ХЛ 4х4-0,66 | G21050102 | Кабели силовые с изоляцией из ПВХ
770000479890 | Кабель гибкий КГ-ХЛ 3х6+1х4-0,66 | G21050101 | Кабели силовые с изоляцией из ЭПР
770000479912 | Кабель гибкий КГ-ХЛ 4х16-0,66 кат.1 | G21050101 | Кабели силовые с изоляцией из ЭПР
770000479973 | Кабель УКВЭаКШвнг(А)-LS 4х1,5м | G2106 | Кабели монтажные и управления
770000479977 | Кабель УКВЭаКШвнг(А)-LS 7х1,5м | G2106 | Кабели монтажные и управления
770000480009 | Кабель МКЭШВнг(А)-LS 2х(2х0,5)э | G2106 | Кабели монтажные и управления
770000480011 | Кабель ВВГЭнг(А)-LS 4х2,5ок(N)-1 | G21050102 | Кабели силовые с изоляцией из ПВХ
770000480013 | Кабель ВВГнг(А)-LS 3х1,5ок(N,PE)-1 | G21050102 | Кабели силовые с изоляцией из ПВХ
770000480026 | Муфта концевая 5ПКТп-1-10/25 | G21040101 | Муфты для силовых и контрольных кабелей
770000480189 | Кабель ВБШвнг(А)-LS 5х50мс(N,PE)-1 | G21050102 | Кабели силовые с изоляцией из ПВХ
770000480193 | Кабель ВБШвнг(А)-LS 4х25мк(N)-1 | G21050102 | Кабели силовые с изоляцией из ПВХ
770000480232 | Кабель МКЭКШвнг(А)-FRLS 14х1,5 б/у | G2106 | Кабели монтажные и управления
770000480236 | Кабель МКЭКШвнг(А)-FRLS 7х2х1 б/у | G2106 | Кабели монтажные и управления
770000480239 | Кабель МКЭКШвнг(А)-ХЛ 14х1 б/у | G2106 | Кабели монтажные и управления
770000480283 | Кабель ВБШвнг(А) 1х400мк(N)-1 | G21050102 | Кабели силовые с изоляцией из ПВХ
770000480285 | Кабель КВБбШвнг(А)-ХЛ 14х1,5 | G210502 | Кабели контрольные
770000480288 | Кабель ВБШвнг(А) 3х95мс+1х50мс(N)-1 | G21050102 | Кабели силовые с изоляцией из ПВХ
770000480333 | Кабель нг(А) 10х1 ХЛ | G2106 | Кабели монтажные и управления
770000480356 | Кабель МКЭШВнг(А) 2х2х1,0 | G2106 | Кабели монтажные и управления
770000480429 | Кабель HTSX 12-2-OJ Thermon/410.021.240 | G2110 | Кабели греющие
770000480431 | Кабель HTSX 9-2-OJ Thermon/410.020.940 | G2110 | Кабели греющие
770000480522 | Лента 30ВТС2-ВР | G2110 | Кабели греющие
770000480652 | Кабель гибкий КГ-ХЛ 4х2,5-0,38 кВ | G210505 | Кабели гибкие
770000480654 | Кабель ПвВнг(А)-ХЛ 1х95/25-10 | G21050103 | Кабели силовые с изоляцией из СП
770000480656 | Кабель универсальный медный 7х2х1,0 ХЛ | G2106 | Кабели монтажные и управления
770000480659 | Кабель универсальный медный 3х2х1,0 ХЛ | G2106 | Кабели монтажные и управления
770000480660 | Кабель универсальный медный 8х2х1,0 ХЛ | G2106 | Кабели монтажные и управления
770000480663 | Кабель универсальный медный 3х2х1,0 ХЛ | G2106 | Кабели монтажные и управления
770000480666 | Кабель универсальный медный 7х2х1,0 ХЛ | G2106 | Кабели монтажные и управления
770000480669 | Кабель универсальный медный 5х2х1,0 ХЛ | G2106 | Кабели монтажные и управления
770000480673 | Кабель универсальный 4х2х1,0 ХЛ | G2106 | Кабели монтажные и управления
770000480679 | Кабель универсальный медный 5х2х1,0 ХЛ | G2106 | Кабели монтажные и управления
770000480681 | Кабель универсальный медный 5х2х1,0 ХЛ | G2106 | Кабели монтажные и управления
770000480699 | Кабель ВВГ-П 3х1,5ок(N,PE)-0,66 кВ | G21050102 | Кабели силовые с изоляцией из ПВХ
770000480711 | Кабель гибкий КГ 4х2,5-0,66 | G21050101 | Кабели силовые с изоляцией из ЭПР
770000480752 | Кабель ВБВнг(А)-LS 4х95мс(N)-1 | G21050102 | Кабели силовые с изоляцией из ПВХ
770000480761 | Провод ПВСнг(А)-LS 2х1,5 | G210511 | Провода силовые
770000480817 | Провод ПуВ 1х1 Б | G210511 | Провода силовые
770000480842 | Провод эмалированный ПЭТ-155-0,25 | G210513 | Провода обмоточные, эмальпровод
770000480843 | Провод эмалированный ПЭТ-155-0,28 | G210513 | Провода обмоточные, эмальпровод
770000480845 | Провод эмалированный ПЭТ-155-0,4 | G210513 | Провода обмоточные, эмальпровод
770000480847 | Провод эмалированный ПЭТ-155-0,475 | G210513 | Провода обмоточные, эмальпровод
770000480848 | Кабель КуПе-ОЭнг(А)-LS-ХЛ 19х1 | G2106 | Кабели монтажные и управления
770000480849 | Провод эмалированный ПЭТ-155-0,95 | G210513 | Провода обмоточные, эмальпровод
770000480850 | Кабель РК 50-7-314 | G210506 | Кабели радиочастотные
770000481003 | Кабель КВО Б-0,22-24П(10кН) | G2109 | Кабели волоконно-оптические
770000481078 | Муфта GJS-6007 Ztong | G21040102 | Муфты для оптических кабелей
770000481086 | Кабель HTSX 6-2-OJ Thermon/410.020.640 | G2110 | Кабели греющие
770000481122 | Кабель HTSX 9-2-OJ Thermon/410.020.940 | G2110 | Кабели греющие
770000481126 | Кабель HTSX 12-2-OJ Thermon/410.021.240 | G2110 | Кабели греющие
770000481147 | Кабель АВВГнг(А)-LS 4х150мс(N)-1 | G21050102 | Кабели силовые с изоляцией из ПВХ
770000481260 | Наконечник штыревой НШвИ(2) 6-14 | G210402 | Наконечники кабельные
770000481262 | Кабель Hyperline/FO-SRA-OUT-9S-4-PE-BK | G2109 | Кабели волоконно-оптические
770000481387 | Кабель КВВГЭнг(А)-LS 4х1 | G210502 | Кабели контрольные
770000481406 | Муфта тупиковая ССД/120313-00019 | G21040102 | Муфты для оптических кабелей
770000481481 | Кабель NETLAN/EC-UU002-5E-PVC-GY | G21050301 | Витая пара
770000481509 | Кабель ДПН-004Н-НГ | G2109 | Кабели волоконно-оптические
770000481596 | Кабель ВБШвнг(А) 3х6ок(N,PE)-0,66 | G21050102 | Кабели силовые с изоляцией из ПВХ
770000481604 | Кабель СБнлШнг 3х95-10 | G21050104 | Кабели силовые с бумажной изоляцией
770000481606 | Кабель СБнлШнг 3х50-10 | G21050104 | Кабели силовые с бумажной изоляцией
770000481607 | Кабель КВБбШвнг(А)-LS 4х2,5 | G210502 | Кабели контрольные
770000481757 | Кабель MEDIAstrip 4х1,5 0,6/1 кВ | G21050101 | Кабели силовые с изоляцией из ЭПР
770000481830 | Кабель MEDIAstrip BH 24х1,5-0,6/1 | G21050101 | Кабели силовые с изоляцией из ЭПР
770000481991 | Кабель оптический ОТЦН-4А-1,5 (LS-H) | G2109 | Кабели волоконно-оптические
770000482016 | Кабель ВБШвнг(А)-LS-ХЛ 5х2,5ок(N,PE) | G21050102 | Кабели силовые с изоляцией из ПВХ
770000482047 | Кабель КУВШЭфнг(А)-LS-С-i 18х0,75мкл5 | G2106 | Кабели монтажные и управления
770000482079 | Наконечник кабельный ТМ 16-8-6 УХЛ1 | G210402 | Наконечники кабельные
770000482212 | Муфта концевая 3ПКНТп-10-70/120 (Б) | G21040101 | Муфты для силовых и контрольных кабелей
770000482256 | Лента нагревательная TSS-30F | G2110 | Кабели греющие
770000482258 | Лента нагревательная TSS-60F | G2110 | Кабели греющие
770000482345 | Провод ПуГВ 1х1,5(PE)-450/750 | G210511 | Провода силовые
770000482353 | Наконечник ТМЛ 2,5-5-2,6 КВТ | G210402 | Наконечники кабельные
770000482595 | Кабель ВВГнг(А)-LS 5х6ок(N,PE)-1 | G21050102 | Кабели силовые с изоляцией из ПВХ
770000482600 | Кабель ВВГнг(А)-LS 4х150мс(РЕ)-1 | G21050102 | Кабели силовые с изоляцией из ПВХ
770000482734 | Кабель ВВГнг(А)-ХЛ 4х16мк(N)-0,66 | G21050102 | Кабели силовые с изоляцией из ПВХ
770000482753 | Кабель КУИНнг(А)-LS 6х2х0,5 В | G2106 | Кабели монтажные и управления
770000482931 | Муфта концевая 3ПКВтп-10-300/400 GPH | G21040101 | Муфты для силовых и контрольных кабелей
770000482932 | Гильза кабельная 25-7,1-А хим.Н12-У2 | G210403 | Гильзы кабельные
770000482933 | Гильза кабельная 16-5,3-А хим.Н12-У2 | G210403 | Гильзы кабельные
770000482934 | Гильза кабельная 35-8-А хим.Н12-У2 | G210403 | Гильзы кабельные
770000482935 | Гильза кабельная 50-9-А хим.Н12-У2 | G210403 | Гильзы кабельные
770000482936 | Гильза кабельная 70-12-А хим.Н12-У2 | G210403 | Гильзы кабельные
770000482937 | Гильза ГМ 50-11 ЗЭТА/zeta/10117 | G210403 | Гильзы кабельные
770000482939 | Кабель КУИНнг(А)-FRLS 2х2х2,5 ВЭ О | G2106 | Кабели монтажные и управления
770000482940 | Кабель КУИНнг(А)-LS 2х2х1 ВЭ Г | G2106 | Кабели монтажные и управления
770000482973 | Кабель ПвКПнг(А)-FRHF 5х10ок | G21050103 | Кабели силовые с изоляцией из СП
770000483081 | Кабель Siemens/6ES7960-1AA04-5AA0 | G21050370 | Кабели связи прочие
770000483345 | Провод СФКЭ-ХК 2х1,5 | G210514 | Провода и кабели термост., термоэлектр.
770000483346 | Кабель КВБВнг(А)-FRLS 4х1,5 | G210502 | Кабели контрольные
770000483347 | Кабель ВВГЭнг(А)-FRLS 3х6ок-0,66 | G21050102 | Кабели силовые с изоляцией из ПВХ
770000483348 | Кабель ВВГнг(А)-LS 4х50мк(N)-0,66 | G21050102 | Кабели силовые с изоляцией из ПВХ
770000483481 | Провод ПуВ 1х2,5-450/750 | G210511 | Провода силовые
770000483497 | Кабель КВВГЭнг(А)-FRLS 5х1 | G210502 | Кабели контрольные
770000483537 | Кабель ВБаШвнг(А) 1х25ок-0,66 | G21050102 | Кабели силовые с изоляцией из ПВХ
770000483558 | Кабель КВВГнг(А) 52х1,5 | G210502 | Кабели контрольные
770000483642 | Кабель МССМК 3х16/16 RM Draka | G21050102 | Кабели силовые с изоляцией из ПВХ
770000483750 | Кабель ВВГнг 4х2,5ок(PE)-0,66 | G21050102 | Кабели силовые с изоляцией из ПВХ
770000483788 | Муфта GJS-6007 Ztong | G21040102 | Муфты для оптических кабелей
770000483837 | Муфта Tecnimont/I9539953 | G21040101 | Муфты для силовых и контрольных кабелей
770000483838 | Муфта Tecnimont/I9539955 | G21040101 | Муфты для силовых и контрольных кабелей
770000483839 | Муфта Tecnimont/I9539954 | G21040101 | Муфты для силовых и контрольных кабелей
770000483840 | Муфта Tecnimont/I9619666 | G21040101 | Муфты для силовых и контрольных кабелей
770000483841 | Муфта Tecnimont/I9619667 | G21040101 | Муфты для силовых и контрольных кабелей
770000483842 | Муфта Tecnimont/I9539950 | G21040101 | Муфты для силовых и контрольных кабелей
770000483843 | Муфта Tecnimont/I9585785 | G21040101 | Муфты для силовых и контрольных кабелей
770000483844 | Муфта Tecnimont/I9539949 | G21040101 | Муфты для силовых и контрольных кабелей
770000483845 | Муфта Tecnimont/I9539947 | G21040101 | Муфты для силовых и контрольных кабелей
770000483863 | Муфта соединительная 1ПСТп (5х4) | G21040101 | Муфты для силовых и контрольных кабелей
770000483943 | Провод ПуГВ-ХЛ 1х16(PE) | G210511 | Провода силовые
770000483955 | Кабель ВВГнг(А)-ХЛ 5х240мс(N,PE)-1 | G21050102 | Кабели силовые с изоляцией из ПВХ
770000483964 | Кабель ВВГнг(А)-ХЛ 4х185мс(N)-1 | G21050102 | Кабели силовые с изоляцией из ПВХ
770000483979 | Кабель ВВГнг(А)-ХЛ 3х6ок(N,PE)-1 | G21050102 | Кабели силовые с изоляцией из ПВХ
770000483987 | Кабель ВВГнг(А)-ХЛ 4х2,5ок(N)-1 | G21050102 | Кабели силовые с изоляцией из ПВХ
770000483991 | Кабель ВВГнг(А)-ХЛ 4х4ок(N)-1 | G21050102 | Кабели силовые с изоляцией из ПВХ
770000483998 | Зажим соединительный изолирующий СИЗ-2 | G210470 | Арматура кабельная прочая
770000484000 | Зажим соединительный изолирующий СИЗ-3 | G210470 | Арматура кабельная прочая
770000484002 | Кабель ВБШвнг(А)-ХЛ 3х25мк(N,PE)-0,66 | G21050102 | Кабели силовые с изоляцией из ПВХ
770000484055 | Кабель КВВГЭнг(А)-LS 7х1,5 | G210502 | Кабели контрольные
770000484057 | Кабель КВВГЭнг(А)-LS 4х1,5 | G210502 | Кабели контрольные
770000484063 | Кабель МКЭКШВнг(А)-LS 2х2х1,5 | G2106 | Кабели монтажные и управления
770000484287 | Провод ПуГВ 1х0,75 Б | G210511 | Провода силовые
770000484331 | Кабель МКЭШВнг(А)-LS 2х2х1 | G2106 | Кабели монтажные и управления
770000484332 | Кабель МКЭШВнг(А)-LS 10х2х1 | G2106 | Кабели монтажные и управления
770000484407 | Кабель ВВГ 4х16ок(N)-0,66 | G21050102 | Кабели силовые с изоляцией из ПВХ
770000484411 | Кабель ВВГнг(А)-ХЛ 4х50(PE)-1 | G21050102 | Кабели силовые с изоляцией из ПВХ
770000484434 | Кабель КВБбШвнг(А)-ХЛ 19х2,5 | G210502 | Кабели контрольные
770000484442 | Кабель ДСн-15-6Z-6/16 | G2109 | Кабели волоконно-оптические
770000484463 | Кабель ВБШвнг(А)-LS 5х50ок(N,PE)-1 | G21050102 | Кабели силовые с изоляцией из ПВХ
770000484480 | Провод ПВСнг(А)-LS 2х0,75 | G210511 | Провода силовые
770000484493 | Кабель ГЕРДА-КВКнг(А) 10х(2х1,5)э ХЛ | G2106 | Кабели монтажные и управления
770000484507 | Кабель КВВГнг(А)-ХЛ 19х1 | G210502 | Кабели контрольные
770000484568 | Кабель СК-FS.85/25.Т.1 КРУС-Запад | G2110 | Кабели греющие
770000484575 | Кабель СК-FS.85/15.Т.1 КРУС-Запад | G2110 | Кабели греющие
770000484576 | Кабель СК-FS.85/32.Т.1 КРУС-Запад | G2110 | Кабели греющие
770000484579 | Кабель CK-FS.120/48.T КРУС-Запад | G2110 | Кабели греющие
770000484642 | Кабель UTP (U/UTP) Cabeus/7253c-2 | G21050301 | Витая пара
770000484768 | Кабель КГВВнг(А)-LS 3х35-0,66 | G2106 | Кабели монтажные и управления
770000484809 | Муфта концевая 1ПКВТпН-5(150-240) | G21040101 | Муфты для силовых и контрольных кабелей
770000484810 | Муфта концевая 1ПКВТп-5(150-240) | G21040101 | Муфты для силовых и контрольных кабелей
770000484842 | Кабель КИПЭВнг(А)-LS 5х2х0,6 | G21050370 | Кабели связи прочие
770000484863 | Кабель КПСВЭВ 1х2х0,75 | G2106 | Кабели монтажные и управления
770000484881 | Кабель ОККМнг-01-1х4М1-(2,7) | G2109 | Кабели волоконно-оптические
770000484945 | Кабель ВБШвнг(А)-LS 4х150мс (РЕ)-1 | G21050102 | Кабели силовые с изоляцией из ПВХ
770000484965 | Кабель ВБШвнг(А)-LS 3х6ок-1 | G21050102 | Кабели силовые с изоляцией из ПВХ
770000484979 | Кабель КуПе-ОЭнг(А)-ХЛ 2х2х1,0 | G2106 | Кабели монтажные и управления
770000485006 | Кабель КуПе-ОЭнг(А)-ХЛ 3х2х1,0 | G2106 | Кабели монтажные и управления
770000485084 | Кабель ВВГЭнг(А)-LS 4х1,5ок-1 | G21050102 | Кабели силовые с изоляцией из ПВХ
770000485139 | Кабель ВВГнг 4х2,5ок(PE)-0,66 | G21050102 | Кабели силовые с изоляцией из ПВХ
770000485140 | Кабель КВВГЭнг(А)-ХЛ 14х1 | G210502 | Кабели контрольные
770000485156 | Провод зажигания 10кВ 180град.С 1х1,5мм2 | G210515 | Провода автомобильные
770000485157 | Кабель ВБШвнг(А)-LS 3х1,5ок(N,PE)-1 | G21050102 | Кабели силовые с изоляцией из ПВХ
770000485189 | Кабель ОКЛЖ-01-5-16-10/125-0,36/0,22-3,5 | G2109 | Кабели волоконно-оптические
770000485195 | Кабель греющ0180 Bartec/27-5822-756G0180 | G2110 | Кабели греющие
770000485226 | Наконечник НВИ 6.0-5 Fortisflex/47490 | G210402 | Наконечники кабельные
770000485230 | Наконечник НШВИ 1.0-8 Fortisflex/47497 | G210402 | Наконечники кабельные
770000485235 | Кабель ВВГнг(А)-ХЛ 4х70-1(PE) | G21050102 | Кабели силовые с изоляцией из ПВХ
770000485247 | Кабель КУИНнг(А)-LS 2х2х1л В | G2106 | Кабели монтажные и управления
770000485251 | Кабель КУИНнг(А)-LS 1х2х1л В | G2106 | Кабели монтажные и управления
770000485252 | Кабель КУИНнг(А)-LS 4х2х1,5 ВЭ | G2106 | Кабели монтажные и управления
770000485290 | Кабель ОКЛснг(А)-HF-0,22-16-Т/С-7кН | G2109 | Кабели волоконно-оптические
770000485321 | Кабель ВБВнг(А)-LS 3х240-6 | G21050102 | Кабели силовые с изоляцией из ПВХ
770000485393 | Провод ПТВЭВнг(А)-LS 2х1,5 ХК | G2106 | Кабели монтажные и управления
770000485404 | Кабель КВВГнг(А)-LS 4х2,5 | G210502 | Кабели контрольные
770000485412 | Провод медный 450/750 В 1х4 | G210511 | Провода силовые
770000485554 | Кабель 2LC-2LC 10/125 (SM) | G2109 | Кабели волоконно-оптические
770000485556 | Кабель СКАБ 660нг(А)-HF-ХЛ 2х2х1л | G2106 | Кабели монтажные и управления
770000485601 | Провод МГ 6 мм2 | G210512 | Провода неизолированные
770000485616 | Кабель АУТФОРС КУВЭШвнг(А)-ХЛ 7х2х1 | G2106 | Кабели монтажные и управления
770000485619 | Кабель АУТФОРС КУВЭШвнг(А)-ХЛ 5х2х1 | G2106 | Кабели монтажные и управления
770000485620 | Кабель АУТФОРС КУВЭШвнг(А)-ХЛ 6х2х1 | G2106 | Кабели монтажные и управления
770000485632 | Кабель КуПе-Анг(А)-ХЛ 3х2х1,0л | G2106 | Кабели монтажные и управления
770000485655 | Кабель MEDIAstrip H 3х95RM/16-6/10 | G21050101 | Кабели силовые с изоляцией из ЭПР
770000485703 | Провод ПуГВ 1х6 cиний | G210511 | Провода силовые
770000485705 | Провод ПуГВ 1х6 коричневый | G210511 | Провода силовые
770000485731 | Кабель КУИНнг(А)-LS 8х2х1,0 ВЭК | G2106 | Кабели монтажные и управления
770000485734 | Кабель КУИНнг(А)-LS 5х2х1,0 ВЭК | G2106 | Кабели монтажные и управления
770000485737 | Кабель КУИНнг(А)-LS 2х2х1 ВЭК | G2106 | Кабели монтажные и управления
770000485740 | Кабель КУИНнг(А)-LS 5х2х1,0 ВЭК С | G2106 | Кабели монтажные и управления
770000485766 | Кабель КВИПнг(А)-LS 2х2х1,0 ВЭК | G2106 | Кабели монтажные и управления
770000485770 | Кабель КуПе-ОЭнг(А)-LS 18х2х1,0 | G2106 | Кабели монтажные и управления
770000485794 | Кабель ВБбШв 3х120-1 | G21050102 | Кабели силовые с изоляцией из ПВХ
770000485795 | Кабель ВВГнг(А)-LS 2х10-1 | G21050102 | Кабели силовые с изоляцией из ПВХ
770000485796 | Кабель ВВГнг(А)-LS 2х4-1 | G21050102 | Кабели силовые с изоляцией из ПВХ
770000485798 | Кабель CT-ES TecSystem/1CA0003 | G2106 | Кабели монтажные и управления
770000485805 | Кабель ВВГнг(А)-ХЛ 5х50(PE)-1 | G21050102 | Кабели силовые с изоляцией из ПВХ
770000485808 | Кабель ВВГнг(А)-LS 5х35(PE)-0,66 | G21050102 | Кабели силовые с изоляцией из ПВХ
770000485810 | Кабель ВВГнг(А)-ХЛ 4х150(PE)-1 | G21050102 | Кабели силовые с изоляцией из ПВХ
770000485818 | Кабель ВВГнг(А)-ХЛ 4х95(PE)-1 | G21050102 | Кабели силовые с изоляцией из ПВХ
770000485822 | Кабель ВВГнг(А)-ХЛ 5х4(PE)-0,66 | G21050102 | Кабели силовые с изоляцией из ПВХ
770000485829 | Кабель ВВГ-ХЛ 5х2,5(PE)-0,66 | G21050102 | Кабели силовые с изоляцией из ПВХ
770000485831 | Кабель ВВГ-ХЛ 2х1,5(PE)-0,66 | G21050102 | Кабели силовые с изоляцией из ПВХ
770000485839 | Кабель ВВГ-ХЛ 3х1,5(PE)-0,66 | G21050102 | Кабели силовые с изоляцией из ПВХ
770000485841 | Кабель ВВГ-ХЛ 3х2,5(PE)-0,66 | G21050102 | Кабели силовые с изоляцией из ПВХ
770000485842 | Кабель КГ-ХЛ 3х1,5(PE)-0,66 | G21050101 | Кабели силовые с изоляцией из ЭПР
770000485847 | Кабель ВБШвнг(А)-ХЛ 1х50(PE)-1 | G21050102 | Кабели силовые с изоляцией из ПВХ
770000485852 | Кабель ВВГнг-ХЛ 3х1,5(PE)-0,66 | G21050102 | Кабели силовые с изоляцией из ПВХ
770000485855 | Кабель ВВГнг(А)-ХЛ 3х4(PE)-0,66 | G21050102 | Кабели силовые с изоляцией из ПВХ
770000485864 | Кабель ВВГнг(А)-ХЛ 3х6(PE)-0,66 | G21050102 | Кабели силовые с изоляцией из ПВХ
770000485867 | Кабель ВВГнг(А)-ХЛ 5х6(PE)-0,66 | G21050102 | Кабели силовые с изоляцией из ПВХ
770000485870 | Кабель ВВГнг(А)-ХЛ 3х16(PE)-0,66 | G21050102 | Кабели силовые с изоляцией из ПВХ
770000485872 | Кабель ВВГнг(А)-ХЛ 4х16(PE)-0,66 | G21050102 | Кабели силовые с изоляцией из ПВХ
770000485875 | Кабель ВВГнг(А)-ХЛ 5х16(PE)-0,66 | G21050102 | Кабели силовые с изоляцией из ПВХ
770000485889 | Кабель ВВГнг(А)-ХЛ 4х25(PE)-0,66 | G21050102 | Кабели силовые с изоляцией из ПВХ
770000485892 | Кабель ВВГ-LS-ХЛ 5х6(PE)-0,66 | G21050102 | Кабели силовые с изоляцией из ПВХ
770000485925 | Кабель 3х13 освинцованный, б/у | G2160 | Кабель б/у, провода б/у
770000486033 | Провод ПуГВ 1х2,5 коричневый | G210511 | Провода силовые
770000486041 | Кабель КВЭБбШвнг(А) 5х1,5 | G210502 | Кабели контрольные
770000486066 | Кабель ВВГнг(А)-ХЛ 5х10ок(N,PE)-0,66 | G21050102 | Кабели силовые с изоляцией из ПВХ
770000486071 | Кабель ВВГнг(А)-ХЛ 3х25мк-0,66 | G21050102 | Кабели силовые с изоляцией из ПВХ
770000486076 | Кабель ВВГнг(А)-ХЛ 5х150мс(N,PE)-1 | G21050102 | Кабели силовые с изоляцией из ПВХ
770000486105 | Кабель ВВГнг(А)-LS 5х120мс(N,PE)-1 | G21050102 | Кабели силовые с изоляцией из ПВХ
770000486298 | Кабель ВБбШвНГ-ХЛ 3х35+1х16 б/у | G2160 | Кабель б/у, провода б/у
770000486302 | Провод ПуГВ 1х0,75 з-ж | G210511 | Провода силовые
770000486562 | Кабель ДН -2,7-6z-4/24 | G2109 | Кабели волоконно-оптические
770000486583 | Кабель ОКЛСт-Н-01-6-48-10/125-0,36/0,22- | G2109 | Кабели волоконно-оптические
770000486586 | Кабель КПСЭнг(А)-FRLS 1х2х1,5 | G2106 | Кабели монтажные и управления
770000486591 | Кабель монтажный 4х1 ХЛ | G2106 | Кабели монтажные и управления
770000486622 | Кабель категории 5е 4х2х0,52 | G21050301 | Витая пара
770000486630 | Кабель ВБШвнг(А)-ХЛ 3х25ок-0,66 | G21050102 | Кабели силовые с изоляцией из ПВХ
770000486634 | Кабель ВБШвнг(А)-ХЛ 3х4ок(N,PE)-1 | G21050102 | Кабели силовые с изоляцией из ПВХ
770000486640 | Кабель КПСВВнг(А)-LS 2х2х1,5 | G2106 | Кабели монтажные и управления
770000486663 | Кабель КПГКЭПнг(А)-FRHF 2х2х1 | G2106 | Кабели монтажные и управления
770000486866 | Наконечник Т 10-6-5 ЗЭТА/zeta10713 | G210402 | Наконечники кабельные
770000486877 | Кабель ВВГнг(А)-ХЛ 5х1,5ок(N,PE)-0,66 | G21050102 | Кабели силовые с изоляцией из ПВХ
770000486883 | Наконечник ТМЛ 16-6-6 ЗЭТА/zeta10619 | G210402 | Наконечники кабельные
770000486900 | Муфта 4 ПКВ(Н)Тп-1 (70-120) | G21040101 | Муфты для силовых и контрольных кабелей
770000486914 | Наконечник Т 16-6-6 УХЛ3 ЗЭТА/zeta10714 | G210402 | Наконечники кабельные
770000486920 | Наконечник Т 240-16-24 ЗЭТА/zeta10727 | G210402 | Наконечники кабельные
770000486921 | Наконечник Т 185-16-21 ЗЭТА/zeta10726 | G210402 | Наконечники кабельные
770000486939 | Кабель ВВГнг(А)-ХЛ 5х2,5ок(N,PE)-0,66 | G21050102 | Кабели силовые с изоляцией из ПВХ
770000486956 | Кабель ВВГнг(А)-ХЛ 5х25мк(N,PE)-1 | G21050102 | Кабели силовые с изоляцией из ПВХ
770000486966 | Кабель ВВГнг(А)-ХЛ 5х4ок(N,PE)-0,66 | G21050102 | Кабели силовые с изоляцией из ПВХ
770000486967 | Кабель ВВГнг(А)-ХЛ 5х6ок(N,PE)-1 | G21050102 | Кабели силовые с изоляцией из ПВХ
770000487122 | Кабель КВВГнг(А)-ХЛ 10х1 | G210502 | Кабели контрольные
770000487131 | Кабель КВВГнг(А)-ХЛ 10х1,5 | G210502 | Кабели контрольные
770000487133 | Кабель КВВГнг(А)-ХЛ 19х1 | G210502 | Кабели контрольные
770000487146 | Кабель КВВГЭнг(А)-ХЛ 10х1 | G210502 | Кабели контрольные
770000487178 | Кабель РУТЕК3нг(А)-LSХК(LX) 15х2х1,5 ЭВВ | G210514 | Провода и кабели термост., термоэлектр.
770000487227 | Кабель Hyperline/FO-STF-OUT-9-4-PE-BK | G2109 | Кабели волоконно-оптические
770000487238 | Кабель ВБбШНГ-ХЛ 3х10 б/у | G2160 | Кабель б/у, провода б/у
770000487244 | Кабель ВВГ НГ(А)-LS ХЛ 4х35 б/у | G2160 | Кабель б/у, провода б/у
770000487257 | Кабель ВВГ НГ(А)-LS 4х35 4х35 б/у | G2160 | Кабель б/у, провода б/у
770000487273 | Кабель КунРсЭВКВнг(А)-FRLS 4х1,5 (PE) | G2106 | Кабели монтажные и управления
770000487348 | Кабель ВВГ НГ(А)-LS 5х10 б/у | G2160 | Кабель б/у, провода б/у
770000487355 | Кабель КВБбШНГ-ХЛ 14х1,5 б/у | G2160 | Кабель б/у, провода б/у
770000487357 | Кабель КВВГЭ НГ(А)-LS 19х1 б/у | G2160 | Кабель б/у, провода б/у
770000487373 | Кабель КВКбШВ НГ-ХЛ 14х1,5 б/у | G2160 | Кабель б/у, провода б/у
770000487375 | Кабель КМЭЛ-1-ВВЭЗНГ-ХЛ 10х2х1,0 б/у | G2160 | Кабель б/у, провода б/у
770000487381 | Кабель КМЭЛ-1-ВВЭЗНГ-ХЛ 12х2х1,0 б/у | G2160 | Кабель б/у, провода б/у
770000487389 | Кабель МКЭКШВ НГ(А)-LS 16х2х1,5 б/у | G2160 | Кабель б/у, провода б/у
770000487397 | Кабель МКЭКШВ НГ(А)-FRLS 7х2х1 б/у | G2160 | Кабель б/у, провода б/у
770000487402 | Кабель МКЭКШВ НГ(А)-ХЛ 7х2х1,5 б/у | G2160 | Кабель б/у, провода б/у
770000487430 | Лента нагревательная 27VR2-T | G2110 | Кабели греющие
770000487437 | Лента нагревательная 31VR2-T | G2110 | Кабели греющие
770000487439 | Кабель СКАБ ОКУ НГ(С) FRHF-ХЛ 1х2х1 б/у | G2160 | Кабель б/у, провода б/у
770000487464 | Кабель КВВГЭ-ХЛ 10Х1,0 б/у | G2160 | Кабель б/у, провода б/у
770000487469 | Кабель КМЭЛ-1-ВВЭЗНГ(А)-ХЛ 2х2х1,0 б/у | G2160 | Кабель б/у, провода б/у
770000487473 | Кабель КМЭЛ-1-ВВЭЗНГ(А)-ХЛ 4х2х1 б/у | G2160 | Кабель б/у, провода б/у
770000487586 | Кабель КВБбШ НГ-ХЛ 4х1,0 б/у | G2160 | Кабель б/у, провода б/у
770000487589 | Провод СИП-2 3х120+1х95 б/у | G2160 | Кабель б/у, провода б/у
770000487902 | Кабель гибкий КПГН1У 4х1,5 | G21050101 | Кабели силовые с изоляцией из ЭПР
770000487924 | Наконечник кабельный Al 0,75 PHC/3201372 | G210402 | Наконечники кабельные
770000487936 | Кабель КВИПнг-LS 19х2х1,0 ВЭ | G2106 | Кабели монтажные и управления
770000488008 | Кабель КУИНнг-LS 5х2х1,0 ВЭ | G2106 | Кабели монтажные и управления
770000488037 | Муфта 1 ПКНТ-10 (70-120) ЗЭТА | G21040101 | Муфты для силовых и контрольных кабелей
770000488106 | Кабель ТППэпБ 5х2х0,5-200 | G21050302 | Кабели телефонные
770000488122 | Кабель ТНВПЭнг(C)-LS 100х2х0,51 мм | G21050302 | Кабели телефонные
770000488163 | Кабель ВВГ НГ-FRLS 3х2,5 б/у | G2160 | Кабель б/у, провода б/у
770000488179 | Кабель ВВГНГ-FRLS 3х2,5-0.66 б/у | G2160 | Кабель б/у, провода б/у
770000488190 | Кабель ВВГ НГ(А)-ХЛ 5х10 б/у | G2160 | Кабель б/у, провода б/у
770000488196 | Кабель ВВГ НГ(А)-ХЛ 5х16 б/у | G2160 | Кабель б/у, провода б/у
770000488199 | Кабель ВВГ НГ(А)-ХЛ 5х16 б/у | G2160 | Кабель б/у, провода б/у
770000488209 | Кабель ВКБШВНГ-ХЛ 4х2,5 б/у | G2160 | Кабель б/у, провода б/у
770000488230 | Кабель КВКбШВ НГ-ХЛ 10х1,5 б/у | G2160 | Кабель б/у, провода б/у
770000488233 | Кабель КВКбШВ НГ-ХЛ 10х1,5 б/у | G2160 | Кабель б/у, провода б/у
770000488237 | Кабель КВКбШВ НГ-ХЛ 14х1,0 б/у | G2160 | Кабель б/у, провода б/у
770000488246 | Кабель КВКбШВ НГ-ХЛ 4х1,0 б/у | G2160 | Кабель б/у, провода б/у
770000488250 | Кабель КВКбШВ НГ-ХЛ 4х1,5 б/у | G2160 | Кабель б/у, провода б/у
770000488259 | Кабель КВКБШВ НГ-ХЛ 7х1,5 б/у | G2160 | Кабель б/у, провода б/у
770000488262 | Кабель МКЭКШВ НГ(А) FRLS 5х2х1 б/у | G2160 | Кабель б/у, провода б/у
770000488267 | Кабель МКЭКШВ НГ(А)ХЛ FRLS 7х2х1 б/у | G2160 | Кабель б/у, провода б/у
770000488293 | Кабель МКЭКШВ НГ(А)-ХЛ 2х(2эх1) б/у | G2160 | Кабель б/у, провода б/у
770000488299 | Кабель ВББШВ НГ-ХЛ 3х25+1х16 б/у | G2160 | Кабель б/у, провода б/у
770000488359 | Кабель СКАБ ОКУ НГ(С) FRHF-ХЛ 4х1,0 б/у | G2160 | Кабель б/у, провода б/у
770000488393 | Наконечник кольцевой DKC/2D8L | G210402 | Наконечники кабельные
770000488394 | Наконечник-гильза DKC/2ART505 | G210402 | Наконечники кабельные
770000488522 | Кабель ПТФФЭ-200 ХЛ 2х1,5 б/у | G2160 | Кабель б/у, провода б/у
770000488534 | Кабель ВБбШ 4х25 б/у | G2160 | Кабель б/у, провода б/у
770000488551 | Кабель 30МТК-Ф-2 | G2110 | Кабели греющие
770000488553 | Кабель КМЭЛ-1 ВВЭЗНГ-ХЛ 2х2х1,0 б/у | G2160 | Кабель б/у, провода б/у
770000488560 | Кабель ОКЛЖ-Н-01-6-24/125-036/0,22 б/у | G2160 | Кабель б/у, провода б/у
770000488573 | Кабель КВБбШВ НГ-ХЛ 4х1 б/у | G2160 | Кабель б/у, провода б/у
770000488578 | Кабель КВКбШВ НГ-ХЛ 14х1,5 б/у | G2160 | Кабель б/у, провода б/у
770000488644 | Муфта 3ПКНтО-10-70/120 | G21040101 | Муфты для силовых и контрольных кабелей
770000488647 | Муфта 3ПКВтО-10-70/120 | G21040101 | Муфты для силовых и контрольных кабелей
770000488663 | Наконечник штыревой НШвИ 1,5-12 100 шт | G210402 | Наконечники кабельные
770000488668 | Наконечник штыревой НШвИ 4-10, 100 шт | G210402 | Наконечники кабельные
770000488670 | Наконечник штыревой НШвИ 10-12, 100 шт | G210402 | Наконечники кабельные
770000488800 | Наконечник кабеля Bartec/05-0020-0536 | G210402 | Наконечники кабельные
770000488841 | Кабель ИнСил-ОЭКвнг(А)-LS 4х1,5-1000 | G2106 | Кабели монтажные и управления
770000488906 | Кабель КГВВнг(А)-LS 3х10-0,66 | G2106 | Кабели монтажные и управления
770000488909 | Кабель КГВВнг(А)-LS 3х6-0,66 | G2106 | Кабели монтажные и управления
770000488992 | Кабель Cabeus/UTP-4P-Cat.5e-SOLID-OUT | G21050301 | Витая пара
770000488997 | Кабель Cabeus/STP-4P-Cat.6a-SOLID-OUT | G21050301 | Витая пара
770000489007 | Кабель EPR LV TLS(A) 3х150мк+1х95мк(PE) | G21050101 | Кабели силовые с изоляцией из ЭПР
770000489009 | Кабель EPR LV TLS(A) 4х4ок(PE)-1 | G21050101 | Кабели силовые с изоляцией из ЭПР
770000489012 | Кабель RG 213 Huber+Suhner/22510052 | G210506 | Кабели радиочастотные
770000489269 | Зажим СИЗ 6мм PROxima EKF/plc-cc-6 | G210470 | Арматура кабельная прочая
770000489297 | Кабель КуПе-ОЭнг(А)-ХЛ 3х2х1,0л | G2106 | Кабели монтажные и управления
770000489316 | Кабель КУИНнг(А) 3х2х1,0л В ХЛ | G2106 | Кабели монтажные и управления
770000489321 | Кабель КуПе-ОЭнг(А)-ХЛ 4х2х1,0л | G2106 | Кабели монтажные и управления
770000489327 | Кабель КуПе-ОЭнг(А)-ХЛ 5х2х1,0л | G2106 | Кабели монтажные и управления
770000489329 | Кабель КуПе-ОЭнг(А)-ХЛ 6х2х1,0л | G2106 | Кабели монтажные и управления
770000489332 | Кабель ВБШвнг(А)-FRLS 2х35мк+1х16мк(PE)1 | G21050102 | Кабели силовые с изоляцией из ПВХ
770000489333 | Кабель ВБШвнг(А)-FRLS 2х50мк+1х25мк(PE)1 | G21050102 | Кабели силовые с изоляцией из ПВХ
770000489334 | Кабель ВБШвнг(А)-FRLS 2х70мк+1х35мк(PE)1 | G21050102 | Кабели силовые с изоляцией из ПВХ
770000489335 | Кабель ВБШвнг(А)-FRLS 4х10ок(PE)-1 | G21050102 | Кабели силовые с изоляцией из ПВХ
770000489336 | Кабель ВБШвнг(А)-FRLS 4х25мк+1х16мк(PE)1 | G21050102 | Кабели силовые с изоляцией из ПВХ
770000489337 | Кабель ВБШвнг(А)-FRLS 4х35мк+1х16мк(PE)1 | G21050102 | Кабели силовые с изоляцией из ПВХ
770000489338 | Кабель ВБШвнг(А)-FRLS 4х4ок(PE)-1 | G21050102 | Кабели силовые с изоляцией из ПВХ
770000489339 | Кабель ВБШвнг(А)-FRLS 4х50мк+1х25мк(PE)1 | G21050102 | Кабели силовые с изоляцией из ПВХ
770000489340 | Кабель ВБШвнг(А)-FRLS 4х6ок(PE)-1 | G21050102 | Кабели силовые с изоляцией из ПВХ
770000489341 | Кабель ВБШвнг(А)-FRLS 5х4ок(N,PE)-1 | G21050102 | Кабели силовые с изоляцией из ПВХ
770000489342 | Кабель ВБШвнг(А)-LS 2х25мк+1х16мк(PE)-1 | G21050102 | Кабели силовые с изоляцией из ПВХ
770000489343 | Кабель ВБШвнг(А)-LS 4х150мк+1х95мк(PE)-1 | G21050102 | Кабели силовые с изоляцией из ПВХ
770000489344 | Кабель ВБШвнг(А)-LS 4х185мк+1х95мк(PE)-1 | G21050102 | Кабели силовые с изоляцией из ПВХ
770000489345 | Кабель КВБбШвнг(А)-FRLS 10х2,5 | G210502 | Кабели контрольные
770000489346 | Кабель КВБбШвнг(А)-FRLS 12х2,5 | G210502 | Кабели контрольные
770000489347 | Кабель ВБШвнг(А)-LS 4х240мк+1х120мк(PE)1 | G21050102 | Кабели силовые с изоляцией из ПВХ
770000489349 | Кабель КуПе-ОЭнг(А)-ХЛ 7х2х1,0л | G2106 | Кабели монтажные и управления
770000489351 | Кабель КуПе-Анг(А)-ХЛ 4х2х1,0л | G2106 | Кабели монтажные и управления
770000489354 | Кабель КУИНнг(А) 7х2х1,0л В ХЛ | G2106 | Кабели монтажные и управления
770000489370 | Кабель СКАБ 660нг(А)-FRLS 5х2х1,5л | G2106 | Кабели монтажные и управления
770000489373 | Кабель СКАБ 660нг(А)-LS 3х2х1л | G2106 | Кабели монтажные и управления
770000489446 | Кабель СКАБ 660нг(А)-FRLS 14х0,5 | G2106 | Кабели монтажные и управления
770000489458 | Кабель КуПе-Анг(А)-FRLS 1х2х1,2 | G2106 | Кабели монтажные и управления
770000489463 | Кабель КуПе-ОЭКнг(А)-LS-ХЛ 4х2х1,2 | G2106 | Кабели монтажные и управления
770000489474 | Кабель КУИНнг(А)-HF 10х2х1,2 ПЭК-ХЛ | G2106 | Кабели монтажные и управления
770000489480 | Кабель EPR LV TLS(A) 3х120мк+1х70мк(PE)1 | G21050101 | Кабели силовые с изоляцией из ЭПР
770000489482 | Кабель EPR LV TLS(A) 3х50мк+1х25мк(PE)1 | G21050101 | Кабели силовые с изоляцией из ЭПР
770000489496 | Кабель КУИНнг(А)-LS 2х1,0 ВЭ-ХЛ | G2106 | Кабели монтажные и управления
770000489507 | Кабель КУИНнг(А)-LS 2х2х1,2 ВЭ | G2106 | Кабели монтажные и управления
770000489511 | Кабель КУИНнг(А)-LS 4х1,0 ВЭ-ХЛ | G2106 | Кабели монтажные и управления
770000489542 | Кабель ДПО-нг(А)-HF-12М(1х8)(1х4)-1,5 кH | G2109 | Кабели волоконно-оптические
770000489565 | Кабель КПГКЭПнг(А)-FRHF 2х2х1 | G2106 | Кабели монтажные и управления
770000489885 | Кабель КГВВнг 3х2,5-0,66 | G21050102 | Кабели силовые с изоляцией из ПВХ
770000489889 | Кабель КГВВнг 4х4-0,66 | G21050102 | Кабели силовые с изоляцией из ПВХ
770000489946 | Кабель ВВГ НГ(А)-ХЛ 5х10 ОК(NPE)-0,6 б/у | G2160 | Кабель б/у, провода б/у
770000489949 | Кабель КМЭЛ-1-ВВЭз НГ(А)-ХЛ 10х2х1 б/у | G2160 | Кабель б/у, провода б/у
770000489988 | Кабель ОКЛЖ-01-6-12-10/125-15 б/у | G2160 | Кабель б/у, провода б/у
770000489991 | Кабель ОКЛЖ-01-6-24-10/125 б/у | G2160 | Кабель б/у, провода б/у
770000490037 | Провод ПуВ 1х6 | G210511 | Провода силовые
770000490100 | Кабель ОККМн-01-6х8Е3-(2,7) | G2109 | Кабели волоконно-оптические
770000490171 | Кабель ВВГнг(А) 1х6-0,66 | G21050102 | Кабели силовые с изоляцией из ПВХ
770000490197 | Кабель КМПЭВнг(А)-LS 2х1 | G210507 | Кабели судовые
770000490200 | Кабель КМПЭВнг(А)-LS 7х1 | G210507 | Кабели судовые
770000490287 | Кабель КВВГЭнг(А)-LS 4х10 | G210502 | Кабели контрольные
770000490292 | Кабель ВВГнг(А)-ХЛ 5х150мс(N,PE)-1 | G21050102 | Кабели силовые с изоляцией из ПВХ
770000490329 | Кабель ДНб-1,5-6z-4/4 | G2109 | Кабели волоконно-оптические
770000490364 | Кабель ВВГнг(А)-ХЛ 3х35ок-6 | G21050102 | Кабели силовые с изоляцией из ПВХ
770000490373 | Кабель ВБШвнг(А)-ХЛ 5х10ок(N,PE-1 | G21050102 | Кабели силовые с изоляцией из ПВХ
770000490377 | Кабель КПБК-90 3х35-3,3 | G2107 | Кабели нефтепогружные
770000490431 | Кабель КППБКТ-120 3х25 | G2107 | Кабели нефтепогружные
770000490493 | Кабель ОБР-У-нг(А)-HF-04 G.651 800Н (ОМ4 | G2109 | Кабели волоконно-оптические
770000490605 | Кабель HTSX 9-2-OJ Thermon/410.020.940 | G2110 | Кабели греющие
770000490637 | Кабель ПвВнг(А)-ХЛ 1х120мк/95-6 | G21050103 | Кабели силовые с изоляцией из СП
770000490678 | Кабель ВВГнг(А)-ХЛ 4х1,5-1 | G21050102 | Кабели силовые с изоляцией из ПВХ
770000491023 | Муфта концевая 5ПКТп-1 25-50 мм2 | G21040101 | Муфты для силовых и контрольных кабелей
770000491309 | Кабель ВВГнг(А)-ХЛ 4х4(РЕ)-0,66 | G21050102 | Кабели силовые с изоляцией из ПВХ
770000491610 | Лента 33НТР2-ВР | G2110 | Кабели греющие
770000491628 | Кабель MEDIAstrip BH 3G2,5 0,6/1 | G21050101 | Кабели силовые с изоляцией из ЭПР
770000491768 | Провод ВПП 10-380В | G210511 | Провода силовые
770000492013 | Кабель КВБбШвнг(А) 14х2,5 | G210502 | Кабели контрольные
770000492071 | Кабель КУИНнг(А)-LS 2х2х1л ВЭ | G2106 | Кабели монтажные и управления
770000492073 | Кабель КУИНнг(А)-LS 7х2х1л ВЭ | G2106 | Кабели монтажные и управления
770000492161 | Кабель ВВГнг(А)-LS 5х4-0,66 | G21050102 | Кабели силовые с изоляцией из ПВХ
770000492201 | Муфта 1ПКВт10-120-В | G21040101 | Муфты для силовых и контрольных кабелей
770000492306 | Кабель ДПС-Н-012Е06-04-10/0,6 | G2109 | Кабели волоконно-оптические
770000492351 | Кабель КУСИЛнг(А) 3х2,5ок В-ХЛ-0,66 | G21050102 | Кабели силовые с изоляцией из ПВХ
770000492368 | Кабель КСКПЭПКП-ВПнг(А)-FRLS 4х1,0 | G21050370 | Кабели связи прочие
770000492480 | Кабель телефонной абоненс связи 1х2х0,64 | G21050302 | Кабели телефонные
770000492589 | Кабель монтажный для RS-485 1х2х0,78 мм | G2106 | Кабели монтажные и управления
770000492605 | Кабель нг(А)-FRLS-АХЛ-1х2х0,75 мм2 | G2106 | Кабели монтажные и управления
770000492607 | Кабель нг(А)-FRLS-АХЛ-2х2х1,0 мм2 | G2106 | Кабели монтажные и управления
770000492609 | Кабель нг(А)-FRLS-АХЛ-5х2х1,0 мм2 | G2106 | Кабели монтажные и управления
770000492669 | Кабель МКЭШВнг(А)-LS 2х2х1,0 | G2106 | Кабели монтажные и управления
770000492671 | Кабель МКЭШВнг(А) 2х2х1,0 | G2106 | Кабели монтажные и управления
770000492813 | Кабель ВВГ 4х16ок(PE)-0,66 | G21050102 | Кабели силовые с изоляцией из ПВХ
770000492882 | Кабель СКАБ 250нг(А)-HF-ХЛ 1х2х1,5л | G2106 | Кабели монтажные и управления
770000493284 | Стойка телескопическая СДн-4.2 | G2104 | АРМАТУРА КАБЕЛЬНАЯ
770000493444 | Кабель ВБШвнг(А) 2х6ок(N)-0,66 | G21050102 | Кабели силовые с изоляцией из ПВХ
770000493450 | Кабель ВБШвнг(А)-FRLS 3х4ок(N,PE)-0,66 | G21050102 | Кабели силовые с изоляцией из ПВХ
770000493452 | Кабель ВБШвнг(А)-ХЛ 4х16мк(N)-0,66 | G21050102 | Кабели силовые с изоляцией из ПВХ
770000493455 | Кабель ВБШвнг(А)-ХЛ 4х25мк(N)-0.66 | G21050102 | Кабели силовые с изоляцией из ПВХ
770000493482 | Кабель ВБШвнг(А)-ХЛ 4х50мк(N)-0,66 | G21050102 | Кабели силовые с изоляцией из ПВХ
770000493496 | Кабель ВБШвнг(А)-ХЛ 4х70мс(N)-1 | G21050102 | Кабели силовые с изоляцией из ПВХ
770000493541 | Кабель КВКбШвнг(А)-ХЛ 4х1,5 | G210502 | Кабели контрольные
770000493636 | Кабель КВЭБбШвнг(А)-ХЛ 4х1,5 | G210502 | Кабели контрольные
770000493649 | Кабель ПвБШвнг(А)-ХЛ 3х120мс-6 | G21050103 | Кабели силовые с изоляцией из СП
770000494424 | Кабель универсальный 4х1,5 мм2 | G2106 | Кабели монтажные и управления
770000494426 | Кабель универсальный 5х1,5 мм2 | G2106 | Кабели монтажные и управления
770000494428 | Кабель универсальный 7х1,5 мм2 | G2106 | Кабели монтажные и управления
770000494429 | Кабель универсальный 10х1,5 мм2 | G2106 | Кабели монтажные и управления
770000494538 | Наконечник штыревой НШвИ 16-12, 100 шт | G210402 | Наконечники кабельные
770000494561 | Наконечник ТМЛ 6-6-4 100 шт/упак | G210402 | Наконечники кабельные
770000495213 | Кабель КПБП-90 3х25-3,3 кВ | G2107 | Кабели нефтепогружные
770000495331 | Кабель ВБШвнг(А)-ХЛ 5х6ок(N,PE)-0,66 | G21050102 | Кабели силовые с изоляцией из ПВХ
770000495333 | Кабель ВБШвнг(А)-ХЛ 4х16ок(N)-0,66 | G21050102 | Кабели силовые с изоляцией из ПВХ
770000496661 | Кабель ДКН-7-9z-4/8 | G2109 | Кабели волоконно-оптические
770000496874 | Кабель МКЭШВнг 2х2х0,5 | G2106 | Кабели монтажные и управления
770000496895 | Кабель МКЭШВнг 14х2х1,0 | G2106 | Кабели монтажные и управления
770000496911 | Кабель ВБбШв 3х10-1 | G21050102 | Кабели силовые с изоляцией из ПВХ
770000497157 | Муфта оптического кабеля МТОК | G21040102 | Муфты для оптических кабелей
770000497334 | Кабель КуПе-ОЭКвнг(А)-FRLS-ХЛ 2х2,5 | G2106 | Кабели монтажные и управления
770000497340 | Кабель КГВВнг 3х2,5-0,66 | G21050102 | Кабели силовые с изоляцией из ПВХ
770000497343 | Кабель КуПе-ОЭКвнг(А)-FRLS-ХЛ 2х4 | G2106 | Кабели монтажные и управления
770000497345 | Кабель КГВВнг 4х4-0,66 | G21050102 | Кабели силовые с изоляцией из ПВХ
770000497348 | Кабель КуПе-ОЭКвнг(А)-FRLS-ХЛ 2х6 | G2106 | Кабели монтажные и управления
770000497377 | Кабель ВВГнг(А)-LS 3х70-6 | G21050102 | Кабели силовые с изоляцией из ПВХ
770000497427 | Кабель ВВГнг(А)-LS 4х50-0,66 | G21050102 | Кабели силовые с изоляцией из ПВХ
770000497429 | Кабель ВБбШнг(А) 1х50-0,66 | G21050102 | Кабели силовые с изоляцией из ПВХ
770000497439 | Провод СИП-3 1х185 | G210516 | Провода самонесущие изолированные
770000497634 | Кабель ВБШв 3х10ок(N,PE)-0,66 | G21050102 | Кабели силовые с изоляцией из ПВХ
770000497883 | Кабель ВБаШвнг(А) 1х25ок(N)-0,66 | G21050102 | Кабели силовые с изоляцией из ПВХ
770000497889 | Кабель КВВГнг(А) 7х1,5 | G210502 | Кабели контрольные
770000498096 | Кабель ВВГнг(А)-LS 1х6ок(PE)-1 | G21050102 | Кабели силовые с изоляцией из ПВХ
770000498098 | Кабель ВВГ-Пнг(А)-LS 2х1,5ок-1 | G21050102 | Кабели силовые с изоляцией из ПВХ
770000498231 | Муфта концевая 1П5КНТпБН-1 | G21040101 | Муфты для силовых и контрольных кабелей
770000498261 | Кабель греющий 16 Вт/м | G2110 | Кабели греющие
770000498265 | Наконечник ТМЛ 6-5-4 | G210402 | Наконечники кабельные
770000498333 | Провод СИП-3 1х95-20 | G210516 | Провода самонесущие изолированные
770000498571 | Лента нагревательная 15НТР2-ВТ | G2110 | Кабели греющие
770000498642 | Кабель ВВГнг(А)-ХЛ 3х1,5ок(N)-0,66 | G21050102 | Кабели силовые с изоляцией из ПВХ
770000498658 | Кабель ВВГнг(А)-ХЛ 4х10ок(N)-0,66 | G21050102 | Кабели силовые с изоляцией из ПВХ
770000498659 | Кабель ВВГнг(А)-ХЛ 4х16ок(N)-0,66 | G21050102 | Кабели силовые с изоляцией из ПВХ
770000498662 | Кабель гибкий КГ-ХЛ 4х16ок(N)-0,66 | G21050101 | Кабели силовые с изоляцией из ЭПР
770000498664 | Кабель гибкий КГ-ХЛ 4х25ок(N)-0,66 | G21050101 | Кабели силовые с изоляцией из ЭПР
770000498671 | Кабель ВВГнг(А)-LS 4х70-1 | G21050102 | Кабели силовые с изоляцией из ПВХ
770000498674 | Кабель ВВГнг(А)-LS 4х95-1 | G21050102 | Кабели силовые с изоляцией из ПВХ
770000498690 | Кабель ВБШвнг(А)-FRLS 3х2,5ок-0,66 | G21050102 | Кабели силовые с изоляцией из ПВХ
770000498691 | Кабель ВБШвнг(А)-FRLS 4х25-0,66 | G21050102 | Кабели силовые с изоляцией из ПВХ
770000498692 | Кабель ВБШвнг(А)-LS 3х10ок-0,66 | G21050102 | Кабели силовые с изоляцией из ПВХ
770000498694 | Кабель ВБШвнг(А)-LS 3х6ок-0,66 | G21050102 | Кабели силовые с изоляцией из ПВХ
770000498695 | Кабель ВБШвнг(А)-LS 4х10ок-0,66 | G21050102 | Кабели силовые с изоляцией из ПВХ
770000498697 | Кабель ВБШвнг(А)-LS 4х50-0,66 | G21050102 | Кабели силовые с изоляцией из ПВХ
770000498699 | Кабель КВБВнг(А)-FRLS 5х1,5 | G210502 | Кабели контрольные
770000498701 | Кабель КВБВнг(А)-LS 27х1,5 | G210502 | Кабели контрольные
770000498706 | Кабель КВВГЭнг(А)-FRLS 7х1,5 | G210502 | Кабели контрольные
770000498712 | Кабель ВВГЭнг(А)-FRLS 2х1,5ок(N)-1 | G21050102 | Кабели силовые с изоляцией из ПВХ
770000498715 | Кабель КВВГЭнг(А) 7х1,5 | G210502 | Кабели контрольные
770000498717 | Кабель КВВГЭнг(А) 27х1,5 | G210502 | Кабели контрольные
770000498912 | Кабель нагревательный 30КСТМ2-АТ | G2110 | Кабели греющие
770000498922 | Муфта концевая 4ПКВтпБ-в-70/120 | G21040101 | Муфты для силовых и контрольных кабелей
770000499456 | Лента нагревательная мощность 33 Вт/м | G2110 | Кабели греющие
770000499556 | Кабель силовой 3х185/25-6/10кВ | G2108 | Кабели по опросным листам
770000499590 | Наконечник AI-TWIN2х1-10RD PHC/3200988 | G210402 | Наконечники кабельные
770000499806 | Кабель ЭКС-ШВПНЭ-5 4х2х0,6 | G21050301 | Витая пара
770000499847 | Кабель СКАБ 660нг(А)-FRLS 5х2х1л | G2106 | Кабели монтажные и управления
770000500153 | Кабель 30МТК-Ф-2 | G2110 | Кабели греющие
770000500201 | Кабель гибкий КГ-ХЛ 2х1,5 | G21050101 | Кабели силовые с изоляцией из ЭПР
770000500202 | Лента 33HTP2-BТ | G2110 | Кабели греющие
770000500204 | Кабель 45МТК-Ф-2 | G2110 | Кабели греющие
770000500220 | Муфта соединительная 5х6 | G21040101 | Муфты для силовых и контрольных кабелей
770000500228 | Лента 25HTP2-BТ | G2110 | Кабели греющие
770000500302 | Кабель КПвТпБП-160 3х25 3,3кВ | G2107 | Кабели нефтепогружные
770000500310 | Кабель КПвТпБП-160 3х16 3,3кВ | G2107 | Кабели нефтепогружные
770000500334 | Кабель NETLAN/EC-UU004-5E-PE-SW-BK | G21050301 | Витая пара
770000500494 | Муфта кабельная термоусаживаемая 1х50-10 | G21040101 | Муфты для силовых и контрольных кабелей
770000500675 | Кабель ВБШвнг(А)-ХЛ 3х1,5ок-0,66 | G21050102 | Кабели силовые с изоляцией из ПВХ
770000500696 | Кабель КуПе-ИЭнг(А)-LS-ХЛ 7х1,0 | G2106 | Кабели монтажные и управления
770000500697 | Провод СФКЭ-ХК 2х1,5 | G210514 | Провода и кабели термост., термоэлектр.
770000500702 | Кабель КМЭЛ-МВЭфВнг(А)-LS-ХЛ 10х1 | G2106 | Кабели монтажные и управления
770000500705 | Кабель КУПЭШвнг(А)-LS 17х1,5 | G2106 | Кабели монтажные и управления
770000500707 | Кабель СКАБ 660нг(А)-LS 2х2х1,5л | G2106 | Кабели монтажные и управления
770000500708 | Кабель ВБбШвнг(А)-FRLS 5х1,5ок(N,PE)-0,6 | G21050102 | Кабели силовые с изоляцией из ПВХ
770000500777 | Кабель ВБШвнг(А)-ХЛ 4х1,5ок-0,66 | G21050102 | Кабели силовые с изоляцией из ПВХ
770000500851 | Кабель Teldor/F90040115B | G2109 | Кабели волоконно-оптические
770000500926 | Кабель ППГнг-HF 2х2,5-0,66 | G2170 | ПРОДУКЦИЯ КАБЕЛЬНАЯ НЕ НОРМАЛИЗОВАННАЯ
770000501015 | Кабель МКЭШВнг(А)-LS 1х2х1 | G2106 | Кабели монтажные и управления
770000501017 | Кабель МКЭШВнг(А)-LS 2х2х1,5 | G2106 | Кабели монтажные и управления
770000501019 | Кабель МКЭШВнг(А)-LS 5х2х1,5 | G2106 | Кабели монтажные и управления
770000501650 | Кабель DPH-10 DEVI/98300072 | G2110 | Кабели греющие
770000501653 | Кабель освинцованный 3х16 б/у | G2160 | Кабель б/у, провода б/у
770000501657 | Кабель КЕСБП-230 Келаф 3х25 б/у | G2160 | Кабель б/у, провода б/у
770000501686 | Кабель DPH-10 DEVI/98300071 | G2110 | Кабели греющие
770000501689 | Кабель DPH-10 DEVI/98300073 | G2110 | Кабели греющие
770000501693 | Кабель DPH-10 DEVI/98300074 | G2110 | Кабели греющие
770000501702 | Кабель КПвПпБП-130 3х35 б/у | G2160 | Кабель б/у, провода б/у
770000501727 | Кабель освинцованный 3х44 б/у | G2160 | Кабель б/у, провода б/у
770000501763 | Кабель ВБШвнг(А)-LS 4х4ок(N)-0,66 | G21050102 | Кабели силовые с изоляцией из ПВХ
770000501897 | Кабель Nikomax/EC-UF004-5E-PE-SW-BK | G21050301 | Витая пара
770000501993 | Кабель КВИПнг(А)-LS 2х2х0,75 ВЭ ХЛ | G2106 | Кабели монтажные и управления
770000502092 | Кабель ГЕРДА-КВнг(А) 4х2х2,5 ХЛ | G2106 | Кабели монтажные и управления
770000502194 | Кабель СКАБ 660нг(А)-FRHF-ХЛ 4х1 | G2106 | Кабели монтажные и управления
770000502196 | Кабель унив.медн.Внг(А)-LS ОЭ 2х2х1 | G2106 | Кабели монтажные и управления
770000502199 | Кабель унив.медн.Внг(А)-LS ОЭ 1х2х1 | G2106 | Кабели монтажные и управления
770000502200 | Кабель унив.медн.Внг(А)-LS ОЭ 8х2х1 | G2106 | Кабели монтажные и управления
770000502211 | Кабель СКАБ 660нг(А)-LS 7х1л | G2106 | Кабели монтажные и управления
770000502220 | Кабель ВВГнг(А)-ХЛ 4х50ок(N)-1 | G21050102 | Кабели силовые с изоляцией из ПВХ
770000502230 | Кабель ВВГнг(А)-ХЛ 4х70мс(N)-1 | G21050102 | Кабели силовые с изоляцией из ПВХ
770000502231 | Кабель ВБбШвнг(А)-LS 3х50-6 | G21050102 | Кабели силовые с изоляцией из ПВХ
770000502233 | Кабель КУПШпнг(А)-FRHF 7х1,0 | G2106 | Кабели монтажные и управления
770000502245 | Кабель ВВГнг(А)-LS 5х35мк(N,PE)-0,66 | G21050102 | Кабели силовые с изоляцией из ПВХ
770000502277 | Кабель ВВГнг(А)-ХЛ 4х150мс(N)-1 | G21050102 | Кабели силовые с изоляцией из ПВХ
770000502283 | Кабель КВИПнг-LS 3х2х1,5 ЭВ ХЛ | G2106 | Кабели монтажные и управления
770000502317 | Кабель КуПе-ОЭфклзнг(A)-LS-ХЛ 2х2х1,5 | G2106 | Кабели монтажные и управления
770000502329 | Кабель ВВГ-ХЛ 5х2,5ок(N,PE)-0,66 | G21050102 | Кабели силовые с изоляцией из ПВХ
770000502336 | Кабель КуПе-ОЭнг(А)-FRLS-ХЛ 6х1 | G2106 | Кабели монтажные и управления
770000502337 | Кабель КВИПнг-FRLS 2х2х1 ВЭ ХЛ | G2106 | Кабели монтажные и управления
770000502341 | Кабель ВВГ-ХЛ 3х1,5ок(N,PE)-0,66 | G21050102 | Кабели силовые с изоляцией из ПВХ
770000502348 | Кабель ВВГ-ХЛ 3х2,5ок(N,PE)-0,66 | G21050102 | Кабели силовые с изоляцией из ПВХ
770000502350 | Кабель ВБШвнг(А)-ХЛ 1х50ок-1 | G21050102 | Кабели силовые с изоляцией из ПВХ
770000502353 | Кабель ВВГнг(А)-ХЛ 4х25ок(N)-0,66 | G21050102 | Кабели силовые с изоляцией из ПВХ
770000502367 | Кабель ВВГнг(А)-ХЛ 3х6ок(N,PE)-0,66 | G21050102 | Кабели силовые с изоляцией из ПВХ
770000502370 | Кабель КВВГнг(А)-ХЛ 10х1,5 | G210502 | Кабели контрольные
770000502378 | Кабель оптический ДПТа-П-08А-3,5кН | G2109 | Кабели волоконно-оптические
770000502380 | Кабель ВВГнг(А)-ХЛ 4х16ок(PE)-0,66 | G21050102 | Кабели силовые с изоляцией из ПВХ
770000502382 | Кабель оптический ДПТа-П-12А-3,5кН | G2109 | Кабели волоконно-оптические
770000502383 | Кабель ВВГнг(А)-ХЛ 4х2,5ок(PE)-0,66 | G21050102 | Кабели силовые с изоляцией из ПВХ
770000502384 | Кабель оптический ДПТа-П-16А-3,5кН | G2109 | Кабели волоконно-оптические
770000502475 | Провод ПуГВ 1х25(PE) | G210511 | Провода силовые
770000502541 | Кабель ППГнг(А)-HF-0,66 3х2,5 | G2170 | ПРОДУКЦИЯ КАБЕЛЬНАЯ НЕ НОРМАЛИЗОВАННАЯ
770000502602 | Кабель ОКГнг(А)-HF-0,22-8П | G2109 | Кабели волоконно-оптические
770000502686 | Кабель оптический 4 волокна G.651.1 | G2109 | Кабели волоконно-оптические
770000502738 | Кабель ВБШвнг(А)-FRLS 5х120-1 | G21050102 | Кабели силовые с изоляцией из ПВХ
770000502739 | Кабель ВБШвнг(А)-FRLS 5х10-1 | G21050102 | Кабели силовые с изоляцией из ПВХ
770000502748 | Кабель ВБШвнг(А)-FRLS 3х2,5 | G21050102 | Кабели силовые с изоляцией из ПВХ
770000502758 | Кабель инстр.Внг(А)-LS ОЭ 2х2х1 | G2106 | Кабели монтажные и управления
770000502760 | Кабель инстр.Внг(А)-LS ОЭ 5х2х1 | G2106 | Кабели монтажные и управления
770000502763 | Кабель инстр.Внг(А)-LS ОЭ 4х3х1 | G2106 | Кабели монтажные и управления
770000502765 | Кабель инстр.Внг(А)-LS ОЭ 7х3х1 | G2106 | Кабели монтажные и управления
770000502912 | Кабель КВВГЭнг(А)-ХЛ 19х1,5 | G210502 | Кабели контрольные
770000502947 | Кабель КВВГЭнг(А)-ХЛ 14х1,5 | G210502 | Кабели контрольные
770000502995 | Кабель ВВГнг(А)-ХЛ 4х50мк(N)-1 | G21050102 | Кабели силовые с изоляцией из ПВХ
770000502998 | Провод компенсационный ПТВ ХК(L) 2х1 | G210514 | Провода и кабели термост., термоэлектр.
770000503150 | Кабель ВВГнг(А)-ХЛ 4х4-0,66 | G21050102 | Кабели силовые с изоляцией из ПВХ
770000503180 | Кабель ВВГнг(А)-ХЛ 4х10-0,66 | G21050102 | Кабели силовые с изоляцией из ПВХ
770000503185 | Кабель ВВГнг(А)-ХЛ 5х10ок-0,66 | G21050102 | Кабели силовые с изоляцией из ПВХ
770000503200 | Кабель ВВГнг(А)-ХЛ 5х16ок-0,66 | G21050102 | Кабели силовые с изоляцией из ПВХ
770000503205 | Кабель ВВГнг(А)-ХЛ 5х95ок-0,66 | G21050102 | Кабели силовые с изоляцией из ПВХ
770000503208 | Кабель греющий 254В, 30Вт/м | G2110 | Кабели греющие
770000503215 | Кабель греющий 254В, 45Вт/м | G2110 | Кабели греющие
770000503239 | Кабель греющий 254В, 25Вт/м | G2110 | Кабели греющие
770000503324 | Кабель ОБР-У-Д-нг(A)-FRHFLTx | G2109 | Кабели волоконно-оптические
770000503367 | Кабель 10BTV2-CT Raychem/567513-000 | G2110 | Кабели греющие
770000503807 | Кабель КМЭЛ-МВВЭфнг(А)-LS-ХЛ 4х1,0 | G2106 | Кабели монтажные и управления
770000503818 | Кабель СКАБ 660нг(А)-HF-ХЛ 5х1л | G2106 | Кабели монтажные и управления
770000503830 | Кабель КМЭЛ-МВВЭфнг(А)-LS-ХЛ 5х1,0 | G2106 | Кабели монтажные и управления
770000503832 | Лента нагревательная мощность 45 Вт/м | G2110 | Кабели греющие
770000503833 | Кабель КМЭЛ-МВВЭфнг(А)-LS-ХЛ 7х1,0 | G2106 | Кабели монтажные и управления
770000503834 | Лента нагревательная мощность 60 Вт/м | G2110 | Кабели греющие
770000503835 | Лента нагревательная мощность 95 Вт/м | G2110 | Кабели греющие
770000503857 | Кабель ОКМС-О-2/4Сп-8(2)-6кН | G2109 | Кабели волоконно-оптические
770000503879 | Кабель КСБГнг(А)-FRHF 2х2х1,10 | G21050370 | Кабели связи прочие
770000503961 | Кабель КуПе-ОЭзнг(А)-LS 2х2х0,75 | G2106 | Кабели монтажные и управления
770000504003 | Кабель КуПе-ОЭзнг(А)-ХЛ 2х2х0,75 | G2106 | Кабели монтажные и управления
770000504006 | Наконечник кольцевой НКИ(н) 6,0-6 | G210402 | Наконечники кабельные
770000504010 | Кабель КуПе-ОЭзнг(А)-ХЛ 7х1,5 | G2106 | Кабели монтажные и управления
770000504044 | Провод OLFLEX HEAT LappKabel/2510005 | G210514 | Провода и кабели термост., термоэлектр.
770000504142 | Кабель АУТФОРС КУВЭКШвнг(А)-ХЛ 4х1,0 | G2106 | Кабели монтажные и управления
770000504147 | Кабель СПЕЦЛАН F/UTP PUR 4х2х0,52 | G21050301 | Витая пара
770000504224 | Кабель ТППэпБ 5х2х0,5-200 | G21050302 | Кабели телефонные
770000504237 | Кабель ВВГнг(А)-LS-ХЛ 4х35мк(N)-1 | G21050102 | Кабели силовые с изоляцией из ПВХ
770000504327 | Кабель греющий 10 Вт/м | G2110 | Кабели греющие
770000504330 | Кабель греющий 75 Вт/м | G2110 | Кабели греющие
770000504380 | Кабель КуПе-ОпЭлнг(А)-FRHF 2х2х1,0л | G2106 | Кабели монтажные и управления
770000504381 | Кабель КуПе-ОпЭлнг(А)-FRHF 1х2х1,0л | G2106 | Кабели монтажные и управления
770000504392 | Кабель МКЭШВнг(А)-LS 2х(2х0,5)э | G2106 | Кабели монтажные и управления
770000504417 | Муфта концевая термоусаживаемая | G21040101 | Муфты для силовых и контрольных кабелей
770000504536 | Муфта кабельная соединительная | G21040101 | Муфты для силовых и контрольных кабелей
770000504543 | Наконечник штыревой НШвИ 16-12, 100 шт | G210402 | Наконечники кабельные
770000504573 | Кабель КПСВВнг(А)-LS 2х2х1 | G2106 | Кабели монтажные и управления
770000504574 | Кабель КГВВнг(А)-LS 3х2,5мк(N,PE)-1 | G21050102 | Кабели силовые с изоляцией из ПВХ
770000504575 | Кабель МКЭШВнг(А)-LS 14х2х0,5 | G2106 | Кабели монтажные и управления
770000504666 | Кабель ОЭфклзнг(A)-LS-ХЛ 2х2х1,5 | G2106 | Кабели монтажные и управления
770000504701 | Кабель нг(А)-HF 4У(1х4) 1,5 кН | G2109 | Кабели волоконно-оптические
770000504710 | Кабель ПвВнг(А) 3х35-6 | G21050103 | Кабели силовые с изоляцией из СП
770000504722 | Кабель ОЭнг(А)-FRLS-ХЛ 4х1,0 | G2106 | Кабели монтажные и управления
770000504726 | Кабель ОЭнг(А)-FRLS-ХЛ 6х1,0 | G2106 | Кабели монтажные и управления
770000504744 | Кабель МКЭШВМнг(А) 2х2х1 | G2106 | Кабели монтажные и управления
770000504745 | Кабель МКЭШВМнг(А)-LS 2х2х1 | G2106 | Кабели монтажные и управления
770000504766 | Кабель греющий 360 Ом/км | G2110 | Кабели греющие
770000504768 | Кабель греющий 380 Ом/км | G2110 | Кабели греющие
770000504821 | Кабель греющий 810 Ом/км | G2110 | Кабели греющие
770000504843 | Кабель КВПнг(А)-LS-5е 4х2х0,52 | G21050301 | Витая пара
770000504848 | Кабель греющий 200 Ом/км | G2110 | Кабели греющие
770000504852 | Кабель греющий 31,5 Ом/км | G2110 | Кабели греющие
770000504856 | Кабель КПСнг(А)-FRHF 2х2х1 | G21050301 | Витая пара
770000504910 | Кабель ВВГнг(А)-FRLS 4х1,5ок(N)-0,66 | G21050102 | Кабели силовые с изоляцией из ПВХ
770000504911 | Кабель КМЭЛ-ВВЭзнг(А) 2х2х1 | G2106 | Кабели монтажные и управления
770000504912 | Кабель СКАБ 660нг(А)-LS 2х2х1л | G2106 | Кабели монтажные и управления
770000505098 | Кабель КПпБП 3х16 б/у | G2160 | Кабель б/у, провода б/у
770000505102 | Кабель КПпБП 3х25 б/у | G2160 | Кабель б/у, провода б/у
770000505106 | Кабель КПпБП 3х35 б/у | G2160 | Кабель б/у, провода б/у
770000505160 | Провод ПуВВнг(А)-LS 1х10 мм2 | G210511 | Провода силовые
770000505161 | Провод ПуВВнг(А)-LS 1х2,5 мм2 | G210511 | Провода силовые
770000505163 | Кабель КУВШЭф-внг(А)-FRLS 2х(2х2,5м)660В | G2106 | Кабели монтажные и управления
770000505167 | Кабель КВВЭнг(А)-FRLS 1х2х1 | G2106 | Кабели монтажные и управления
770000505182 | Муфта концевая 1ПКВТп (5х10) | G21040101 | Муфты для силовых и контрольных кабелей
770000505194 | Кабель ВБШвнг(А)-ХЛ 3х6ок(N,PE)-1 | G21050102 | Кабели силовые с изоляцией из ПВХ
770000505209 | Провод ПВСнг(А)-LS 3х1,0 | G210511 | Провода силовые
770000505378 | Кабель NETLAN/EC-UU004-5E-PVC-GY | G21050301 | Витая пара
770000505382 | Кабель NETLAN/EC-UU002-5E-PVC-GY | G21050301 | Витая пара
770000505407 | Кабель КУИНнг-LS 2х2х1,0 ВЭ | G2106 | Кабели монтажные и управления
770000505436 | Провод ПуГПнг(А)-HF 1х1,0 | G210511 | Провода силовые
770000505527 | Кабель ParLan U/UTP ZHнг(а)-HF 8х2х0,52 | G21050301 | Витая пара
770000505595 | Кабель МКЭШВнг(А)-LS 2х2х0,5 | G2106 | Кабели монтажные и управления
770000505658 | Провод ПуГВ 1х185 450/750В зелено-желтый | G210511 | Провода силовые
770000505689 | Кабель КВБбШвнг(А)-LS 10х2,5 | G210502 | Кабели контрольные
770000505691 | Кабель КВБбШвнг(А)-LS 27х2,5 | G210502 | Кабели контрольные
770000505710 | Провод СИП-3 1х185-20 | G210516 | Провода самонесущие изолированные
770000505776 | Кабель в/ск.пер.данн Внг-LS ОЭ 8х2х0,75л | G2106 | Кабели монтажные и управления
770000505777 | Кабель в/ск.пер.данн Внг-LS ОЭ 2х2х0,75л | G2106 | Кабели монтажные и управления
770000505780 | Кабель ВВГнг(А)-LS 3х1,5ок(N,PE)-1 | G21050102 | Кабели силовые с изоляцией из ПВХ
770000505781 | Кабель ВВГнг(А)-FRLS 3х1,5ок-1 | G21050102 | Кабели силовые с изоляцией из ПВХ
770000505782 | Кабель ВВГнг(А)-LS 5х120мс(N,PE)-1 | G21050102 | Кабели силовые с изоляцией из ПВХ
770000505783 | Кабель КВВГЭнг(А)-LS 37х1 | G210502 | Кабели контрольные
770000505784 | Кабель ВВГнг(А)-LS 2х10ок-1 | G21050102 | Кабели силовые с изоляцией из ПВХ
770000505785 | Кабель ВВГнг(А)-LS 2х4ок-1 | G21050102 | Кабели силовые с изоляцией из ПВХ
770000505786 | Кабель КВВГЭнг(А)-LS 4х1,5 | G210502 | Кабели контрольные
770000505787 | Кабель КВВГЭнг(А)-LS 7х1,5 | G210502 | Кабели контрольные
770000505821 | Муфта соединительная ПСТк(19-37)х1,5-2,5 | G21040101 | Муфты для силовых и контрольных кабелей
770000505838 | Муфта соединительная ПСТк(4-14)х1,5-2,5 | G21040101 | Муфты для силовых и контрольных кабелей
770000505901 | Кабель ДПТс-нг(А)-HF-08У(1х8)-7кН | G2109 | Кабели волоконно-оптические
770000505976 | Кабель ДПЛ-Н-04Н(1х4)-2,7кН | G2109 | Кабели волоконно-оптические
770000506119 | Кабель ВВГнг(А)-LS 5х6ок(N,PE)-0,66 | G21050102 | Кабели силовые с изоляцией из ПВХ
770000506120 | Кабель ВВГнг(А)-LS 5х1,5ок(N,PE)-0,66 | G21050102 | Кабели силовые с изоляцией из ПВХ
770000506121 | Кабель ВВГнг(А)-LS 3х2,5ок(N,PE)-0,66 | G21050102 | Кабели силовые с изоляцией из ПВХ
770000506122 | Кабель ВВГнг(А)-FRLS 5х6ок(N,PE)-1 | G21050102 | Кабели силовые с изоляцией из ПВХ
770000506123 | Кабель ВВГнг(А)-FRLS 5х50мк(N,PE)-1 | G21050102 | Кабели силовые с изоляцией из ПВХ
770000506124 | Кабель ВВГнг(А)-FRLS 5х16мк(N,PE)-1 | G21050102 | Кабели силовые с изоляцией из ПВХ
770000506125 | Кабель ВВГнг(А)-LS 5х10ок(N,PE)-0,66 | G21050102 | Кабели силовые с изоляцией из ПВХ
770000506126 | Кабель ВВГнг(А)-LS 5х6ок(N,PE)-1 | G21050102 | Кабели силовые с изоляцией из ПВХ
770000506127 | Кабель ВВГнг(А)-FRLS 3х1,5ок(N,PE)-1 | G21050102 | Кабели силовые с изоляцией из ПВХ
770000506129 | Кабель ВВГнг(А)-FRLS 4х1,5ок(N)-1 | G21050102 | Кабели силовые с изоляцией из ПВХ
770000506196 | Кабель ТсОС-нг(А)-FRHFLTx-04У-7кН | G2109 | Кабели волоконно-оптические
770000506199 | Кабель ТсОС-нг(А)-FRHFLTx-16У-7кН | G2109 | Кабели волоконно-оптические
770000506202 | Кабель КУВШвнг(А)-ХЛ 10х1,0 | G2106 | Кабели монтажные и управления
770000506292 | Кабель КУИНнг(А) 10х1,5 В-ХЛ | G2106 | Кабели монтажные и управления
770000506294 | Кабель КУВШвнг(А)-ХЛ 4х1,0 | G2106 | Кабели монтажные и управления
770000506296 | Муфта концевая 10ПКВТп-7 | G21040101 | Муфты для силовых и контрольных кабелей
770000506306 | Провод ПТВЭВнг(А)-LS 2х1,5 ХК | G210514 | Провода и кабели термост., термоэлектр.
770000506312 | Кабель КУВШвнг(А)-ХЛ 7х1,0 | G2106 | Кабели монтажные и управления
770000506314 | Кабель КПСЭнг(А)-FRLS 2х2х0,5 | G2106 | Кабели монтажные и управления
770000506315 | Кабель КУВШвнг(А)-ХЛ 5х1,0 | G2106 | Кабели монтажные и управления
770000506316 | Кабель ВБШвнг(А)-LS 3х95/50-6 | G21050102 | Кабели силовые с изоляцией из ПВХ
770000506374 | Кабель РК 50-3-34 | G210506 | Кабели радиочастотные
770000506434 | Кабель КУИНнг(А)-LS 1х2х1,0 ВЭ синий | G2106 | Кабели монтажные и управления
770000506473 | Кабель КУИНнг(А)-LS 5х2х1,0 ВЭ синий | G2106 | Кабели монтажные и управления
770000506474 | Кабель КУИНнг(А)-LS 8х2х1,0 ВЭ синий | G2106 | Кабели монтажные и управления
770000506478 | Кабель КВВГнг(А)-LS 10х2,5 | G210502 | Кабели контрольные
770000506500 | Кабель ВВГ 2х10ок(N)-0,66 | G21050102 | Кабели силовые с изоляцией из ПВХ
770000506505 | Кабель ВВГ 2х6ок(N)-0,66 | G21050102 | Кабели силовые с изоляцией из ПВХ
770000506559 | Муфта Raychem/POLT-12D/3XO-H4-L16A | G21040101 | Муфты для силовых и контрольных кабелей
770000506574 | Кабель КУИНнг(А) 8х0,75 ВЭ | G2106 | Кабели монтажные и управления
770000506606 | Провод ПуВ 1х50мк Б | G210511 | Провода силовые
770000506622 | Кабель для RS-485 нг(А)-LS ОЭ 1х2х1 | G2106 | Кабели монтажные и управления
770000506624 | Кабель для RS-485 нг(А)-LS ОЭ 7х2х1 | G2106 | Кабели монтажные и управления
770000506625 | Кабель для RS-485 нг(А)-LS ОЭ 4х2х1 | G2106 | Кабели монтажные и управления
770000506825 | Кабель КВБбШвнг(А)-LS 4х2,5 | G210502 | Кабели контрольные
770000506827 | Кабель КВБбШвнг(А)-LS 7х2,5 | G210502 | Кабели контрольные
770000506936 | Кабель ВБВнг(А)-LS 3х240мс/25-6 | G21050102 | Кабели силовые с изоляцией из ПВХ
770000507052 | Кабель КВВГЭнг(А)-FRLS 4х1,5 | G210502 | Кабели контрольные
770000507059 | Кабель ВВГнг(А) 4х70мс-1 | G21050102 | Кабели силовые с изоляцией из ПВХ
770000507391 | Кабель Hyperline/FO-DT-IN-9S-8-LSZH-YL | G2109 | Кабели волоконно-оптические
770000507501 | Кабель КЭСБП-230 3х16 б/у | G2160 | Кабель б/у, провода б/у
770000507534 | КабельИнСил-РэпБПнг(А)-HF-ХЛ 3х4окN,PE-1 | G21050101 | Кабели силовые с изоляцией из ЭПР
770000507537 | Кабель ИнСил-РэпБПнг(А)-HF-ХЛ 3х6ок-0,66 | G21050101 | Кабели силовые с изоляцией из ЭПР
770000507540 | КабельИнСил-РэпБПнг(А)HF-ХЛ 3х10мкN,PE-1 | G21050101 | Кабели силовые с изоляцией из ЭПР
770000507544 | КабельИнСилРэпБПнг(А)HF-ХЛ 5х1,5окN,PE-1 | G21050101 | Кабели силовые с изоляцией из ЭПР
770000507547 | КабельИнСил-РэпБПнг(А)-HF-ХЛ 5х6ок-0,66 | G21050101 | Кабели силовые с изоляцией из ЭПР
770000507550 | КабельИнСил-РэпБПнг(А)HF-ХЛ 5х10мкN,PE-1 | G21050101 | Кабели силовые с изоляцией из ЭПР
770000507552 | КабельИнСил-РэпБПнг(А)-HF-ХЛ 5х16ок-0,66 | G21050101 | Кабели силовые с изоляцией из ЭПР
770000507553 | КабельИнСил-РэпБПнг(А)-HF-ХЛ 5х25ок-0,66 | G21050101 | Кабели силовые с изоляцией из ЭПР
770000507555 | КабельИнСил-РэпБПнг(А)-HF-ХЛ 2х1,5ок(N-1 | G21050101 | Кабели силовые с изоляцией из ЭПР
770000507806 | Провод ПуГВнг(А)-LS 1х2,5 | G210511 | Провода силовые
770000507808 | Кабель КПВСВКГнг(А)-FRLS 2х2х1 | G2106 | Кабели монтажные и управления
770000507809 | Кабель КПВСВКГнг(А)-FRLS 2х2х0,5 | G2106 | Кабели монтажные и управления
770000507937 | Кабель ВБбШвнг(А)-LS 4х4-0,66 | G21050102 | Кабели силовые с изоляцией из ПВХ
770000507941 | Кабель ВБбШвнг(А)-LS 3х4-0,66 | G21050102 | Кабели силовые с изоляцией из ПВХ
770000507945 | Кабель ВБбШвнг(А)-LS 5х6-0,66 | G21050102 | Кабели силовые с изоляцией из ПВХ
770000507951 | Кабель ВБбШвнг(А)-LS 4х70-1 | G21050102 | Кабели силовые с изоляцией из ПВХ
770000507956 | Кабель КВВГнг(А)-FRLS 4х1,5 | G210502 | Кабели контрольные
770000507966 | Кабель КВБбШвнг(А)-LS 5х1,5 | G210502 | Кабели контрольные
770000507967 | Кабель КВБбШвнг(А)-LS 7х1,5 | G210502 | Кабели контрольные
770000507993 | Кабель АВБШвнг(А)-LS-3х150ок(N, PE)-6 | G21050102 | Кабели силовые с изоляцией из ПВХ
770000508016 | Кабель АВБШвнг(А)-LS-4х185ок(N, PE)-1 | G21050102 | Кабели силовые с изоляцией из ПВХ
770000508089 | Муфта 3СТп-10 (70-120) ZKabel | G21040101 | Муфты для силовых и контрольных кабелей
770000508435 | Кабель КГтп-ХЛ 3х2,5-0,66 | G21050101 | Кабели силовые с изоляцией из ЭПР
770000508441 | Кабель ОКП-2Сп-4(2)-0,5кН | G2109 | Кабели волоконно-оптические
770000508470 | Кабель ДС-15-6z-5/24 (250) | G2109 | Кабели волоконно-оптические
770000508478 | Провод ПуГВ 1х6(PE) | G210511 | Провода силовые
770000508562 | Кабель ВБШвнг(А)-LS 5х25мк(N,PE)-0,66 | G21050102 | Кабели силовые с изоляцией из ПВХ
770000508563 | Кабель ВБШвнг(А)-LS 4х16мк(PE)-0,66 | G21050102 | Кабели силовые с изоляцией из ПВХ
770000508568 | Кабель ВБбШнг(А)-LS 3х95мк-6 | G21050102 | Кабели силовые с изоляцией из ПВХ
770000508595 | Кабель КПСЭнг(А)-FRLS 2х2х0,75 | G2106 | Кабели монтажные и управления
770000508625 | Кабель ДП-2,7-6z-4/4 | G2109 | Кабели волоконно-оптические
770000508730 | Кабель Скаб 660нг(А)-FRHF-ХЛ 4х2х0,5л | G2106 | Кабели монтажные и управления
770000508844 | Кабель ВВГнг(А)-FRLS 2х1,5ок(N)-0,66 | G21050102 | Кабели силовые с изоляцией из ПВХ
770000508845 | Кабель ВВГнг(А)-FRLS 3х2,5ок(N)-0,66 | G21050102 | Кабели силовые с изоляцией из ПВХ
770000508848 | Муфта соединительная 1ПСТпБ-5 70-120 | G21040101 | Муфты для силовых и контрольных кабелей
770000508937 | Кабель КВБШвнг(А)-ХЛ 5х1,5ок | G210502 | Кабели контрольные
770000508943 | Кабель КВВГЭнг(А)-ХЛ 27х1,5ок | G210502 | Кабели контрольные
770000508978 | Муфта концевая 4ПКНтпнг-LS-1-(25-50)гЭМ | G21040101 | Муфты для силовых и контрольных кабелей
770000508989 | Муфта концевая 5ПКНтпнг-LS-1-(25-50)гЭМ | G21040101 | Муфты для силовых и контрольных кабелей
770000508991 | Муфта концевая 5ПКНтпнг-LS-1-(70-120)гЭМ | G21040101 | Муфты для силовых и контрольных кабелей
770000508992 | Муфта концевая 5ПКВтпнг-LS-1-(70-120)ЭМ | G21040101 | Муфты для силовых и контрольных кабелей
770000509114 | Муфта кабельная 4ПСтпнг-LS-1-(10-16)гЭМ | G21040101 | Муфты для силовых и контрольных кабелей
770000509129 | Муфта кабельная 4ПСтпнг-LS-1-(4-6)гЭМ | G21040101 | Муфты для силовых и контрольных кабелей
770000509134 | Муфта кабельная 4ПСтпнг-LS-1-(25-50)гЭМ | G21040101 | Муфты для силовых и контрольных кабелей
770000509139 | Муфта кабельная 5ПСтпнг-LS-1-(70-120)гЭМ | G21040101 | Муфты для силовых и контрольных кабелей
770000509141 | Муфта кабельная 5ПСтпнг-LS-1-(25-50)гЭМ | G21040101 | Муфты для силовых и контрольных кабелей
770000509144 | Муфта кабельная 5ПСтпнг-LS-1-(70-120)ЭМ | G21040101 | Муфты для силовых и контрольных кабелей
770000509209 | Провод ПуГВнг(А)-LS 1х0,5 | G210511 | Провода силовые
770000509232 | Кабель MEDIAstrip H 3х150RM/25-6/10 кВ | G21050101 | Кабели силовые с изоляцией из ЭПР
770000509245 | Кабель КСБнг(А)-FRLS 1х2х1,78 | G21050370 | Кабели связи прочие
770000509252 | Кабель КуПе-ОЭзнг(А)-LS 10х1,5 | G2106 | Кабели монтажные и управления
770000509256 | Наконечник 2,5-6мм2 DKC/2C10 | G210402 | Наконечники кабельные
770000509433 | Переходник REGM4IF32B ExdIICGbU IP66 | G2104 | АРМАТУРА КАБЕЛЬНАЯ
770000509453 | Муфта концевая 3КНтпнг-LS-10-(70-120) ЭМ | G21040101 | Муфты для силовых и контрольных кабелей
770000509456 | Муфта кабельная 3Стпнг-LS-10-(70-120) ЭМ | G21040101 | Муфты для силовых и контрольных кабелей
770000509586 | Муфта концевая 4ПКТп(б)-1-150/240 | G21040101 | Муфты для силовых и контрольных кабелей
770000509661 | Кабель LAN 541 5e F/UTP Cavel | G21050301 | Витая пара
770000509662 | Кабель LAN 540 5e U/UTP Cavel | G21050301 | Витая пара
770000509669 | Кабель EPRCabБПнг(А)-HF-ХЛ 3х120мк/16-10 | G21050101 | Кабели силовые с изоляцией из ЭПР
770000509671 | Кабель EPRCabБПнг(А)-HF-ХЛ 3х95мк/16-10 | G21050101 | Кабели силовые с изоляцией из ЭПР
770000509795 | Кабель нагревательный 3х0,66 | G2110 | Кабели греющие
770000509858 | Кабель судовой КНРЭнг-HF 5х16-0,6/1 | G210507 | Кабели судовые
770000509887 | Кабель PHCHS 7х2,5 150/250 Nexans | G2106 | Кабели монтажные и управления
770000509897 | Кабель PFHS 3х1,5 150/250В Nexans | G2106 | Кабели монтажные и управления
770000509934 | Кабель судовой КНРЭнг-FRHF 3х2,5-0,6/1 | G210507 | Кабели судовые
770000510168 | Кабель оптический ОГДН-6х8А-7(LS-HF) | G2109 | Кабели волоконно-оптические
770000510169 | Кабель ТППэпБбШп 10х2х0,5-315 | G21050302 | Кабели телефонные
770000510170 | Кабель ТППэпБбШп 10х2х0,5 | G21050302 | Кабели телефонные
770000510171 | Кабель ВВГнг(А)-LS 5х4ок(N,PE)-0,66 | G21050102 | Кабели силовые с изоляцией из ПВХ
770000510204 | Арматура Raychem/EAKT-1657 + EAKT-1643 | G210470 | Арматура кабельная прочая
770000510239 | Кабель КУИНнг-LS 5х2х1,0 ВЭ-ХЛ | G2106 | Кабели монтажные и управления
770000510271 | Кабель U/UTP кат.5е NIKOLAN/NKL 9100C-OR | G21050301 | Витая пара
770000510339 | Кабель АУТФОРС КУПЭКШпнг(А)-FRHF 4х1,0 | G2106 | Кабели монтажные и управления
770000510356 | Кабель КАПнг(А)-HF 1х2х0,64 | G21050301 | Витая пара
770000510392 | Кабель ДКН-10-6Z-4/12 | G2109 | Кабели волоконно-оптические
770000510395 | Кабель ДН(LS)-2,7-6Z-4/4 (250) | G2109 | Кабели волоконно-оптические
770000510538 | Кабель Hyperline/FO-ST-OUT-9S-4-PE-BK | G2109 | Кабели волоконно-оптические
770000510637 | Кабель Hyperline/UUTP4-C6-S23-IN-PVC-GY | G21050301 | Витая пара
770000510672 | Кабель КВВЭнг(А)-LS 10х2х1 | G2106 | Кабели монтажные и управления
770000510708 | Кабель ВБВнг(А)-LS 3х120мс/16-6 | G21050102 | Кабели силовые с изоляцией из ПВХ
770000510769 | Кабель ВВГ 4х35 б/у | G2160 | Кабель б/у, провода б/у
770000510792 | Кабель ВБШвнг(А)-LS 3х6-1 | G21050102 | Кабели силовые с изоляцией из ПВХ
770000510846 | Кабель силовой НРШМнг-HF 4х4л-0,6/1 | G210507 | Кабели судовые
770000510847 | Кабель силовой НРШМнг-HF 3х2,5л-0,45/0,7 | G210507 | Кабели судовые
770000510896 | Кабель ВВГнг(А)-LS 5х35мк(N,PE)-0,66 | G21050102 | Кабели силовые с изоляцией из ПВХ
770000510907 | Кабель Азнг(А)-LS 2х2х0,75 | G2170 | ПРОДУКЦИЯ КАБЕЛЬНАЯ НЕ НОРМАЛИЗОВАННАЯ
770000510908 | Кабель В-ИфЭфзнг(А)-LS 3x2х1 | G2170 | ПРОДУКЦИЯ КАБЕЛЬНАЯ НЕ НОРМАЛИЗОВАННАЯ
770000510913 | Кабель В-ИфЭфзнг(А)-ХЛ 2x2х1 | G2170 | ПРОДУКЦИЯ КАБЕЛЬНАЯ НЕ НОРМАЛИЗОВАННАЯ
770000510924 | Кабель В-ИфЭфзнг(А)-ХЛ 5х2х1 | G2170 | ПРОДУКЦИЯ КАБЕЛЬНАЯ НЕ НОРМАЛИЗОВАННАЯ
770000510925 | Кабель В-ИфЭфзнг(А)-ХЛ Ex-i 2х2х1 | G2170 | ПРОДУКЦИЯ КАБЕЛЬНАЯ НЕ НОРМАЛИЗОВАННАЯ
770000510926 | Кабель В-ИфЭфзнг(А)-ХЛ Ex-i 5х2х1 | G2170 | ПРОДУКЦИЯ КАБЕЛЬНАЯ НЕ НОРМАЛИЗОВАННАЯ
770000510927 | Кабель В-Эфзнг(А)-ХЛ 5х1,5 | G2170 | ПРОДУКЦИЯ КАБЕЛЬНАЯ НЕ НОРМАЛИЗОВАННАЯ
770000511071 | Провод телефонный ТРВ 1х2х0,4 | G21050302 | Кабели телефонные
770000511087 | Провод ПуГВ 1х6 з-ж | G210511 | Провода силовые
770000511132 | Провод ПуГВнг(А)-LS 1х1 з-ж | G210511 | Провода силовые
770000511151 | Кабель КВБбШвнг(А)-FRLS 4х2,5 | G210502 | Кабели контрольные
770000511153 | Кабель КВВГнг(А)-LS 10х1,5 | G210502 | Кабели контрольные
770000511194 | Кабель КУИНнг(А)-LS 10х2х0,5 ВЭ | G2106 | Кабели монтажные и управления
770000511969 | Провод монтажный НМПнг-HF-0,75-5-600В | G2106 | Кабели монтажные и управления
770000511989 | Кабель КВВГнг(А)-FRLSLTx 3х2,5 | G210502 | Кабели контрольные
770000512054 | Кабель гибкий АКГ-ХЛ 4х120-660 | G21050101 | Кабели силовые с изоляцией из ЭПР
770000512512 | Кабель ВБШвнг(А)-ХЛ 4х35мк(N)-1 | G21050102 | Кабели силовые с изоляцией из ПВХ
770000512526 | Кабель КВВГЭнг(А)-LS 19х1,5 | G210502 | Кабели контрольные
770000512543 | Кабель ПвБВнг(А)-LS 3х70/16-10 | G21050103 | Кабели силовые с изоляцией из СП
770000512559 | Кабель ВБШвнг(А)-LS 4х25ок(N)-0,66 | G21050102 | Кабели силовые с изоляцией из ПВХ
770000512562 | Кабель ВБШвнг(А)-LS 5х6ок(N,PE)-1 | G21050102 | Кабели силовые с изоляцией из ПВХ
770000512571 | Кабель ВБВнг(А)-LS 3х185мс/25-6 | G21050102 | Кабели силовые с изоляцией из ПВХ
770000512573 | Кабель ВВГнг(А)-LS 4х1,5ок(PE)-0,66 | G21050102 | Кабели силовые с изоляцией из ПВХ
770000512632 | Кабель ВБВнг(А)-FRLS 5х2,5ок(N,PE)-0,66 | G21050102 | Кабели силовые с изоляцией из ПВХ
770000512673 | Кабель ВВГнг(А)-FRLS 4х1,5ок-0,66 | G21050102 | Кабели силовые с изоляцией из ПВХ
770000512675 | Кабель ВВГнг(А)-FRLS 5х1,5ок-0,66 | G21050102 | Кабели силовые с изоляцией из ПВХ
770000512689 | Кабель гибкий КГ-ХЛ 3х1,5-0,66 | G21050101 | Кабели силовые с изоляцией из ЭПР
770000512693 | Муфта Raychem/POLT-01/5х35-70-L12 | G21040101 | Муфты для силовых и контрольных кабелей
770000512875 | Муфта кабельная 5ПСТ мини-6/10 нг-LS | G21040101 | Муфты для силовых и контрольных кабелей
770000513036 | Кабель ВВГнг(А)-FRLSLTx 4х2,5 | G210502 | Кабели контрольные
770000513176 | Кабель LS 1х2х1 В ХЛ | G2106 | Кабели монтажные и управления
770000513523 | Кабель ДП-2,7-6z-4/4 | G2109 | Кабели волоконно-оптические
770000513775 | Кабель КВВГнг(А)-LS 4х1,5 | G210502 | Кабели контрольные
770000513890 | Муфта соединительная 4ПСТ-1-16/25 | G21040101 | Муфты для силовых и контрольных кабелей
770000513892 | Муфта соединительная 4ПСТ-1-70/120 | G21040101 | Муфты для силовых и контрольных кабелей
770000513893 | Кабель ИнСилРэпПнг(А)HF-ХЛ 3х2,5окN,PE-1 | G21050101 | Кабели силовые с изоляцией из ЭПР
770000513897 | Кабель ИнСил-РэпПнг(А)HF-ХЛ 5х16мкN,PE-1 | G21050101 | Кабели силовые с изоляцией из ЭПР
770000513898 | Муфта соединительная 5ПСТ-1-70/120 | G21040101 | Муфты для силовых и контрольных кабелей
770000513903 | Кабель ИнСилРэпПнг(А)HF-ХЛ 5х2,5окN,PE-1 | G21050101 | Кабели силовые с изоляцией из ЭПР
770000513928 | Кабель КПСЭнг(А)-FRHF 2х2х0,5 | G2106 | Кабели монтажные и управления
770000513929 | Кабель ИнСил-РэпПнг(А)-HF-ХЛ 5х4окN,PE-1 | G21050101 | Кабели силовые с изоляцией из ЭПР
770000513936 | Кабель ИнСил-РэпПнг(А)-HF-ХЛ 5х6ок-1 | G21050101 | Кабели силовые с изоляцией из ЭПР
770000513943 | Кабель MEDIAstrip H 3х120/16 6/10 | G21050101 | Кабели силовые с изоляцией из ЭПР
770000513951 | Кабель MEDIAstrip H 3х150/16 6/10 | G21050101 | Кабели силовые с изоляцией из ЭПР
770000513972 | Кабель RG-58/U Belden/9201 010500 | G210506 | Кабели радиочастотные
770000513974 | Кабель RG-59 Belden/9104 0101000 | G210506 | Кабели радиочастотные
770000513987 | Кабель RG-213C/U Radiolab | G210506 | Кабели радиочастотные
770000513997 | Кабель ВБШвнг(А) 1х50мк-0,66 | G21050102 | Кабели силовые с изоляцией из ПВХ
770000514000 | Кабель ВБШвнг(А)-FRLS 4х25ок(N)-0,66 | G21050102 | Кабели силовые с изоляцией из ПВХ
770000514004 | Кабель ВБШвнг(А)-FRLS 3х2,5ок-0,66 | G21050102 | Кабели силовые с изоляцией из ПВХ
770000514010 | Кабель RG214/UH KLOTZ/10605-0401 | G210506 | Кабели радиочастотные
770000514022 | Кабель ВВГнг(А)-LS 4х50мс(N)-0,66 | G21050102 | Кабели силовые с изоляцией из ПВХ
770000514024 | Кабель оптический ВС-НГ(D)-LS-1(2) | G2109 | Кабели волоконно-оптические
770000514028 | Кабель ВВГнг(А)-LS 4х70мс(N)-1 | G21050102 | Кабели силовые с изоляцией из ПВХ
770000514036 | Кабель ВБШвнг(А)-LS 3х6ок-0,66 | G21050102 | Кабели силовые с изоляцией из ПВХ
770000514040 | Кабель ВБШвнг(А)-LS 4х70мс(N)-1 | G21050102 | Кабели силовые с изоляцией из ПВХ
770000514049 | Кабель ВБШвнг(А)-LS 4х50ок(N)-0,66 | G21050102 | Кабели силовые с изоляцией из ПВХ
770000514077 | Кабель ВВГнг(А)-LS 3х70мс-6 | G21050102 | Кабели силовые с изоляцией из ПВХ
770000514081 | Кабель КВБВнг(А)-FRLS 5х1,5 | G210502 | Кабели контрольные
770000514159 | Кабель КУИНнг(А)-LS 8х2х1 ВЭ | G2106 | Кабели монтажные и управления
770000514242 | Кабель ТОФЛЕКС КУВВнг(А)-LS 2х2х1 | G2106 | Кабели монтажные и управления
770000514243 | Кабель ТОФЛЕКС КУВВнг(А)-LS 1х2х1 | G2106 | Кабели монтажные и управления
770000514443 | Муфта 4 КВТп-1 (16-25) ЗЭТА/zeta20815 | G21040101 | Муфты для силовых и контрольных кабелей
770000514445 | Муфта 4 КВТп-1 (70-120) ЗЭТА/zeta20817 | G21040101 | Муфты для силовых и контрольных кабелей
770000514449 | Муфта 4КНТп-1 (16-25) ЗЭТА/zeta20819 | G21040101 | Муфты для силовых и контрольных кабелей
770000514484 | Кабель ВБВнг(А)-LS 4х16-0,66 | G21050102 | Кабели силовые с изоляцией из ПВХ
770000514536 | Муфта 5ПКВ(Н)Тп-1 (16-25) ЗЭТА/zeta20911 | G21040101 | Муфты для силовых и контрольных кабелей
770000514539 | Кабель СПСВЭВнг-LS 4х1,0-0,6/1 | G210507 | Кабели судовые
770000514540 | Кабель СПСВЭВнг-LS 5х1,0-0,6/1 | G210507 | Кабели судовые
770000514543 | Кабель СПСВЭВнг-LS 5х2,5-0,6/1 | G210507 | Кабели судовые
770000514544 | Кабель СПСВЭВнг-LS 10х1,0-0,6/1 | G210507 | Кабели судовые
770000514550 | Кабель КИПвЭБнг(А)-HF 4х2х0,78 | G21050370 | Кабели связи прочие
770000514922 | Кабель КСРПЭнг(А)-HF 3х70/16-6 | G210507 | Кабели судовые
770000514925 | Кабель СПСВЭВнг-HF 5х50-0,6/1 | G210507 | Кабели судовые
770000514927 | Кабель СПСВЭВнг-HF 7х1,5-0,6/1 | G210507 | Кабели судовые
770000514928 | Кабель СПСВЭВнг-HF 16х1,5-0,6/1 | G210507 | Кабели судовые
770000514935 | Муфта 3ПКВтпнг-LS6-70-B | G21040101 | Муфты для силовых и контрольных кабелей
770000514936 | Муфта 5ПКВтпнг-LS-в-35/50 | G21040101 | Муфты для силовых и контрольных кабелей
770000514959 | Кабель КГ-ХЛ 3х95+1х50-660 В исп.2 | G21050101 | Кабели силовые с изоляцией из ЭПР
770000514965 | Кабель ВВГнг(А)-LSLTx 3х1,5ок(N,PE)-0,66 | G21050102 | Кабели силовые с изоляцией из ПВХ
770000514984 | Наконечник ТМЛ 6-6-4 КВТ 100 шт/упак | G210402 | Наконечники кабельные
770000515087 | Кабель ВБШвнг(А)-LS 3х35мк(N,PE)-0,66 | G21050102 | Кабели силовые с изоляцией из ПВХ
770000515194 | Кабель ВВГнг(А)-LS 4х2,5ок(N)-0,66 | G21050102 | Кабели силовые с изоляцией из ПВХ
770000515510 | Кабель КнПССП(9/3х2,3)-90 б/у | G2160 | Кабель б/у, провода б/у
770000515512 | Кабель нг 4х1,5-0,66 | G2170 | ПРОДУКЦИЯ КАБЕЛЬНАЯ НЕ НОРМАЛИЗОВАННАЯ
770000515513 | Кабель нг 4х2,5-0,66 | G2170 | ПРОДУКЦИЯ КАБЕЛЬНАЯ НЕ НОРМАЛИЗОВАННАЯ
770000515514 | Кабель нг 4х10-0,66 | G2170 | ПРОДУКЦИЯ КАБЕЛЬНАЯ НЕ НОРМАЛИЗОВАННАЯ
770000515515 | Кабель нг 4х16-0,66 | G2170 | ПРОДУКЦИЯ КАБЕЛЬНАЯ НЕ НОРМАЛИЗОВАННАЯ
770000515516 | Кабель нг 4х25-0,66 | G2170 | ПРОДУКЦИЯ КАБЕЛЬНАЯ НЕ НОРМАЛИЗОВАННАЯ
770000515517 | Кабель нг 4х35-0,66 | G2170 | ПРОДУКЦИЯ КАБЕЛЬНАЯ НЕ НОРМАЛИЗОВАННАЯ
770000515518 | Кабель нг 4х70-0,66 | G2170 | ПРОДУКЦИЯ КАБЕЛЬНАЯ НЕ НОРМАЛИЗОВАННАЯ
770000515527 | Лента электрическая 1,25 мм2, 220В | G2110 | Кабели греющие
770000516008 | Кабель ВВГнг(А)-LS 4х25-0,66 | G21050102 | Кабели силовые с изоляцией из ПВХ
770000516009 | Кабель ВВГнг(А)-LS 4х16-0,66 | G21050102 | Кабели силовые с изоляцией из ПВХ
770000516010 | Кабель ВВГнг(А)-LS 4х10-0,66 | G21050102 | Кабели силовые с изоляцией из ПВХ
770000516011 | Кабель монтажный ВВЭфзнг(А)-LS 2х1 | G2106 | Кабели монтажные и управления
770000516190 | Кабель ДПС-нг(А)-HF-4У-(1х4)-2,7 | G2109 | Кабели волоконно-оптические
770000516416 | Кабель КПГКЭВКВнг(А)-FRLS 2х2x1,0 | G210502 | Кабели контрольные
770000516456 | Кабель КПГКЭВнг(А)-FRLS 2х2x1,0 | G2106 | Кабели монтажные и управления
770000516539 | Кабель Кабтрон РвПнг(A)-HF 3х2,5-0,6/1 | G21050101 | Кабели силовые с изоляцией из ЭПР
770000516581 | Кабель КуПе-ИЭнг(А)-LS 5х2х1 | G2106 | Кабели монтажные и управления
770000516639 | Кабель ВВГнг(A)-ХЛ 4х2,5 ок(N)-0,66 кВ | G21050102 | Кабели силовые с изоляцией из ПВХ
770000516644 | Кабель ВВГнг(А)-ХЛ 4х10ок(N)-0,66 кВ | G21050102 | Кабели силовые с изоляцией из ПВХ
770000516647 | Кабель ВВГнг(А)-ХЛ 4х25мк(PE)-0,66 кВ | G21050102 | Кабели силовые с изоляцией из ПВХ
770000516792 | Провод ПуГВ 1х1,0 Г | G210511 | Провода силовые
770000516796 | Провод ПуВ 1х2,5 З-Ж | G210511 | Провода силовые
770000516807 | Кабель КСБнг(А)-FRLS 2х2х1,13 | G21050370 | Кабели связи прочие
770000516842 | Кабель КИПЭВБВнг(А)-LS 2х2х0,6 | G21050370 | Кабели связи прочие
770000517003 | Кабель ДОТа-нг(А)HF-32У(4х8)-4 кН | G2109 | Кабели волоконно-оптические
770000517045 | Кабель PHCH-FLEX 3х2,5-0,6/1 Nexans | G21050101 | Кабели силовые с изоляцией из ЭПР
770000517050 | Кабель PHCH-FLEX 14х1,5-0,6/1 Nexans | G210502 | Кабели контрольные
770000517051 | Кабель EHCH-FLEX 14х1,5-0,6/1 Nexans | G210502 | Кабели контрольные
770000517056 | Кабель TPEFHS 19х2х1 Nexans | G2106 | Кабели монтажные и управления
770000517060 | Кабель TPEHCHS 5х2х1 Nexans | G2106 | Кабели монтажные и управления
770000517063 | Кабель TPEFHS 3х2х1,5 Nexans | G2106 | Кабели монтажные и управления
770000517065 | Кабель TPEFHS 4х2х1,5 Nexans | G2106 | Кабели монтажные и управления
770000517066 | Кабель ВБШвнг(А)-LS 3х35-6 | G21050102 | Кабели силовые с изоляцией из ПВХ
770000517079 | Кабель PFHS 5х2,5-0,6/1 Nexans | G210502 | Кабели контрольные
770000517081 | Кабель PFHS 12х1,5-0,6/1 Nexans | G210502 | Кабели контрольные
770000517102 | Кабель EHS 4х4-0,6/1 Nexans | G21050101 | Кабели силовые с изоляцией из ЭПР
770000517105 | Кабель PHE-FLEX 1х50-0,6/1 Nexans | G21050101 | Кабели силовые с изоляцией из ЭПР
770000517130 | Кабель PFHS 2х1 Nexans | G210502 | Кабели контрольные
770000517132 | Кабель PFHS 7х1-0,6/1 Nexans | G210502 | Кабели контрольные
770000517133 | Кабель PFHS 10х1,5-0,6/1 Nexans | G210502 | Кабели контрольные
770000517166 | Кабель PFHS 5х2,5-0,6/1 Nexans | G210502 | Кабели контрольные
770000517168 | Кабель PFHS 14х1,5 Nexans | G210502 | Кабели контрольные
770000517171 | Кабель PFH 2х6+6Е-0,6/1 Nexans | G21050101 | Кабели силовые с изоляцией из ЭПР
770000517173 | Кабель PFH 2х10+10Е-0,6/1 Nexans | G21050101 | Кабели силовые с изоляцией из ЭПР
770000517174 | Кабель PFH 2х16+16Е-0,6/1 Nexans | G21050101 | Кабели силовые с изоляцией из ЭПР
770000517177 | Кабель PFH 3х1,5+1,5Е-0,6/1 Nexans | G21050101 | Кабели силовые с изоляцией из ЭПР
770000517180 | Кабель PH 1х95-0,6/1 Nexans | G21050101 | Кабели силовые с изоляцией из ЭПР
770000517181 | Кабель PHCH 2х1,5-0,6/1 Nexans | G21050101 | Кабели силовые с изоляцией из ЭПР
770000517183 | Кабель TPEHCHS 7х2х1 Nexans | G2106 | Кабели монтажные и управления
770000517207 | Кабель КУИНнг(А)-LS 24х2х1,0 В | G2106 | Кабели монтажные и управления
770000517246 | Кабель Кабтрон РвПнг(A)-HF 3х1,5-0,6/1 | G21050101 | Кабели силовые с изоляцией из ЭПР
770000517247 | Кабель РПГнг(А)-HF-ХЛ 3х1,5-1 | G21050101 | Кабели силовые с изоляцией из ЭПР
770000517340 | Кабель РПГнг(А)-HF-ХЛ 3х10-1 | G21050101 | Кабели силовые с изоляцией из ЭПР
770000517343 | Кабель ВБШвнг(А)-LS 3х95-6 | G21050102 | Кабели силовые с изоляцией из ПВХ
770000517351 | Кабель РПГнг(А)-HF-ХЛ 3х4-1 | G21050101 | Кабели силовые с изоляцией из ЭПР
770000517353 | Кабель СКАБ 250нг(А)-LS 1х2х0,75л | G2106 | Кабели монтажные и управления
770000517362 | Кабель СКАБ 250нг(А)-LS 4х0,75 | G2106 | Кабели монтажные и управления
770000517374 | Кабель РЭПГнг(А)-HF-ХЛ 3х25/16-6 | G21050101 | Кабели силовые с изоляцией из ЭПР
770000517377 | Кабель Кабтрон РвПнг(A)-HF 3х4-0,6/1 | G21050101 | Кабели силовые с изоляцией из ЭПР
770000517382 | Кабель Метролан-В-ИфЭфзнг(А)-LS 3х2х1 | G2106 | Кабели монтажные и управления
770000517392 | Кабель Метролан-В-ИфЭфзнг(А)-ХЛ 2х2х1 | G2106 | Кабели монтажные и управления
770000517394 | Кабель РПГнг(А)-HF-ХЛ 5х120-1 | G21050101 | Кабели силовые с изоляцией из ЭПР
770000517400 | Кабель РПГнг(А)-HF-ХЛ 5х150-1 | G21050101 | Кабели силовые с изоляцией из ЭПР
770000517403 | Кабель Метролан-В-ИфЭфзнг(А)-ХЛ 5х2х1 | G2106 | Кабели монтажные и управления
770000517405 | Кабель РПГнг(А)-HF-ХЛ 5х185-1 | G21050101 | Кабели силовые с изоляцией из ЭПР
770000517414 | Кабель В-ИфЭфзнг(А)-ХЛ Ex-i 2х2х1 | G2106 | Кабели монтажные и управления
770000517418 | Кабель В-ИфЭфзнг(А)-ХЛ Ex-i 5х2х1 | G2106 | Кабели монтажные и управления
770000517419 | Кабель РПГнг(А)-HF-ХЛ 5х35-1 | G21050101 | Кабели силовые с изоляцией из ЭПР
770000517425 | Кабель Метролан-В-Эфзнг(А)-ХЛ 5x1,5 | G2106 | Кабели монтажные и управления
770000517432 | Кабель РПГнг(А)-HF-ХЛ 5х10-1 | G21050101 | Кабели силовые с изоляцией из ЭПР
770000517435 | Кабель РПГнг(А)-HF-ХЛ 5х25-1 | G21050101 | Кабели силовые с изоляцией из ЭПР
770000517444 | Кабель КуПе-Азнг(А)-LS 2х2х0,75 | G2106 | Кабели монтажные и управления
770000517447 | Кабель РПГнг(А)-HF-ХЛ 5х4-1 | G21050101 | Кабели силовые с изоляцией из ЭПР
770000517459 | Кабель СКАБ 250нг(А)-HF-ХЛ 2х2х0,75л | G2106 | Кабели монтажные и управления
770000517460 | Кабель РПГнг(А)-HF-ХЛ 5х6-1 | G21050101 | Кабели силовые с изоляцией из ЭПР
770000517462 | Кабель РПГнг(А)-HF-ХЛ 5х70-1 | G21050101 | Кабели силовые с изоляцией из ЭПР
770000517463 | Кабель РПГнг(А)-HF-ХЛ 5х95-1 | G21050101 | Кабели силовые с изоляцией из ЭПР
770000517464 | Кабель РПГнг(А)-HF-ХЛ 4х70-1 | G21050101 | Кабели силовые с изоляцией из ЭПР
770000517469 | Кабель РЭПГнг(А)-HF-ХЛ 3х185/25-10 | G21050101 | Кабели силовые с изоляцией из ЭПР
770000517474 | Кабель Кабтрон РвВнг(А)-ХЛ 5х2,5-0,6/1 | G21050101 | Кабели силовые с изоляцией из ЭПР
770000517496 | Муфта 1 ПКВТ-10 (35-50) ЗЭТА/zeta23250 | G21040101 | Муфты для силовых и контрольных кабелей
770000517645 | Наконечник Т 25-8-7 УХЛ3 ЗЭТА/zeta10717 | G210402 | Наконечники кабельные
770000517665 | Кабель КВВГнг-LS 4х16 | G210502 | Кабели контрольные
770000517668 | Кабель КВВГнг-LS 4х25 | G210502 | Кабели контрольные
770000517670 | Кабель КВВГнг-LS 4х35 | G210502 | Кабели контрольные
770000517700 | Кабель КВВГнг-LS 4х70 | G210502 | Кабели контрольные
770000517708 | Кабель ILLw102CF Quintex | G2110 | Кабели греющие
770000517709 | Кабель ILLw252CF Quintex | G2110 | Кабели греющие
770000517710 | Кабель ILLw312CF Quintex | G2110 | Кабели греющие
770000517711 | Кабель ILH152CF Quintex | G2110 | Кабели греющие
770000517712 | Кабель ILH302CF Quintex | G2110 | Кабели греющие
770000517713 | Кабель ILS152NF Quintex | G2110 | Кабели греющие
770000517714 | Кабель ILS302NF Quintex | G2110 | Кабели греющие
770000517715 | Кабель ILS602NF Quintex | G2110 | Кабели греющие
770000517726 | Наконечник-гильза IEK/UTE10-D4-0-100 | G210402 | Наконечники кабельные
770000517769 | Кабель TPFHS 2х2х1 Nexans | G2106 | Кабели монтажные и управления
770000517770 | Кабель TPFHS 24х2х1 Nexans | G2106 | Кабели монтажные и управления
770000517771 | Кабель TPFHS 37х2х1 Nexans | G2106 | Кабели монтажные и управления
770000517772 | Кабель TPFHS 7х2х1 Nexans | G2106 | Кабели монтажные и управления
770000517773 | Кабель TPFHS I.S. 1х2х1 Nexans | G2106 | Кабели монтажные и управления
770000517798 | Кабель SRF 15 W STEM ENERGY | G2110 | Кабели греющие
770000517898 | Кабель СКАБ 660нг(А)-FRLS 14х0,5л | G2106 | Кабели монтажные и управления
770000517904 | Кабель ОКЛнг-0,7-6(1,5кн)62,5/125 | G2109 | Кабели волоконно-оптические
770000517978 | Провод ПуВВнг(А)-LS 1х10 мм2 | G210511 | Провода силовые
770000518084 | Наконечник IEK/UNA-120-70-120-10KV-S | G210402 | Наконечники кабельные
770000518103 | Кабель ГЕРДА-КСднг(А)-FRLS 3х1,5 ПсК | G210507 | Кабели судовые
770000518106 | Кабель ГЕРДА-КСднг(А)-FRLS 5х1,5 ПсК | G210507 | Кабели судовые
770000518110 | Кабель судовой СПОВЭнг(А)-HF 3х1л-0,6/1 | G210507 | Кабели судовые
770000518175 | Кабель ОКМТ-О-2/4Сп-16(2)-2,7 кН | G2109 | Кабели волоконно-оптические
770000518198 | НаконечникТМЛ 16-6-6 IEK/UNP41-016-06-06 | G210402 | Наконечники кабельные
770000518201 | НаконечникТМЛ 35-8-9 IEK/UNP41-035-08-09 | G210402 | Наконечники кабельные
770000518217 | Наконечник TDM Electric/SQ0509-0023 | G210402 | Наконечники кабельные
770000518231 | Муфта концевая 4ПКВНтпБ-в-150/240 | G21040101 | Муфты для силовых и контрольных кабелей
770000518232 | Кабель ВВГнг(А)-LS 3х6-0,66 | G21050102 | Кабели силовые с изоляцией из ПВХ
770000518236 | Муфта концевая 5ПКВНтпБ-в-35/50 | G21040101 | Муфты для силовых и контрольных кабелей
770000518334 | Кабель КГВВнг(А)-LS 4х1,0-0,66 | G21050102 | Кабели силовые с изоляцией из ПВХ
770000518339 | Кабель КГВВнг(А)-LS 3х1,0-0,66 | G21050102 | Кабели силовые с изоляцией из ПВХ
770000518440 | Муфта концевая 1х25-70-6/10 кВ | G21040101 | Муфты для силовых и контрольных кабелей
770000518441 | Муфта концевая 1х70-150-6/10 кВ | G21040101 | Муфты для силовых и контрольных кабелей
770000518442 | Муфта концевая 3х25-50-6/10 кВ | G21040101 | Муфты для силовых и контрольных кабелей
770000518445 | Муфта концевая 3х70-120-6/10 кВ | G21040101 | Муфты для силовых и контрольных кабелей
770000518451 | Муфта концевая 1х50-120-35 кВ | G21040101 | Муфты для силовых и контрольных кабелей
770000518463 | Кабель КВВГЭнг(А)-LS 3х1 | G210502 | Кабели контрольные
770000518473 | Кабель НИКИ-КУВШЭфнг(А)-LS 5х(2х1м)660В | G2106 | Кабели монтажные и управления
770000518505 | Кабель КВБбШвнг(А)-ХЛ 10х2,5 | G210502 | Кабели контрольные
770000518514 | Муфта Raychem/EPKT 0047-L12-CEE01 | G21040101 | Муфты для силовых и контрольных кабелей
770000518521 | Муфта Raychem/EPKT 0047-L12 | G21040101 | Муфты для силовых и контрольных кабелей
770000518592 | Кабель ГЕРДА-КВБнг(А) 1x(2x1,2) ХЛ | G2106 | Кабели монтажные и управления
770000518626 | Кабель ВБШвнг(А)-LS 4х4ок(N)-1 | G21050102 | Кабели силовые с изоляцией из ПВХ
770000518631 | Кабель ВВГнг(А)-LS 3х2,5ок(N,PE)-1 | G21050102 | Кабели силовые с изоляцией из ПВХ
770000518650 | Кабель ВБШвнг(А)-LS 4х150мс(N)-1 | G21050102 | Кабели силовые с изоляцией из ПВХ
770000518654 | Кабель ВВГнг(А)-LS 3х1,5ок-1 | G21050102 | Кабели силовые с изоляцией из ПВХ
770000518658 | Кабель ВВГнг(А)-LS 5х6ок(N,PE)-1 | G21050102 | Кабели силовые с изоляцией из ПВХ
770000518663 | Кабель ВБШвнг(А)-LS 5х6ок(N,PE)-1 | G21050102 | Кабели силовые с изоляцией из ПВХ
770000518741 | Кабель гибкий АКГ-ХЛ 3х95+1х50-0,66 | G21050101 | Кабели силовые с изоляцией из ЭПР
770000518745 | Кабель гибкий АКГ-ХЛ 3х120+1х70-0,66 | G21050101 | Кабели силовые с изоляцией из ЭПР
770000518748 | Кабель КПСЭнг(А)-FRHF 4х2х1,0 | G2106 | Кабели монтажные и управления
770000518750 | Кабель гибкий АКГ-ХЛ 3х150+1х75-0,66 | G21050101 | Кабели силовые с изоляцией из ЭПР
770000518759 | Кабель гибкий АКГ-ХЛ 3х70+1х35-0,66 | G21050101 | Кабели силовые с изоляцией из ЭПР
770000518767 | Муфта 4ПСттнг-LS-35/50 М | G21040101 | Муфты для силовых и контрольных кабелей
770000518816 | Провод ПТВЭВнг(А)-LS 2х1,5 ХК | G210514 | Провода и кабели термост., термоэлектр.
770000518821 | Кабель МКЭШВнг(А)-LS 1х2х1,5 | G2106 | Кабели монтажные и управления
770000518822 | Кабель МКЭШВнг(А)-LS 5х2х1 | G2106 | Кабели монтажные и управления
770000518962 | Кабель греющий 4XTV2-CT Raychem/002735 | G2110 | Кабели греющие
770000518983 | Муфта1 ПКВТ-10 (70-120) ЗЭТА | G21040101 | Муфты для силовых и контрольных кабелей
770000519066 | Кабель КПБП 3х16 200 | G2107 | Кабели нефтепогружные
770000519168 | Кабель Hyperline/FUTP4-C5E-S24-IN-LSZH-G | G21050301 | Витая пара
770000519296 | Лента 15HTP2-BT | G2110 | Кабели греющие
770000519371 | Кабель Lapp Cable/0036427 | G21050102 | Кабели силовые с изоляцией из ПВХ
770000519589 | Лента 25HTP2-BР | G2110 | Кабели греющие
770000519590 | Лента 33НТР2-ВР | G2110 | Кабели греющие
770000519634 | Кабель ПвВнг(А) 1х150/35-35 кВ | G21050103 | Кабели силовые с изоляцией из СП
770000519635 | Кабель ПвВнг(А) 1х185/70-10 кВ | G21050103 | Кабели силовые с изоляцией из СП
770000519646 | Комплект оборудования д/уст.Л-24/5 | G210470 | Арматура кабельная прочая
770000519648 | Кабель КГВВнг(А)-LS 2х0,75 | G210502 | Кабели контрольные
770000519669 | Муфта 1ПКНт10-120-В | G21040101 | Муфты для силовых и контрольных кабелей
770000519703 | Кабель ЭКС-ГВПНЭ-5е 4х2х0,51 | G21050301 | Витая пара
770000519720 | Кабель ЭКС-ГВППЭ-5е 4х2х0,51 | G21050301 | Витая пара
770000519724 | Кабель ВВГнг(А)-ХЛ 4х50ок(PE)-1 | G21050102 | Кабели силовые с изоляцией из ПВХ
770000519791 | Кабель ВВГнг(А)-LS 5х10ок(N,PE)-0,66 | G21050102 | Кабели силовые с изоляцией из ПВХ
770000519794 | Кабель ВБВнг(А) 3х120мс/16-6 | G21050102 | Кабели силовые с изоляцией из ПВХ
770000520030 | Кабель Profibus Siemens/6XV1830-0EH10 | G21050370 | Кабели связи прочие
770000520036 | Кабель силовой без брони 3х2,5 0,6/1 кВ | G21050103 | Кабели силовые с изоляцией из СП
770000520063 | Кабель огнестойкий ХЛ 22х1,5 | G2170 | ПРОДУКЦИЯ КАБЕЛЬНАЯ НЕ НОРМАЛИЗОВАННАЯ
770000520068 | Кабель огнестойкий с броней ХЛ 2х2х1 | G2170 | ПРОДУКЦИЯ КАБЕЛЬНАЯ НЕ НОРМАЛИЗОВАННАЯ
770000520070 | Кабель огнестойкий без брони ХЛ 2х2х1 | G2170 | ПРОДУКЦИЯ КАБЕЛЬНАЯ НЕ НОРМАЛИЗОВАННАЯ
770000520071 | Кабель огнестойкий без брони ХЛ 2х2х1,5 | G2170 | ПРОДУКЦИЯ КАБЕЛЬНАЯ НЕ НОРМАЛИЗОВАННАЯ
770000520075 | Кабель огнестойкий без брони ХЛ 1х2х1 | G2170 | ПРОДУКЦИЯ КАБЕЛЬНАЯ НЕ НОРМАЛИЗОВАННАЯ
770000520077 | Кабель огнестойкий без брони ХЛ 2х2х2,5 | G2170 | ПРОДУКЦИЯ КАБЕЛЬНАЯ НЕ НОРМАЛИЗОВАННАЯ
770000520132 | Кабель гибкий КГ-ХЛ 4х6-0,66 | G21050101 | Кабели силовые с изоляцией из ЭПР
770000520223 | Кабель силовой без брони 5х2,5 0,6/1 кВ | G21050103 | Кабели силовые с изоляцией из СП
770000520224 | Кабель силовой без брони 5х16 0,6/1 кВ | G21050103 | Кабели силовые с изоляцией из СП
770000520225 | Кабель силовой без брони 5х50 0,6/1 кВ | G21050103 | Кабели силовые с изоляцией из СП
770000520227 | Кабель ВВГнг(А)-ХЛ 4х95мс(N)-1 | G21050102 | Кабели силовые с изоляцией из ПВХ
770000520256 | Кабель огнестойкий с броней ХЛ 5х1 | G2170 | ПРОДУКЦИЯ КАБЕЛЬНАЯ НЕ НОРМАЛИЗОВАННАЯ
770000520258 | Кабель монтажный с броней ХЛ 4х1 | G2106 | Кабели монтажные и управления
770000520259 | Кабель монтажный с броней ХЛ 7х1 | G2106 | Кабели монтажные и управления
770000520261 | Кабель монтажный без брони ХЛ 10х1 | G2106 | Кабели монтажные и управления
770000520264 | Кабель монтажный без брони ХЛ 3х2х1 | G2106 | Кабели монтажные и управления
770000520267 | Кабель монтажный без брони ХЛ 10х1,5 | G2106 | Кабели монтажные и управления
770000520268 | Кабель монтажный без брони ХЛ 22х1,5 | G2106 | Кабели монтажные и управления
770000520269 | Кабель монтажный без брони ХЛ 2х2х1,5 | G2106 | Кабели монтажные и управления
770000520286 | Кабель монтажный без брони ХЛ 10х2х1,5 | G2106 | Кабели монтажные и управления
770000520288 | Кабель монтажный без брони ХЛ 14х2х1,5 | G2106 | Кабели монтажные и управления
770000520292 | Кабель монтажный с броней ХЛ 2х2х2,5 | G2106 | Кабели монтажные и управления
770000520302 | Кабель монтажный без брони ХЛ 4х2х1 | G2106 | Кабели монтажные и управления
770000520334 | Кабель КВВГЭнг(А)-LS 2х1 | G210502 | Кабели контрольные
770000520373 | Кабель КГ-ХЛ 5х6ок(N,PE)-0,66 | G21050101 | Кабели силовые с изоляцией из ЭПР
770000520419 | Кабель ВБШвнг(А)-LS 5х10ок(N,PE)-0,66 | G21050102 | Кабели силовые с изоляцией из ПВХ
770000520421 | Кабель ВБШвнг(А)-LS 5х6ок(N,PE)-0,66 | G21050102 | Кабели силовые с изоляцией из ПВХ
770000520481 | Кабель ВБШвнг(А) 4х2,5ок(N)-0,66 | G21050102 | Кабели силовые с изоляцией из ПВХ
770000520485 | Кабель КМЭЛ-МВВЭфнг(А)-LS-ХЛ 7х1,0 | G2106 | Кабели монтажные и управления
770000520486 | Кабель КМЭЛ-МВВЭфнг(А)-LS-ХЛ 4х1,0 | G2106 | Кабели монтажные и управления
770000520487 | Кабель КМЭЛ-МВВЭфнг(А)-LS-ХЛ 5х1,0 | G2106 | Кабели монтажные и управления
770000520492 | Кабель FTP 5e 305м | G2106 | Кабели монтажные и управления
770000520498 | Кабель FTP 5e 305м | G2106 | Кабели монтажные и управления
770000520618 | Кабель ОККМнг(А)-HF-01-4x4E3-2,7 | G2109 | Кабели волоконно-оптические
770000520634 | Кабель ДОТа-П-16У(2х8)-4кН | G2109 | Кабели волоконно-оптические
770000520668 | Провод ПТВЭВнг(А)-LS ХК 2х1,5 | G210514 | Провода и кабели термост., термоэлектр.
770000520794 | Кабель КВЭБбШвнг(А)-FRLS 4х1,5-0,66 | G210502 | Кабели контрольные
770000520846 | Провод СИП-2 3х16+1х54,6 | G210516 | Провода самонесущие изолированные
770000520967 | Кабель КВЭБбШвнг(А)-LS 4х1,5 | G210502 | Кабели контрольные
770000520973 | Кабель ВВГнг-FRLS 3х2,5ок-1 | G21050102 | Кабели силовые с изоляцией из ПВХ
770000520975 | Кабель КВВГнг(А)-LS 10х2,5 | G210502 | Кабели контрольные
770000520985 | Кабель КМЭЛ-МВЭфВнг(А)-LS-ХЛ 10х1,0 | G2106 | Кабели монтажные и управления
770000521072 | Провод СИП-3 1х120-20 | G210516 | Провода самонесущие изолированные
770000521599 | Провод ПуВнг(А)-LS 1х1,0 | G210511 | Провода силовые
770000521600 | Кабель ВБбШвнг-ХЛ 3х150-6 | G21050102 | Кабели силовые с изоляцией из ПВХ
770000521602 | Кабель ВБбШвнг-ХЛ 3х95-6 | G21050102 | Кабели силовые с изоляцией из ПВХ
770000521605 | Кабель ВБбШвнг-ХЛ 3х70-6 | G21050102 | Кабели силовые с изоляцией из ПВХ
770000521698 | Муфта Raychem/GUST 12/25-50/1200 | G21040101 | Муфты для силовых и контрольных кабелей
770000521713 | Кабель универсальный силовой 4х1,5ок | G21050102 | Кабели силовые с изоляцией из ПВХ
770000521758 | Кабель для RS-485 2х2х0,78 мм | G2106 | Кабели монтажные и управления
770000521772 | Кабель КПСЭнг(А)-FRHF 2х2х0,75 | G2106 | Кабели монтажные и управления
770000521796 | Кабель судовой КНРнг-HF 1х120-0,6/1 | G210507 | Кабели судовые
770000521840 | Кабель судовой НРШМнг-HF 1х120-0,6/1 | G210507 | Кабели судовые
770000521866 | Кабель РБПнг(А)-HF-ХЛ 4х2,5-1 | G21050101 | Кабели силовые с изоляцией из ЭПР
770000521871 | Кабель ВВГнг(А)-ХЛ 4х16ок(PE)-0,66 | G21050102 | Кабели силовые с изоляцией из ПВХ
770000521885 | Кабель ПвВнг(А)-ХЛ 1х120/16-6 | G21050103 | Кабели силовые с изоляцией из СП
770000522005 | Кабель ВБШвнг(А)-FRLS 5х10ок(N,PE)-1 | G21050102 | Кабели силовые с изоляцией из ПВХ
770000522007 | Кабель ВБШвнг(А)-ХЛ 4х10ок(N)-1 | G21050102 | Кабели силовые с изоляцией из ПВХ
770000522013 | Кабель ВБШвнг(А)-ХЛ 4х16ок(N)-0,66 | G21050102 | Кабели силовые с изоляцией из ПВХ
770000522020 | Кабель КВБВнг(А)-FRLS 4х2,5 | G210502 | Кабели контрольные
770000522126 | Кабель оптический ОКБ-0,22-4П(7 кН) | G2109 | Кабели волоконно-оптические
770000522191 | Кабель ВБШвнг(А)-ХЛ 3х25ок-1 | G21050102 | Кабели силовые с изоляцией из ПВХ
770000522285 | Кабель ВБШвнг(А) 4х16ок(N)-1 | G21050102 | Кабели силовые с изоляцией из ПВХ
770000522354 | Провод ПТГВВ-ХА 2х1 | G2106 | Кабели монтажные и управления
770000522355 | Провод ПТГВВ-ХК 2х1 | G2106 | Кабели монтажные и управления
770000522358 | Провод ПуВ 1х2,5 З-Ж | G210511 | Провода силовые
770000522360 | Кабель КМТВЭВнг(А)-LS ХА 4х1 | G210514 | Провода и кабели термост., термоэлектр.
770000522362 | Провод ПуГВ 1х6 З-Ж | G210511 | Провода силовые
770000522405 | Кабель ТОФЛЕКС КУВЭаВнг(А)-LS 8х2х0,75л | G2106 | Кабели монтажные и управления
770000522435 | Кабель ВБШвнг(А)-LS 3х4-1 | G21050102 | Кабели силовые с изоляцией из ПВХ
770000522551 | Кабель НИКИ-КУВШЭфнг(А) 2х(2х0,75м)-660 | G2106 | Кабели монтажные и управления
770000522909 | Кабель ВБШвнг(А)-LS 3х4ок(N,PE)-0,66 | G21050102 | Кабели силовые с изоляцией из ПВХ
770000522914 | Кабель ВБШвнг(А)-LS 3х6ок(N,PE)-0,66 | G21050102 | Кабели силовые с изоляцией из ПВХ
770000522915 | Кабель ВБШвнг(А)-LS 4х4ок(N,PE)-0,66 | G21050102 | Кабели силовые с изоляцией из ПВХ
770000522916 | Кабель ВБШвнг(А)-LS 4х10ок(N,PE)-0,66 | G21050102 | Кабели силовые с изоляцией из ПВХ
770000522984 | Кабель монтажный 1х2х1 | G2106 | Кабели монтажные и управления
770000522986 | Кабель монтажный 8х2х1 | G2106 | Кабели монтажные и управления
770000522987 | Кабель монтажный 10х2х1 | G2106 | Кабели монтажные и управления
770000522988 | Кабель контрольный 4х1,5 | G210502 | Кабели контрольные
770000522989 | Кабель контрольный 14х1,5 | G210502 | Кабели контрольные
770000523005 | Кабель ВБШвнг(А)-LS 5х50мс(N,PE)-1 | G21050102 | Кабели силовые с изоляцией из ПВХ
770000523012 | Провод ПуГВ 1х6 з-ж | G210511 | Провода силовые
770000523029 | Кабель КВБВнг(А)-FRLS 4х1,5 | G210502 | Кабели контрольные
770000523059 | Кабель АВБШвнг(А)-LS 4х185ос(N)-1 | G21050102 | Кабели силовые с изоляцией из ПВХ
770000523071 | Кабель ВБШвнг(А)-LS 3х4ок(N,PE)-0,66 | G21050102 | Кабели силовые с изоляцией из ПВХ
770000523077 | Кабель ВВГнг(А)-ХЛ 5х16ок(N,PE)-1 | G21050102 | Кабели силовые с изоляцией из ПВХ
770000523091 | Кабель U/UTP Cat 5e PVC LS нг(А)-LS | G21050301 | Витая пара
770000523101 | Кабель СПЕЦЛАН F/UTP Cat 5e PVC LS нг(А) | G21050301 | Витая пара
770000523108 | КабельВБШвнг(А)-LS-ХЛ 5х2,5ок(N,PE)-0,66 | G21050102 | Кабели силовые с изоляцией из ПВХ
770000523174 | Кабель КУИНнг(А)-LS 7х2х1,5 ЭВЭ ХЛ | G2106 | Кабели монтажные и управления
770000523604 | Кабель ВБШвнг(А)-FRLS 5х120мс(N,PE)-1 | G21050102 | Кабели силовые с изоляцией из ПВХ
770000523638 | Кабель ВВГнг(А)-ХЛ 4х95мс(N)-1 | G21050102 | Кабели силовые с изоляцией из ПВХ
770000523696 | Кабель К9РВСБПМнг(А)-HF 7х1,5 0,6/1кВ | G21050101 | Кабели силовые с изоляцией из ЭПР
770000523699 | Кабель К9РВСБПМнг(А)-HF 12х1,5 0,6/1кВ | G21050101 | Кабели силовые с изоляцией из ЭПР
770000523701 | Кабель К9РВСБПМнг(А)-HF 19х1,5 0,6/1кВ | G21050101 | Кабели силовые с изоляцией из ЭПР
770000523703 | Кабель К9РВСБПМнг(А)-HF 4х6ок(N)-1 | G21050101 | Кабели силовые с изоляцией из ЭПР
770000523704 | Кабель К9РВСБПМнг(А)-HF 4х10ок(N)-1 | G21050101 | Кабели силовые с изоляцией из ЭПР
770000523705 | Кабель К9РВСБПМнг(А)-HF 4х35мк(N)-1 | G21050101 | Кабели силовые с изоляцией из ЭПР
770000523734 | Кабель КУИНнг(А)-LS 2х2х1 ВЭ | G2106 | Кабели монтажные и управления
770000523771 | Кабель ПвВнг(А) 1х150/35-35 | G21050103 | Кабели силовые с изоляцией из СП
770000523773 | Кабель ПвВнг(А) 1х185/70-10 | G21050103 | Кабели силовые с изоляцией из СП
770000523775 | Кабель CK-FS.85/17.H КРУС-Запад | G2110 | Кабели греющие
770000523824 | Кабель ВБШвнг(А)-LS 4х10-1 | G21050102 | Кабели силовые с изоляцией из ПВХ
770000523838 | Провод СИП-1 3х16+1х25-0,6 | G210516 | Провода самонесущие изолированные
770000523907 | Наконечник ТМЛ 10-6-5 КВТ | G210402 | Наконечники кабельные
770000523953 | Кабель ВВГнг(А)-FRLS 4х2,5-0,66 | G21050102 | Кабели силовые с изоляцией из ПВХ
770000524006 | Кабель U/UTP Panduit/PUZ5504BU-CEG | G21050301 | Витая пара
770000524312 | Кабель ВВГнг(А)-FRLS 4х1,5ок(N)-1 | G21050102 | Кабели силовые с изоляцией из ПВХ
770000524313 | Кабель ВВГнг(А)-FRLS 3х1,5ок-0,66 | G21050102 | Кабели силовые с изоляцией из ПВХ
770000524314 | Кабель ВВГнг(А)-FRLS 5х2,5ок(N,PE)-0,66 | G21050102 | Кабели силовые с изоляцией из ПВХ
770000524315 | Кабель ВВГнг(А)-FRLS 3х2,5ок-0,66 | G21050102 | Кабели силовые с изоляцией из ПВХ
770000524316 | Кабель ВВГнг(А)-FRLS 3х2,5ок-1 | G21050102 | Кабели силовые с изоляцией из ПВХ
770000524317 | Кабель ВВГнг(А)-FRLS 3х4ок-1 | G21050102 | Кабели силовые с изоляцией из ПВХ
770000524318 | Кабель ВВГнг(А)-FRLS 5х1,5ок(N,PE)-0,66 | G21050102 | Кабели силовые с изоляцией из ПВХ
770000524319 | Кабель ВВГнг(А)-FRLS 5х1,5ок(N,PE)-1 | G21050102 | Кабели силовые с изоляцией из ПВХ
770000524320 | Кабель ВВГнг(А)-LS 5х25ок(N,PE)-1 | G21050102 | Кабели силовые с изоляцией из ПВХ
770000524322 | Кабель ВВГнг(А)-LS 3х6ок-1 | G21050102 | Кабели силовые с изоляцией из ПВХ
770000524323 | Кабель ВВГнг(А)-LS 3х4ок-1 | G21050102 | Кабели силовые с изоляцией из ПВХ
770000524325 | Кабель ВВГнг(А)-LS 5х1,5ок(N,PE)-1 | G21050102 | Кабели силовые с изоляцией из ПВХ
770000524327 | Кабель ВБШвнг(А) 5х16мк(N,PE)-0,66 | G21050102 | Кабели силовые с изоляцией из ПВХ
770000524328 | Кабель ВБШвнг(А) 5х2,5ок(N,PE)-1 | G21050102 | Кабели силовые с изоляцией из ПВХ
770000524329 | Кабель ВБШвнг(А) 5х6ок(N,PE)-1 | G21050102 | Кабели силовые с изоляцией из ПВХ
770000524330 | Кабель ВБШвнг(А) 5х4ок(N,PE)-1 | G21050102 | Кабели силовые с изоляцией из ПВХ
770000524331 | Кабель ВБбШнг(А)-LS 3х95мс/50-6 | G21050102 | Кабели силовые с изоляцией из ПВХ
770000524332 | Кабель ВБбШнг(А)-LS 3х70мс/50-6 | G21050102 | Кабели силовые с изоляцией из ПВХ
770000524333 | Кабель ВБШвнг(А) 3х6ок(N,PE)-1 | G21050102 | Кабели силовые с изоляцией из ПВХ
770000524335 | Кабель ВБШвнг(А) 5х150мс(N,PE)-1 | G21050102 | Кабели силовые с изоляцией из ПВХ
770000524338 | Кабель ВВГнг(А) 2х6ок(N)-0,66 | G21050102 | Кабели силовые с изоляцией из ПВХ
770000524339 | Кабель ВВГнг(А) 2х10ок(N)-0,66 | G21050102 | Кабели силовые с изоляцией из ПВХ
770000524340 | Кабель ВВГнг(А)-LS 1х16ок-0,66 | G21050102 | Кабели силовые с изоляцией из ПВХ
770000524341 | Кабель ВБШвнг(А) 5х16мк(N,PE)-1 | G21050102 | Кабели силовые с изоляцией из ПВХ
770000524342 | Кабель ВБШвнг(А) 5х10ок(N,PE)-1 | G21050102 | Кабели силовые с изоляцией из ПВХ
770000524343 | Кабель ВБШвнг(А) 5х25мк(N,PE)-0,66 | G21050102 | Кабели силовые с изоляцией из ПВХ
770000524344 | Кабель КУИНнг(А) 2х2х1л ВЭ | G2106 | Кабели монтажные и управления
770000524345 | Кабель КУИНнг(А) 2х2х1л ЭлВ | G2106 | Кабели монтажные и управления
770000524346 | Кабель КУИНнг(А) 5х1 В | G2106 | Кабели монтажные и управления
770000524347 | Кабель КУИНнг(А) 4х2х1л ВЭ | G2106 | Кабели монтажные и управления
770000524348 | Кабель КУИНнг(А) 5х2х1л ВЭ | G2106 | Кабели монтажные и управления
770000524349 | Кабель КУИНнг(А) 3х2х1л ВЭ С | G2106 | Кабели монтажные и управления
770000524350 | Кабель КУИНнг(А) 2х2х1л ВЭ С | G2106 | Кабели монтажные и управления
770000524351 | Кабель ВБбШвнг(А)-LS 5х25мк(N,PE)-0,66 | G21050102 | Кабели силовые с изоляцией из ПВХ
770000524352 | Кабель ВБбШвнг(А)-LS 4х16мк(N)-0,66 | G21050102 | Кабели силовые с изоляцией из ПВХ
770000524353 | Кабель ВБВнг(А)-LS 3х95мс/16-6 | G21050102 | Кабели силовые с изоляцией из ПВХ
770000524354 | Кабель ВВГнг(А)-LS 5х120мс(N,PE)-1 | G21050102 | Кабели силовые с изоляцией из ПВХ
770000524445 | Провод ПуГВнг(В)-LS 1х16 | G210511 | Провода силовые
770000524456 | Кабель ВБШвнг(А)-LS 5х35ок(N,PE)-1 | G21050102 | Кабели силовые с изоляцией из ПВХ
770000524565 | Кабель PFHS 7х2,5-0,6/1 Nexans | G210502 | Кабели контрольные
770000524662 | Кабель КСБГнг(А)-FRHF 2x2х1 | G2170 | ПРОДУКЦИЯ КАБЕЛЬНАЯ НЕ НОРМАЛИЗОВАННАЯ
770000524666 | Кабель ВВГнг(А) 1х16мк(PE)-1 | G21050102 | Кабели силовые с изоляцией из ПВХ
770000524668 | Кабель ВВГнг(А) 1х25мк(PE)-1 | G21050102 | Кабели силовые с изоляцией из ПВХ
770000524693 | Кабель НИКИ-КУВШнг(А) 24х1м 500В | G2106 | Кабели монтажные и управления
770000524697 | Кабель НИКИ-КУВШнг(А) 4х1м 500В | G2106 | Кабели монтажные и управления
770000524703 | Кабель НИКИ-КУВШнг(А) 7х1м 500В | G2106 | Кабели монтажные и управления
770000524705 | Кабель НИКИ-КУВШнг(А) 19х1м 500В | G2106 | Кабели монтажные и управления
770000524708 | Кабель НИКИ-КУВШнг(А) 4х1,5м 500В | G2106 | Кабели монтажные и управления
770000524712 | Кабель НИКИ-КУВШнг(А) 7х1,5м 500В | G2106 | Кабели монтажные и управления
770000524722 | Кабель НИКИ-КУВШЭмнг(А) 19х(2х1) 500В | G2106 | Кабели монтажные и управления
770000524724 | Кабель НИКИ-КУВШЭмнг(А) 3х(2х1) 500В | G2106 | Кабели монтажные и управления
770000524730 | Кабель НИКИ-КУВШЭмнг(А) 6х(2х1) 500В | G2106 | Кабели монтажные и управления
770000524732 | Кабель НИКИ-КУВШЭмнг(А) 8х(2х1) 500В | G2106 | Кабели монтажные и управления
770000524764 | Кабель НИКИ-КУВШЭмнг(А)-i 12х(2х1) 90В | G2106 | Кабели монтажные и управления
770000524765 | Кабель НИКИ-КУВШЭмнг(А)-i 4х(2х1) 90В | G2106 | Кабели монтажные и управления
770000524766 | Кабель ВВГнг(А)-LS 5х16ок(N,PE)-1 | G21050102 | Кабели силовые с изоляцией из ПВХ
770000524767 | Кабель монтажный 8х2х1 | G2106 | Кабели монтажные и управления
770000524768 | Провод ПТВЭВ-ХА 2х2,5 | G210514 | Провода и кабели термост., термоэлектр.
770000524769 | Провод ПТВЭВнг(А)-LS ХА 2х2,5 | G210514 | Провода и кабели термост., термоэлектр.
770000524770 | Кабель ТОФЛЕКС КУВВнг(А)-LS 10х1 | G2106 | Кабели монтажные и управления
770000524771 | Кабель ТОФЛЕКС КУВВнг(А) 14х1 | G2106 | Кабели монтажные и управления
770000524772 | Кабель ТОФЛЕКС КУВЭаВнг(А) 2х2х1л с | G2106 | Кабели монтажные и управления
770000524801 | Муфта концевая 5-жил кабел 150-240 мм2 | G21040101 | Муфты для силовых и контрольных кабелей
770000524880 | Кабель ВВГнг(А)-LS 4х4ок(N)-0,66 | G21050102 | Кабели силовые с изоляцией из ПВХ
770000524891 | Кабель ВВГнг(А)-LS 4х16мк(N)-0,66 | G21050102 | Кабели силовые с изоляцией из ПВХ
770000524898 | Кабель ВВГнг(А)-LS 4х35мк(N)-0,66 | G21050102 | Кабели силовые с изоляцией из ПВХ
770000524902 | Кабель КВВГнг(А)-LS 4х10 | G210502 | Кабели контрольные
770000524905 | Кабель ВВГнг(А)-LS 4х70мс(N)-1 | G21050102 | Кабели силовые с изоляцией из ПВХ
770000525031 | Кабель ВВГнг(А)-LS 4х2,5ок(N)-1 | G21050102 | Кабели силовые с изоляцией из ПВХ
770000525311 | Кабель АВБбШвнг-LS 3х150ос-6 | G21050102 | Кабели силовые с изоляцией из ПВХ
770000525411 | Кабель ТППэпБбШп 10х2х0,5-200 | G21050302 | Кабели телефонные
770000525420 | Кабель НИКИ-КУВШЭфнг(А) 2х(2х1м) 660В | G2106 | Кабели монтажные и управления
770000525446 | Кабель ОКБ-НГ(В)-HF-6Сп-48(2)-7 кН | G2109 | Кабели волоконно-оптические
770000525461 | Разъем РпИм 2-5-0,8 IEK/URM10-D25-D23-5 | G210470 | Арматура кабельная прочая
770000525466 | Кабель КВВГЭнг(А) 4х1 | G210502 | Кабели контрольные
770000525779 | Кабель ВБШвнг(А) 1х25мк-1 Б | G21050102 | Кабели силовые с изоляцией из ПВХ
770000525810 | Кабель ВВГнг(А) 3х2,5ок(N,PE)-0,66 | G21050102 | Кабели силовые с изоляцией из ПВХ
770000525833 | Кабель PFHS 2х4+4E-0,6/1 Nexans | G21050101 | Кабели силовые с изоляцией из ЭПР
770000525847 | Кабель SkyNet/UTP 2х2х0,5 5е out/Cu | G21050301 | Витая пара
770000525874 | Кабель ТППэп-НДГ 5х2х0,5 | G21050302 | Кабели телефонные
770000526030 | Кабель монтажный 1х2х1,5 | G2106 | Кабели монтажные и управления
770000526495 | Кабель контрольный 10х1,0 мм2 | G210502 | Кабели контрольные
770000526954 | Кабель ELKAFLEX АсКГр-ХЛ 3х70+1х35-0,66 | G210505 | Кабели гибкие
770000526957 | Кабель ELKAFLEX АcКГр-ХЛ 3х95+1х50-0,66 | G210505 | Кабели гибкие
770000526961 | Кабель ELKAFLEX АcКГр-ХЛ 3х150+1х80-0,66 | G210505 | Кабели гибкие
770000526966 | Кабель ELKAFLEX АcКГр-ХЛ 3х120+1х70-0,66 | G210505 | Кабели гибкие
770000527009 | Кабель ВВГнг(А)-FRLS 3х2,5ок-0,66 | G21050102 | Кабели силовые с изоляцией из ПВХ
770000527011 | Кабель ВВГнг(А)-FRLS 2х2,5ок(N)-0,66 | G21050102 | Кабели силовые с изоляцией из ПВХ
770000527014 | Кабель ВВГнг(А)-LS 2х2,5ок(N)-0,66 | G21050102 | Кабели силовые с изоляцией из ПВХ
770000527141 | Кабель монтажный нг-(А)-LS 1х2х1 | G2106 | Кабели монтажные и управления
770000527142 | Кабель контрольный нг-(А)-LS 2х2х1 | G210502 | Кабели контрольные
770000527143 | Кабель RS-485 нг(А)-LS 2х2х0,6 | G21050370 | Кабели связи прочие
770000527206 | Провод ПуГПнг(А)-HF 1х6(PE) | G210511 | Провода силовые
770000527217 | Наконечник штыревой НШвИ(2) 2,5-13 | G210402 | Наконечники кабельные
770000527221 | Наконечник штыревой НШвИ(2) 10-14 | G210402 | Наконечники кабельные
770000527411 | Кабель ДНб-1,5-0-4/6 | G2109 | Кабели волоконно-оптические
770000527920 | Кабель XTP DTP 24/1000 Extron/22-236-03 | G21050301 | Витая пара
770000527921 | Кабель гибкий КГН 4х4-0,66 | G21050101 | Кабели силовые с изоляцией из ЭПР
770000527979 | Провод ПуГВ 1х16 белый | G210511 | Провода силовые
770000528143 | Кабель КПСЭнг(А)-FRHF 1х2х0,75 | G2106 | Кабели монтажные и управления
770000528154 | Кабель нефтепогружной КПпБП-120 3х16 | G2107 | Кабели нефтепогружные
770000528233 | Кабель Power Cube/PC-UPC-5004E-SOL | G21050301 | Витая пара
770000528340 | Кабель ВБШвнг(А) 5х25ок(N,PE)-0,66 | G21050102 | Кабели силовые с изоляцией из ПВХ
770000528713 | Кабель коаксиальный СВЧ ОЛ | G210506 | Кабели радиочастотные
770000528734 | Провод ПуГВ 1х4 синий | G210511 | Провода силовые
770000529021 | Кабель ПвВнг(А)-ХЛ 1х120/25-6 | G21050103 | Кабели силовые с изоляцией из СП
770000529243 | Кабель КГПЭфВнг(А)-LS 1х2х1,2 | G21050370 | Кабели связи прочие
770000529341 | Кабель ВБШнг(А)-LS 3х50-6 | G21050102 | Кабели силовые с изоляцией из ПВХ
770000529389 | Кабель ВБВнг(А)-LS 3х35мк/16-6 | G21050102 | Кабели силовые с изоляцией из ПВХ
770000529713 | Кабель КВВГнг(А)-FRLS 4х1,5 | G210502 | Кабели контрольные
770000529927 | Провод ПуГВ 1х2,5 З-Ж | G210511 | Провода силовые
770000530121 | Кабель ККСВ-П + 4х0,5мм Rexant/01-4024 | G210506 | Кабели радиочастотные
770000530257 | Кабель ВБШнг(А)-LS-ХЛ 3х185+1х95-1 | G21050102 | Кабели силовые с изоляцией из ПВХ
770000530402 | Кабель для RS-485 нг(А)-LS ОЭ 5х2х1 | G2106 | Кабели монтажные и управления
770000530403 | Кабель для RS-485 нг(А)-LS ОЭ 10х2х1 | G2106 | Кабели монтажные и управления
770000530404 | Кабель для RS-485 нг(А)-LS ОЭ 6х2х1 | G2106 | Кабели монтажные и управления
770000530405 | Кабель для RS-485 нг(А)-LS ОЭ 3х2х1 | G2106 | Кабели монтажные и управления
770000530406 | Кабель для RS-485 нг(А)-LS ОЭ 16х2х1 | G2106 | Кабели монтажные и управления
770000530407 | Кабель КВВГЭнг(А)-LS 5х4 | G210502 | Кабели контрольные
770000530502 | Кабель греющ. HSB 25 Bartec/07-5803-225A | G2110 | Кабели греющие
770000531017 | Кабель витая пара U/UTP кат.5e, 4х2х24AW | G21050301 | Витая пара
770000531255 | Кабель ЭКБ-ДПО-Д-04Е-2,7 | G2109 | Кабели волоконно-оптические
770000531278 | Зажим СИЗ-3 5,5мм2 TDM/SQ0519-0008 | G210470 | Арматура кабельная прочая
770000531383 | Муфта концевая 4КВНТп-1-150/240 нг-LS | G21040101 | Муфты для силовых и контрольных кабелей
770000531762 | Кабель TPEFHS 5х2х1 150/250В Nexans | G2106 | Кабели монтажные и управления
770000531981 | Кабель TPEFHS 7х2х1 150/250В Nexans | G2106 | Кабели монтажные и управления
770000532500 | Кабель ВБШвнг(А) 5х25ок(N,PE)-1 | G21050102 | Кабели силовые с изоляцией из ПВХ
770000532504 | Кабель ВВГнг(А)-ХЛ 5х6ок(N,PE)-1 | G21050102 | Кабели силовые с изоляцией из ПВХ
770000532512 | Кабель ВБШвнг(А)-FRLS 3х2,5ок-1 | G21050102 | Кабели силовые с изоляцией из ПВХ
770000532682 | Кабель ВБШвнг(А)-FRLS 3х4ок(N,PE)-1 | G21050102 | Кабели силовые с изоляцией из ПВХ
770000532689 | Кабель ВБШвнг(А)-FRLS 4х2,5ок(N)-1 | G21050102 | Кабели силовые с изоляцией из ПВХ
770000532695 | Кабель ВБШвнг(А)-FRLS 5х6-0,66 | G21050102 | Кабели силовые с изоляцией из ПВХ
770000532697 | Кабель ВБШвнг(А)-FRLS 5х2,5ок (N, PE)-1 | G21050102 | Кабели силовые с изоляцией из ПВХ
770000532758 | Наконечник штыревой НШвИ(2) 0,75-10 | G210402 | Наконечники кабельные
770000532800 | Кабель ВБбШвнг(А)-FRLS 4х2,5-1 | G21050102 | Кабели силовые с изоляцией из ПВХ
770000532813 | Муфта концевая 4КВНТп-1-150/240(Б) нг-LS | G21040101 | Муфты для силовых и контрольных кабелей
770000532824 | Наконечник ТМЛ 2,5-4-2,6 КВТ | G210402 | Наконечники кабельные
770000532920 | Муфта 4ПСТ(б)-1-150/240(Б) | G21040101 | Муфты для силовых и контрольных кабелей
770000533208 | Кабель UTP Rexant/01-0047 | G21050301 | Витая пара
770000533238 | Кабель КВВГнг(А)-LS 4х2,5 | G210502 | Кабели контрольные
770000533240 | Кабель силовой с изоляцией из ЭПР 5х4мм | G21050101 | Кабели силовые с изоляцией из ЭПР
770000533244 | Кабель КПБК-90 3х35-3,3 | G2107 | Кабели нефтепогружные
770000533249 | Кабель КПСЭнг(А)-FRHF 2х2х1,5 | G2106 | Кабели монтажные и управления
770000533258 | Провод ПВ3 4 З-Ж | G210511 | Провода силовые
770000533265 | Кабель ОКМТ-НО-2/4Сп-8(2)-2,7 кН | G2109 | Кабели волоконно-оптические
770000533270 | Кабель ОКБ-2/2Сп-8(2)-8 кН | G2109 | Кабели волоконно-оптические
770000533300 | Кабель КПСЭнг(А)-FRLS 1х2х1 | G2106 | Кабели монтажные и управления
770000533304 | Провод СИП-1 3х16+1х25-0,6/1 | G210516 | Провода самонесущие изолированные
770000533395 | Кабель КВВГЭнг(А)-LS 7х1,5 | G210502 | Кабели контрольные
770000533452 | Кабель коаксиальный RG-58 | G210506 | Кабели радиочастотные
770000533453 | Кабель F/UTP кат.5 нг(D)-FRLS 2х2х0,52 | G21050301 | Витая пара
770000533454 | Кабель монтажный 8х2х1,5 | G2106 | Кабели монтажные и управления
770000533455 | Кабель ВВГнг(А)-LS 3х2,5ок(N,PE)-1 | G21050102 | Кабели силовые с изоляцией из ПВХ
770000533456 | Кабель оптический 24 ОВ 7кН | G2109 | Кабели волоконно-оптические
770000533459 | Кабель ВВГнг(А)-LS 5х2,5ок(N,PE)-1 | G21050102 | Кабели силовые с изоляцией из ПВХ
770000533460 | Кабель КВВГЭнг(А)-LS 4х1,5 | G210502 | Кабели контрольные
770000533461 | Кабель ВВГнг(А)-LS 5х4ок(N,PE)-0,66 | G21050102 | Кабели силовые с изоляцией из ПВХ
770000533496 | Кабель МКЭКШвнг(А)-LS 2х2х1,5 | G2106 | Кабели монтажные и управления
770000533775 | Кабель греющий 254В, 60Вт/м | G2110 | Кабели греющие
770000533821 | Кабель ВБВнг(А)-LS 3х150мс/25-6 | G21050102 | Кабели силовые с изоляцией из ПВХ
770000534003 | Кабель КПКЭПнг(А)-FRHF 2х2х1,5 | G210504 | Кабели сигнально-блокировочные
770000534010 | Кабель КПСЭнг-FRLS 2x2x0,5 | G2106 | Кабели монтажные и управления
770000534025 | Кабель ВВГнг(А)-LS 4х2,5ок(PE)-0,66 | G21050102 | Кабели силовые с изоляцией из ПВХ
770000534027 | Кабель ВВГнг(А)-LS 4х16ок(PE)-0,66 | G21050102 | Кабели силовые с изоляцией из ПВХ
770000534029 | Кабель ВВГнг(А)-LS 4х10ок(PE)-0,66 | G21050102 | Кабели силовые с изоляцией из ПВХ
770000534032 | Кабель ВВГнг(А)-LS 4х25мс(PE)-0,66 | G21050102 | Кабели силовые с изоляцией из ПВХ
770000534033 | Кабель ВВГнг(А)-LS 4х4ок(PE)-0,66 | G21050102 | Кабели силовые с изоляцией из ПВХ
770000534097 | Кабель КУИНнг(А)-LS 9х2х1,0 ВЭ | G2106 | Кабели монтажные и управления
770000534114 | Кабель ВБШвнг(А)-LS 3х16мк-1 | G21050102 | Кабели силовые с изоляцией из ПВХ
770000534117 | Кабель ВБШвнг(А)-LS 3х10ок-0,66 | G21050102 | Кабели силовые с изоляцией из ПВХ
770000534128 | Кабель ВВГнг(А)-LS 4х1,5ок(N)-0,66 | G21050102 | Кабели силовые с изоляцией из ПВХ
770000534150 | Кабель КВБбШвнг(А)-LS 5х1 | G210502 | Кабели контрольные
770000534194 | Кабель ИнСил-ОЭзнг(А)-FRLS-АХЛ 1х2х0,75 | G2106 | Кабели монтажные и управления
770000534246 | Кабель ИнСил-ОЭзнг(А)-FRLS-АХЛ 2х2х1,0 | G2106 | Кабели монтажные и управления
770000534255 | Кабель ИнСил-ОЭзнг(А)-FRLS-АХЛ 5х2х1,0 | G2106 | Кабели монтажные и управления
770000534279 | Кабель КВБбШв 19х2,5 | G210502 | Кабели контрольные
770000534378 | Наконечник AI 1,5-8 BK S1 PHC/1200107 | G210402 | Наконечники кабельные
770000534380 | Наконечник AI 1,0-8 RD S1 PHC/1200106 | G210402 | Наконечники кабельные
770000534407 | Кабель ITK/LС1-С5Е04-121 | G21050301 | Витая пара
770000534520 | Кабель КВВГЭнг(А) 4х1 | G210502 | Кабели контрольные
770000534553 | Кабель ВБШвнг(А)-LS 5х35ок(N,PE)-1 | G21050102 | Кабели силовые с изоляцией из ПВХ
770000534554 | Гильза SLRS 68 Roxtec/ASL1000680012 | G210403 | Гильзы кабельные
770000534791 | Кабель КВВГЭнг(А)-LS 19х2,5 | G210502 | Кабели контрольные
770000534918 | Ввод Tecnimont/I2591775 | G2170 | ПРОДУКЦИЯ КАБЕЛЬНАЯ НЕ НОРМАЛИЗОВАННАЯ
770000534919 | Ввод Tecnimont/I2591780 | G2170 | ПРОДУКЦИЯ КАБЕЛЬНАЯ НЕ НОРМАЛИЗОВАННАЯ
770000534920 | Ввод Tecnimont/I2591790 | G2170 | ПРОДУКЦИЯ КАБЕЛЬНАЯ НЕ НОРМАЛИЗОВАННАЯ
770000534921 | Ввод Tecnimont/I2591752 | G2170 | ПРОДУКЦИЯ КАБЕЛЬНАЯ НЕ НОРМАЛИЗОВАННАЯ
770000534922 | Ввод Tecnimont/I2591754 | G2170 | ПРОДУКЦИЯ КАБЕЛЬНАЯ НЕ НОРМАЛИЗОВАННАЯ
770000534923 | Ввод Tecnimont/I9910422 | G2170 | ПРОДУКЦИЯ КАБЕЛЬНАЯ НЕ НОРМАЛИЗОВАННАЯ
770000534924 | Ввод Tecnimont/I2591785 | G2170 | ПРОДУКЦИЯ КАБЕЛЬНАЯ НЕ НОРМАЛИЗОВАННАЯ
770000534925 | Ввод Tecnimont/I2591810 | G2170 | ПРОДУКЦИЯ КАБЕЛЬНАЯ НЕ НОРМАЛИЗОВАННАЯ
770000534926 | Ввод Tecnimont/I1169300 | G2170 | ПРОДУКЦИЯ КАБЕЛЬНАЯ НЕ НОРМАЛИЗОВАННАЯ
770000534927 | Ввод Tecnimont/I1169301 | G2170 | ПРОДУКЦИЯ КАБЕЛЬНАЯ НЕ НОРМАЛИЗОВАННАЯ
770000534928 | Ввод Tecnimont/I1169302 | G2170 | ПРОДУКЦИЯ КАБЕЛЬНАЯ НЕ НОРМАЛИЗОВАННАЯ
770000534929 | Ввод Tecnimont/I1169278 | G2170 | ПРОДУКЦИЯ КАБЕЛЬНАЯ НЕ НОРМАЛИЗОВАННАЯ
770000534930 | Ввод Tecnimont/I1173849 | G2170 | ПРОДУКЦИЯ КАБЕЛЬНАЯ НЕ НОРМАЛИЗОВАННАЯ
770000534931 | Ввод Tecnimont/I1169303 | G2170 | ПРОДУКЦИЯ КАБЕЛЬНАЯ НЕ НОРМАЛИЗОВАННАЯ
770000534932 | Ввод Tecnimont/I1169279 | G2170 | ПРОДУКЦИЯ КАБЕЛЬНАЯ НЕ НОРМАЛИЗОВАННАЯ
770000534933 | Ввод Tecnimont/I1173848 | G2170 | ПРОДУКЦИЯ КАБЕЛЬНАЯ НЕ НОРМАЛИЗОВАННАЯ
770000534934 | Ввод Tecnimont/I1169299 | G2170 | ПРОДУКЦИЯ КАБЕЛЬНАЯ НЕ НОРМАЛИЗОВАННАЯ
770000534935 | Ввод Tecnimont/I1169304 | G2170 | ПРОДУКЦИЯ КАБЕЛЬНАЯ НЕ НОРМАЛИЗОВАННАЯ
770000534936 | Ввод Tecnimont/I1169281 | G2170 | ПРОДУКЦИЯ КАБЕЛЬНАЯ НЕ НОРМАЛИЗОВАННАЯ
770000534937 | Ввод Tecnimont/I1169305 | G2170 | ПРОДУКЦИЯ КАБЕЛЬНАЯ НЕ НОРМАЛИЗОВАННАЯ
770000534938 | Ввод Tecnimont/I10146066 | G2170 | ПРОДУКЦИЯ КАБЕЛЬНАЯ НЕ НОРМАЛИЗОВАННАЯ
770000534939 | Ввод Tecnimont/I1169283 | G2170 | ПРОДУКЦИЯ КАБЕЛЬНАЯ НЕ НОРМАЛИЗОВАННАЯ
770000534940 | Ввод Tecnimont/I1169284 | G2170 | ПРОДУКЦИЯ КАБЕЛЬНАЯ НЕ НОРМАЛИЗОВАННАЯ
770000534941 | Ввод Tecnimont/I3034807 | G2170 | ПРОДУКЦИЯ КАБЕЛЬНАЯ НЕ НОРМАЛИЗОВАННАЯ
770000534942 | Ввод Tecnimont/I10146248 | G2170 | ПРОДУКЦИЯ КАБЕЛЬНАЯ НЕ НОРМАЛИЗОВАННАЯ
770000534943 | Ввод Tecnimont/I10146249 | G2170 | ПРОДУКЦИЯ КАБЕЛЬНАЯ НЕ НОРМАЛИЗОВАННАЯ
770000534944 | Ввод Tecnimont/I1169285 | G2170 | ПРОДУКЦИЯ КАБЕЛЬНАЯ НЕ НОРМАЛИЗОВАННАЯ
770000534945 | Ввод Tecnimont/I3034808 | G2170 | ПРОДУКЦИЯ КАБЕЛЬНАЯ НЕ НОРМАЛИЗОВАННАЯ
770000534946 | Ввод Tecnimont/I1168207 | G2170 | ПРОДУКЦИЯ КАБЕЛЬНАЯ НЕ НОРМАЛИЗОВАННАЯ
770000534947 | Ввод Tecnimont/I3034806 | G2170 | ПРОДУКЦИЯ КАБЕЛЬНАЯ НЕ НОРМАЛИЗОВАННАЯ
770000534948 | Ввод Tecnimont/I11120419 | G2170 | ПРОДУКЦИЯ КАБЕЛЬНАЯ НЕ НОРМАЛИЗОВАННАЯ
770000534949 | Кабель НИКИ-КУВШЭфнг(А)-LS 2х(2х0,75)660 | G2106 | Кабели монтажные и управления
770000534950 | Ввод Tecnimont/4494540 | G2170 | ПРОДУКЦИЯ КАБЕЛЬНАЯ НЕ НОРМАЛИЗОВАННАЯ
770000534951 | Ввод Tecnimont/4994547 | G2170 | ПРОДУКЦИЯ КАБЕЛЬНАЯ НЕ НОРМАЛИЗОВАННАЯ
770000534952 | Ввод Tecnimont/7062615 | G2170 | ПРОДУКЦИЯ КАБЕЛЬНАЯ НЕ НОРМАЛИЗОВАННАЯ
770000534953 | Ввод Tecnimont/7062616 | G2170 | ПРОДУКЦИЯ КАБЕЛЬНАЯ НЕ НОРМАЛИЗОВАННАЯ
770000535027 | Муфта соединительная 4ПСТ(б)-1-70/120 | G21040101 | Муфты для силовых и контрольных кабелей
770000535030 | Муфта соединительная 4ПСТ(б)-1-25/50 | G21040101 | Муфты для силовых и контрольных кабелей
770000535036 | Муфта (3+1)ПСТ(б)-1-70/120 | G21040101 | Муфты для силовых и контрольных кабелей
770000535039 | Муфта (3+1)ПСТ(б)-1-25/50 | G21040101 | Муфты для силовых и контрольных кабелей
770000535133 | Кабель ИЭнг(А)-LS-ХЛ 7х1,0 | G2106 | Кабели монтажные и управления
770000535145 | Кабель ИЭнг(А)-LS-ХЛ 10х1,0 | G2106 | Кабели монтажные и управления
770000535172 | Кабель КуПе-ОЭзнг(А)-LS 1х2х0,35 | G2106 | Кабели монтажные и управления
770000535334 | Наконечник JG-120 IEK/UNP40-120-15-14 | G210402 | Наконечники кабельные
770000535348 | Наконечник JG-95 IEK/UNP40-095-13-12 | G210402 | Наконечники кабельные
770000535350 | Кабель КВВГЭнг(А)-LS 2х1,5 | G210502 | Кабели контрольные
770000535354 | Кабель НИКИ-КУВЭфШнг(А)-LS 5х(2х1м)эф | G2106 | Кабели монтажные и управления
770000535362 | Муфта соединительная 3х150-6кВ | G21040101 | Муфты для силовых и контрольных кабелей
770000535367 | Муфта соединительная 3х185-6кВ | G21040101 | Муфты для силовых и контрольных кабелей
770000535480 | Кабель ВБШвнг(А)-LS 4х10ок(N)-0,66 | G21050102 | Кабели силовые с изоляцией из ПВХ
770000535481 | Кабель КВБбШвнг(А)-LS 4х2,5 | G210502 | Кабели контрольные
770000535482 | Муфта концевая 3х150-6кВ | G21040101 | Муфты для силовых и контрольных кабелей
770000535483 | Муфта концевая 3х185-6кВ | G21040101 | Муфты для силовых и контрольных кабелей
770000535574 | Кабель ВБШвнг(А)-LS 5х16ок(N,PE)-1 | G21050102 | Кабели силовые с изоляцией из ПВХ
770000535578 | Кабель ВБШвнг(А)-LS 4х35мк(N)-1 | G21050102 | Кабели силовые с изоляцией из ПВХ
770000535660 | Кабель КВБВнг(А)-LS 7х1,0 | G210502 | Кабели контрольные
770000535670 | Кабель КВБВнг(А)-LS 14х1,0 | G210502 | Кабели контрольные
770000535746 | Кабель ITK/LC1-C5E50-121 | G21050301 | Витая пара
770000535800 | Кабель силовой НРШМнг-HF 5х70-0,6/1 | G210507 | Кабели судовые
770000535856 | Муфта соединительная 4ПСТ(б)-1-16/25 | G21040101 | Муфты для силовых и контрольных кабелей
770000535869 | Муфта кабельная ЗПСТ-1/2,5 мини нг-LS | G21040101 | Муфты для силовых и контрольных кабелей
770000535879 | Муфта соединительная МТС(6:1)-6/25 | G21040101 | Муфты для силовых и контрольных кабелей
770000535896 | Кабель ВБШвнг(А)-LS-ХЛ 3х4ок(N,PE)-1 | G21050102 | Кабели силовые с изоляцией из ПВХ
770000535901 | Кабель ВБШвнг(А)-LS 3х70мс-1 | G21050102 | Кабели силовые с изоляцией из ПВХ
770000535915 | Кабель ВБШвнг(А)-LS 4х4ок(РЕ)-1 | G21050102 | Кабели силовые с изоляцией из ПВХ
770000535946 | Кабель ВБШвнг(А)-LS 4х10ок(РЕ)-1 | G21050102 | Кабели силовые с изоляцией из ПВХ
770000535947 | Кабель ВБШвнг(А)-LS 4х16мк(РЕ)-1 | G21050102 | Кабели силовые с изоляцией из ПВХ
770000535950 | Кабель ВБШвнг(А)-LS 4х25мк(РЕ)-1 | G21050102 | Кабели силовые с изоляцией из ПВХ
770000535952 | Кабель ВБШвнг(А)-LS 5х50мк(N,PE)-1 | G21050102 | Кабели силовые с изоляцией из ПВХ
770000535953 | Кабель ВБШвнг(А)-LS 4x2,5ок(PE)-1 | G21050102 | Кабели силовые с изоляцией из ПВХ
770000535956 | Кабель ВБШвнг(А)-FRLS 4х2,5ок(PE)-1 | G21050102 | Кабели силовые с изоляцией из ПВХ
770000535957 | Кабель ВБШвнг(А)-ХЛ 2х1,5ок(N)-0,66 | G21050102 | Кабели силовые с изоляцией из ПВХ
770000536048 | Кабель КГ-ХЛ 4х16-660 исп.2 | G210505 | Кабели гибкие
770000536059 | Кабель КГ-ХЛ 4х25-660 исп.2 | G21050101 | Кабели силовые с изоляцией из ЭПР
770000536090 | Кабель ИнСил-ВВЭнг(А)-LS 4х1,5ок(PE)-1 | G21050102 | Кабели силовые с изоляцией из ПВХ
770000536099 | Кабель ИнСил-ПРО-ВЭБВнг(А)-LS 4х2,5ок(N) | G21050102 | Кабели силовые с изоляцией из ПВХ
770000536102 | Кабель ИнСил-ПРО-ВЭБВнг(А)-LS 4х6ок(N) | G21050102 | Кабели силовые с изоляцией из ПВХ
770000536133 | Кабель ВБШвнг(А)-LS 2х25ок(N)-1 | G21050102 | Кабели силовые с изоляцией из ПВХ
770000536155 | Кабель ВБШвнг(А)-ХЛ 4х35ок(PE)-1 | G21050102 | Кабели силовые с изоляцией из ПВХ
770000536166 | Кабель ВВГнг(А)-ХЛ 3х95(PE)-1 | G21050102 | Кабели силовые с изоляцией из ПВХ
770000536188 | Кабель ВВГнг(А)-ХЛ 4х10-1 | G21050102 | Кабели силовые с изоляцией из ПВХ
770000536199 | Кабель ВВГнг(А)-LS 3х120-1 | G21050102 | Кабели силовые с изоляцией из ПВХ
770000536374 | Ввод Tecnimont/I1169282 | G2170 | ПРОДУКЦИЯ КАБЕЛЬНАЯ НЕ НОРМАЛИЗОВАННАЯ
770000536375 | Ввод Tecnimont/I4994541 | G2170 | ПРОДУКЦИЯ КАБЕЛЬНАЯ НЕ НОРМАЛИЗОВАННАЯ
770000536376 | Кабель гибкий КГ-ХЛ 3х4+1х2,5-0,66 | G21050101 | Кабели силовые с изоляцией из ЭПР
770000536380 | Кабель гибкий КГ-ХЛ 3х10+1х6-0,66 | G21050101 | Кабели силовые с изоляцией из ЭПР
770000536519 | Кабель АВБбШнг-LS 3х150мс-6 | G21050102 | Кабели силовые с изоляцией из ПВХ
770000536526 | Кабель КВБбШвнг(А)-FRLS 4х1,5 | G210502 | Кабели контрольные
770000536528 | Кабель КВБбШвнг(А)-FRLS 7х1,5 | G210502 | Кабели контрольные
770000536729 | Кабель гибкий КГ-ХЛ 3х10+1х6-0,66 | G21050101 | Кабели силовые с изоляцией из ЭПР
770000536735 | Кабель гибкий КГ-ХЛ 3х35+1х16-0,66 | G21050101 | Кабели силовые с изоляцией из ЭПР
770000536790 | Кабель гибкий КГ-ХЛ 3х120+1х70-0,66 | G21050101 | Кабели силовые с изоляцией из ЭПР
770000536803 | Кабель ВБШвнг(А)-LS 5х120мс(N,PE)-1 | G21050102 | Кабели силовые с изоляцией из ПВХ
770000536917 | Муфта Raychem/POLT-06/3х150-240/450-L12 | G21040101 | Муфты для силовых и контрольных кабелей
770000537084 | Муфта Raychem/POLT-06/3х150-240/1200-L12 | G21040101 | Муфты для силовых и контрольных кабелей
770000537106 | Кабель греющий 254 В, 25 Вт/м | G2110 | Кабели греющие
770000537157 | Кабель КуПе-ОЭзнг(А)-FRLS-ХЛ 4х2х1,0ок | G2106 | Кабели монтажные и управления
770000537165 | Кабель КуПе-Азнг(А)-FRLS-ХЛ 7х4х1,0ок | G2106 | Кабели монтажные и управления
770000537172 | Кабель КуПе-Азнг(А)-FRLS-ХЛ 16х2,5ок | G2106 | Кабели монтажные и управления
770000537175 | Кабель КуПе-Азнг(А)-FRLS-ХЛ 26х2,5ок | G2106 | Кабели монтажные и управления
770000537218 | Кабель КВИПнг-LS 2х2х1,0 ВЭм | G2106 | Кабели монтажные и управления
770000537248 | Муфта Raychem/POLT-12D/3XO-H4-L16B | G21040101 | Муфты для силовых и контрольных кабелей
770000537386 | Кабель СПЕЦЛАН S/FTP Cat 6A ZHнг(А)-HF | G21050301 | Витая пара
770000537415 | Кабель КУИН-СП нг(А)-FRHF 5х2х1,0 мж РПЭ | G2106 | Кабели монтажные и управления
770000537502 | Муфта концевая 1х50-120-35 кВ | G21040101 | Муфты для силовых и контрольных кабелей
770000537629 | Кабель КСБГнг(А)-FRLS 2х2х0,78 | G21050370 | Кабели связи прочие
770000537664 | Муфта концевая 1х150-240-35 кВ | G21040101 | Муфты для силовых и контрольных кабелей
770000537665 | Муфта концевая 1х150-240-35 кВ | G21040101 | Муфты для силовых и контрольных кабелей
770000537679 | Кабель ВБШвнг(А)-LS 4х95ок(PEN)-1 | G21050102 | Кабели силовые с изоляцией из ПВХ
770000537742 | Кабель КУИНнг(А)-FRLS 5х1,5 ВЭ-ХЛ | G2106 | Кабели монтажные и управления
770000537756 | Кабель КУИНнг(А)-FRLS 14х2х1,5 ВЭ-ХЛ | G2106 | Кабели монтажные и управления
770000537759 | Кабель КУИНнг(А)-FRLS 22х1,5 ВЭ-ХЛ | G2106 | Кабели монтажные и управления
770000537761 | Кабель КУИНнг(А)-FRLS 3х2х1,0 ВЭ-ХЛ | G2106 | Кабели монтажные и управления
770000537763 | Кабель КУИНнг(А)-FRLS 4х2х1,0 ВЭ-ХЛ | G2106 | Кабели монтажные и управления
770000537765 | Кабель КУИНнг(А)-FRLS 1х2х1,0 ВЭ-ХЛ | G2106 | Кабели монтажные и управления
770000537769 | Кабель КУИНнг(А)-FRLS 2х2х2,5 ВЭ-ХЛ | G2106 | Кабели монтажные и управления
770000537778 | Кабель КУИНнг(А) 2х2х2,5 ВЭК-ХЛ | G2106 | Кабели монтажные и управления
770000537781 | Кабель КУИНнг(А) 4х1,0 ВЭК-ХЛ | G2106 | Кабели монтажные и управления
770000537790 | Кабель КУИНнг(А) 10х2х1,5 ВЭ-ХЛ | G2106 | Кабели монтажные и управления
770000537793 | Кабель КУИНнг(А) 10х1,0 ВЭ-ХЛ | G2106 | Кабели монтажные и управления
770000537795 | Кабель КУИНнг(А) 14х2х1,5 ВЭ-ХЛ | G2106 | Кабели монтажные и управления
770000537796 | Кабель КУИНнг(А) 22х1,5 ВЭ-ХЛ | G2106 | Кабели монтажные и управления
770000537799 | Кабель КУИНнг(А) 4х2х1,0 ВЭ-ХЛ | G2106 | Кабели монтажные и управления
770000537800 | Кабель оптический ТОС-нг(А)-HF-04У-2,7кН | G2109 | Кабели волоконно-оптические
770000537823 | Кабель КУИНнг(А) 7х1,0 ВЭК-ХЛ | G2106 | Кабели монтажные и управления
770000537836 | Кабель КУИНнг(А) 2х2х1,5 ЭВБ-ХЛ | G2106 | Кабели монтажные и управления
770000537839 | Кабель КУИНнг(А) 3х2х1,0 ВЭ-ХЛ | G2106 | Кабели монтажные и управления
770000537845 | Кабель КУИНнг(А)-FRLS 2х2х1,5 ВЭ-ХЛ | G2106 | Кабели монтажные и управления
770000537945 | Кабель АПвВ 3х50мк/16-10 | G21050103 | Кабели силовые с изоляцией из СП
770000537948 | Кабель LMR-600 TMS/54003 | G210506 | Кабели радиочастотные
770000538156 | Провод ПуВ 1х0,75 черный 450/750В | G210511 | Провода силовые
770000538190 | Кабель ТехноКИПвнг(А)-LS 2х2х0,78 | G21050370 | Кабели связи прочие
770000538614 | Кабель СФК-ОКНГ(С)LSC-Л-М12П-8А/8Ж-2,7 | G2109 | Кабели волоконно-оптические
770000538615 | Кабель СФК-ОКНГ(С)LSC-Л-М12П-4А/4Ж-2,7 | G2109 | Кабели волоконно-оптические
770000538646 | Провод МГ 1х10 мм2 | G2106 | Кабели монтажные и управления
770000538734 | Кабель ГЕРДА-ТПсПэпнг(А)-HF-5х2х0,64(200 | G21050302 | Кабели телефонные
770000538737 | Кабель ГЕРДА-ТСВнг(А)-LS 2х2х0,64 | G21050302 | Кабели телефонные
770000538745 | Кабель МКПсЭфКВмнг(А)-FRLS 2х2х1,0 | G2106 | Кабели монтажные и управления
770000538751 | Кабель МКПсЭфВмнг(А)-FRLS 2х2х1,0ож | G2106 | Кабели монтажные и управления
770000538754 | Кабель Купе-Aнг(A)-LS 3x1,0 | G2106 | Кабели монтажные и управления
770000538756 | Кабель Купе-Aнг(A)-LS 10x1,0 | G2106 | Кабели монтажные и управления
770000538762 | Кабель МКЭКШВнг(А)-LS 2х2х1,5 | G2106 | Кабели монтажные и управления
770000538767 | Кабель МКЭКШВнг(А)-LS 5х2х1,5 | G2106 | Кабели монтажные и управления
770000538769 | Кабель МКЭКШВнг(А)-LS 10х2х1,5 | G2106 | Кабели монтажные и управления
770000539438 | Кабель ВБШвнг(А)-LS 4х6ок-0,66 | G21050102 | Кабели силовые с изоляцией из ПВХ
770000539443 | Кабель КВБШвнг(А)-LS 4х1,5 | G210502 | Кабели контрольные
770000539444 | Кабель КВБбШзнг(А) 14х1,5 | G210502 | Кабели контрольные
770000539445 | Кабель КВБбШзнг(А) 7х1,5 | G210502 | Кабели контрольные
770000539531 | Кабель судовой НРШМнг-FRHF 4х4л-0,6/1 | G210507 | Кабели судовые
770000539541 | Кабель судовой НРШМнг-FRHF 3х2,5л-0,6/1 | G210507 | Кабели судовые
770000539549 | КабельИнСил-ВБВнг(А)-LS 4х0,75-0,66ок(PE | G21050102 | Кабели силовые с изоляцией из ПВХ
770000539630 | Кабель ВБбШнг(А)-ХЛ 5х25мк(N,PE)-0,66 | G21050102 | Кабели силовые с изоляцией из ПВХ
770000539961 | Кабель FTP 5e Proconnect/01-0155 | G21050301 | Витая пара
770000539963 | Кабель FTP 5e Proconnect/01-0152 | G21050301 | Витая пара
770000540057 | Кабель ВВГнг(А)-FRLS 3х4ок-1 | G21050102 | Кабели силовые с изоляцией из ПВХ
770000540058 | Кабель ВВГнг(А)-FRLS 4х2,5ок-1 | G21050102 | Кабели силовые с изоляцией из ПВХ
770000540062 | Кабель ВВГнг(А)-FRLS 2х2,5ок-1 | G21050102 | Кабели силовые с изоляцией из ПВХ
770000540070 | Кабель судовой КНРнг-HF 5х6-0,6/1 | G210507 | Кабели судовые
770000540071 | Кабель ВВГнг(А)-FRLS 2х1,5ок-1 | G21050102 | Кабели силовые с изоляцией из ПВХ
770000540076 | Кабель КУИНнг(А)-FRLS 3х2х1,5 В | G2106 | Кабели монтажные и управления
770000540080 | Кабель КУИНнг(А)-FRLS 6х2х1,5 В | G2106 | Кабели монтажные и управления
770000540087 | Кабель КВИПнг-FRLS 2х2х1,0 В | G2106 | Кабели монтажные и управления
770000540090 | Кабель КВИПнг-FRLS 4х2х0,5 В | G2106 | Кабели монтажные и управления
770000540111 | Кабель ОКГнг(А)-HF-0,22-4П | G2109 | Кабели волоконно-оптические
770000540124 | Провод ПуГПнг(А)-HF 1х1,5 ЖЗ | G210511 | Провода силовые
770000540127 | Провод ПуГПнг(А)-HF 1х1,0 черный | G210511 | Провода силовые
770000540128 | Кабель ВБбШвнг-ХЛ 3х120-6 | G21050102 | Кабели силовые с изоляцией из ПВХ
770000540212 | Кабель АВБШв 3х70мс+1х35мс(N)-1 | G21050102 | Кабели силовые с изоляцией из ПВХ
770000540221 | Кабель ВБШвнг(А)-FRLS 4х70мс-1 | G21050102 | Кабели силовые с изоляцией из ПВХ
770000540234 | Кабель АВВГнг(А) 3х25мс+1х16мс(N)-1 | G21050102 | Кабели силовые с изоляцией из ПВХ
770000540345 | Кабель ВБШвнг(А)-LS 2х6ок-0,66 | G21050102 | Кабели силовые с изоляцией из ПВХ
770000540346 | Кабель ВБШвнг(А)-LS 3х16ок-0,66 | G21050102 | Кабели силовые с изоляцией из ПВХ
770000540347 | Кабель ВБШвнг(А)-LS 3х2,5ок-0,66 | G21050102 | Кабели силовые с изоляцией из ПВХ
770000540348 | Кабель ВБШвнг(А)-LS 3х4ок-0,66 | G21050102 | Кабели силовые с изоляцией из ПВХ
770000540349 | Кабель ВБШвнг(А)-LS 3х6ок-0,66 | G21050102 | Кабели силовые с изоляцией из ПВХ
770000540350 | Кабель ВБШвнг(А)-LS 4х10ок(N)-0,66 | G21050102 | Кабели силовые с изоляцией из ПВХ
770000540351 | Кабель ВБШвнг(А)-LS 4х185мс(N)-1 | G21050102 | Кабели силовые с изоляцией из ПВХ
770000540352 | Кабель ВБШвнг(А)-LS 4х2,5ок(N)-0,66 | G21050102 | Кабели силовые с изоляцией из ПВХ
770000540353 | Кабель ВБШвнг(А)-LS 4х6ок(N)-0,66 | G21050102 | Кабели силовые с изоляцией из ПВХ
770000540354 | Кабель ВБШвнг(А)-LS 4х95мс(N)-1 | G21050102 | Кабели силовые с изоляцией из ПВХ
770000540355 | Кабель ВБШвнг(А)-LS 5х10ок(N,PE)-0,66 | G21050102 | Кабели силовые с изоляцией из ПВХ
770000540356 | Кабель ВБШвнг(А)-LS 5х150мс(N,PE)-1 | G21050102 | Кабели силовые с изоляцией из ПВХ
770000540357 | Кабель ВБШвнг(А)-LS 5х185мс(N,PE)-1 | G21050102 | Кабели силовые с изоляцией из ПВХ
770000540358 | Кабель ВБШвнг(А)-LS 5х2,5ок(N,PE)-0,66 | G21050102 | Кабели силовые с изоляцией из ПВХ
770000540359 | Кабель ВБШвнг(А)-LS 5х25мк(N,PE)-0,66 | G21050102 | Кабели силовые с изоляцией из ПВХ
770000540360 | Кабель ВБШвнг(А)-LS 5х35мк(N,PE)-0,66 | G21050102 | Кабели силовые с изоляцией из ПВХ
770000540361 | Кабель ВБШвнг(А)-LS 5х4ок(N,PE)-0,66 | G21050102 | Кабели силовые с изоляцией из ПВХ
770000540405 | Кабель ВБШвнг(А)-ХЛ 2х6ок-0,66 | G21050102 | Кабели силовые с изоляцией из ПВХ
770000540406 | Кабель ВБШвнг(А)-ХЛ 3х10ок-0,66 | G21050102 | Кабели силовые с изоляцией из ПВХ
770000540407 | Кабель ВБШвнг(А)-ХЛ 3х16ок-0,66 | G21050102 | Кабели силовые с изоляцией из ПВХ
770000540408 | Кабель ВБШвнг(А)-ХЛ 3х2,5ок-0,66 | G21050102 | Кабели силовые с изоляцией из ПВХ
770000540409 | Кабель ВБШвнг(А)-ХЛ 3х25мк-0,66 | G21050102 | Кабели силовые с изоляцией из ПВХ
770000540410 | Кабель ВБШвнг(А)-ХЛ 3х4ок-0,66 | G21050102 | Кабели силовые с изоляцией из ПВХ
770000540411 | Кабель ВБШвнг(А)-ХЛ 4х120мс(N)-1 | G21050102 | Кабели силовые с изоляцией из ПВХ
770000540412 | Кабель ВБШвнг(А)-ХЛ 4х16ок(N)-0,66 | G21050102 | Кабели силовые с изоляцией из ПВХ
770000540413 | Кабель ВБШвнг(А)-ХЛ 4х2,5ок(N)-0,66 | G21050102 | Кабели силовые с изоляцией из ПВХ
770000540414 | Кабель ВБШвнг(А)-ХЛ 4х35мк(N)-0,66 | G21050102 | Кабели силовые с изоляцией из ПВХ
770000540415 | Кабель ВБШвнг(А)-ХЛ 4х4ок(N)-0,66 | G21050102 | Кабели силовые с изоляцией из ПВХ
770000540416 | Кабель ВБШвнг(А)-ХЛ 5х16ок(N,PE)-0,66 | G21050102 | Кабели силовые с изоляцией из ПВХ
770000540417 | Кабель ВБШвнг(А)-ХЛ 5х185мс(N,PE)-1 | G21050102 | Кабели силовые с изоляцией из ПВХ
770000540418 | Кабель ВБШвнг(А)-ХЛ 5х2,5ок(N,PE)-0,66 | G21050102 | Кабели силовые с изоляцией из ПВХ
770000540419 | Кабель ВБШвнг(А)-ХЛ 5х240мс(N,PE)-1 | G21050102 | Кабели силовые с изоляцией из ПВХ
770000540420 | Кабель ВБШвнг(А)-ХЛ 5х25мк(N,PE)-0,66 | G21050102 | Кабели силовые с изоляцией из ПВХ
770000540421 | Кабель ВБШвнг(А)-ХЛ 5х35мк(N,PE)-0,66 | G21050102 | Кабели силовые с изоляцией из ПВХ
770000540422 | Кабель ВБШвнг(А)-ХЛ 5х4ок(N,PE)-0,66 | G21050102 | Кабели силовые с изоляцией из ПВХ
770000540423 | Кабель ВБШвнг(А)-ХЛ 5х6ок(N,PE)-0,66 | G21050102 | Кабели силовые с изоляцией из ПВХ
770000540666 | Кабель ВВГнг(А) 1х35мк-0,66 | G21050102 | Кабели силовые с изоляцией из ПВХ
770000540667 | Кабель ВВГнг(А) 2х6ок-0,66 | G21050102 | Кабели силовые с изоляцией из ПВХ
770000540668 | Кабель ВВГнг(А) 3х2,5ок-0,66 | G21050102 | Кабели силовые с изоляцией из ПВХ
770000540669 | Кабель ВВГнг(А) 3х25мк-0,66 | G21050102 | Кабели силовые с изоляцией из ПВХ
770000540670 | Кабель ВВГнг(А) 3х35мк-0,66 | G21050102 | Кабели силовые с изоляцией из ПВХ
770000540671 | Кабель ВВГнг(А) 3х4ок-0,66 | G21050102 | Кабели силовые с изоляцией из ПВХ
770000540672 | Кабель ВВГнг(А) 3х6ок-0,66 | G21050102 | Кабели силовые с изоляцией из ПВХ
770000540673 | Кабель ВВГнг(А) 4х1,5ок(N)-0,66 | G21050102 | Кабели силовые с изоляцией из ПВХ
770000540674 | Кабель ВВГнг(А) 4х10ок(N)-0,66 | G21050102 | Кабели силовые с изоляцией из ПВХ
770000540675 | Кабель ВВГнг(А) 4х16ок(N)-0,66 | G21050102 | Кабели силовые с изоляцией из ПВХ
770000540676 | Кабель ВВГнг(А) 4х2,5ок(N)-0,66 | G21050102 | Кабели силовые с изоляцией из ПВХ
770000540677 | Кабель ВВГнг(А) 4х25мк(N)-0,66 | G21050102 | Кабели силовые с изоляцией из ПВХ
770000540678 | Кабель ВВГнг(А) 4х4ок(N)-0,66 | G21050102 | Кабели силовые с изоляцией из ПВХ
770000540679 | Кабель ВВГнг(А) 4х6ок(N)-0,66 | G21050102 | Кабели силовые с изоляцией из ПВХ
770000540680 | Кабель ВВГнг(А) 5х10ок(N,PE)-0,66 | G21050102 | Кабели силовые с изоляцией из ПВХ
770000540681 | Кабель ВВГнг(А) 5х16ок(N,PE)-0,66 | G21050102 | Кабели силовые с изоляцией из ПВХ
770000540682 | Кабель ВВГнг(А) 5х2,5ок(N,PE)-0,66 | G21050102 | Кабели силовые с изоляцией из ПВХ
770000540683 | Кабель ВВГнг(А) 5х4ок(N,PE)-0,66 | G21050102 | Кабели силовые с изоляцией из ПВХ
770000540684 | Кабель ВВГнг(А) 5х50мк(N,PE)-0,66 | G21050102 | Кабели силовые с изоляцией из ПВХ
770000540685 | Кабель ВВГнг(А) 5х6ок(N,PE)-0,66 | G21050102 | Кабели силовые с изоляцией из ПВХ
770000540686 | Кабель ВВГнг(А) 5х70мс(N,PE)-1 | G21050102 | Кабели силовые с изоляцией из ПВХ
770000540752 | Кабель ВВГнг(A)-FRLS 3x2,5ок-0,66 | G21050102 | Кабели силовые с изоляцией из ПВХ
770000540753 | Кабель ВВГнг(А)-FRLS 4х2,5ок(N)-0,66 | G21050102 | Кабели силовые с изоляцией из ПВХ
770000540754 | Кабель ВВГнг(А)-FRLS 4х4ок(N)-0,66 | G21050102 | Кабели силовые с изоляцией из ПВХ
770000540755 | Кабель ВВГнг(А)-FRLS 5х1,5ок(N,PE)-0,66 | G21050102 | Кабели силовые с изоляцией из ПВХ
770000540756 | Кабель ВВГнг(А)-FRLS 5х120мс(N,PE)-1 | G21050102 | Кабели силовые с изоляцией из ПВХ
770000540757 | Кабель ВВГнг(А)-FRLS 5х2,5ок(N,PE)-0,66 | G21050102 | Кабели силовые с изоляцией из ПВХ
770000540758 | Кабель ВВГнг(A)-LSLTx 3x1,5ок-0,66 | G21050102 | Кабели силовые с изоляцией из ПВХ
770000540771 | Кабель ВВГнг(А)-LS-ХЛ 5х10ок(N,PE)-0,66 | G21050102 | Кабели силовые с изоляцией из ПВХ
770000540772 | Кабель ВВГнг(А)-ХЛ 3х1,5ок-0,66 | G21050102 | Кабели силовые с изоляцией из ПВХ
770000540776 | Кабель ВВГнг(А)-ХЛ 4х1,5ок(N)-0,66 | G21050102 | Кабели силовые с изоляцией из ПВХ
770000540778 | Кабель ВВГнг(А)-ХЛ 5х2,5ок(N,PE)-0,66 | G21050102 | Кабели силовые с изоляцией из ПВХ
770000540779 | Кабель ВВГнг(А)-ХЛ 5х25мк(N,PE)-0,66 | G21050102 | Кабели силовые с изоляцией из ПВХ
770000540780 | Кабель ВВГнг(А)-ХЛ 5х4ок(N,PE)-0,66 | G21050102 | Кабели силовые с изоляцией из ПВХ
770000540781 | Кабель ВВГнг(А)-ХЛ 5х50мк(N,PE)-0,66 | G21050102 | Кабели силовые с изоляцией из ПВХ
770000540806 | Кабель КВБбШвнг(А)-LS 19х1,5 ГОСТ 1508-7 | G210502 | Кабели контрольные
770000540808 | Кабель КВБбШвнг(А)-LS 5х2,5 ГОСТ 1508-78 | G210502 | Кабели контрольные
770000540821 | Кабель КВВГнг(А) 14х1,5 | G210502 | Кабели контрольные
770000540822 | Кабель КВВГнг(А) 4х2,5 | G210502 | Кабели контрольные
770000540823 | Кабель КВВГнг(А) 5х1,5 | G210502 | Кабели контрольные
770000540824 | Кабель КВВГнг(А)-FRLS 4х1,5 | G210502 | Кабели контрольные
770000540825 | Кабель КВВГнг(А)-LS 10х1 | G210502 | Кабели контрольные
770000540826 | Кабель КВВГнг(А)-LS 10х1,5 | G210502 | Кабели контрольные
770000540834 | Кабель КВВГнг(А)-ХЛ 10х1,5 | G210502 | Кабели контрольные
770000540835 | Кабель КВВГнг(А)-ХЛ 10х2,5 | G210502 | Кабели контрольные
770000540870 | Кабель ВВГнг(А) 2х2,5ок-1 | G21050102 | Кабели силовые с изоляцией из ПВХ
770000540884 | Кабель ВБШвнг(А)-LS 4х400мс-1 | G21050102 | Кабели силовые с изоляцией из ПВХ
770000540886 | Кабель АВБШв 3х120мс+1х70мс(N)-1 | G21050102 | Кабели силовые с изоляцией из ПВХ
770000540889 | Кабель АВБШв 3х95мс+1х50мс(N)-1 | G21050102 | Кабели силовые с изоляцией из ПВХ
770000540894 | Кабель КВВГЭнг(А) 10х1 | G210502 | Кабели контрольные
770000540895 | Кабель КВВГЭнг(А) 14х1,5 | G210502 | Кабели контрольные
770000540896 | Кабель КВВГЭнг(А) 4х1 | G210502 | Кабели контрольные
770000540897 | Кабель КВВГЭнг(А) 4х2,5 | G210502 | Кабели контрольные
770000540898 | Кабель КВВГЭнг(А) 5х1 | G210502 | Кабели контрольные
770000540899 | Кабель КВВГЭнг(А)-FRLS 4х1 | G210502 | Кабели контрольные
770000540900 | Кабель КВВГЭнг(А)-FRLS 5х1 | G210502 | Кабели контрольные
770000540901 | Кабель КВВГЭнг(А)-FRLS 5х1,5 | G210502 | Кабели контрольные
770000540902 | Кабель КВВГЭнг(А)-LS 10х1 | G210502 | Кабели контрольные
770000540903 | Кабель КВВГЭнг(А)-LS 10х1,5 | G210502 | Кабели контрольные
770000540904 | Кабель КВВГЭнг(А)-LS 14х1 | G210502 | Кабели контрольные
770000540905 | Кабель КВВГЭнг(А)-LS 14х1,5 | G210502 | Кабели контрольные
770000540906 | Кабель КВВГЭнг(А)-LS 19х1,5 | G210502 | Кабели контрольные
770000540907 | Кабель КВВГЭнг(А)-LS 4х1 | G210502 | Кабели контрольные
770000540909 | Кабель КВВГЭнг(А)-LS 5х1 | G210502 | Кабели контрольные
770000540910 | Кабель КВВГЭнг(А)-LS 5х1,5 | G210502 | Кабели контрольные
770000540911 | Кабель КВВГЭнг(А)-LS 5х2,5 | G210502 | Кабели контрольные
770000540912 | Кабель КВВГЭнг(А)-LS 7х1 | G210502 | Кабели контрольные
770000540913 | Кабель КВВГЭнг(А)-LS 7х1,5 | G210502 | Кабели контрольные
770000540914 | Кабель КВВГЭнг(А)-LS-ХЛ 10х1 | G210502 | Кабели контрольные
770000540915 | Кабель КВВГЭнг(А)-ХЛ 10х1 | G210502 | Кабели контрольные
770000540916 | Кабель КВВГЭнг(А)-ХЛ 14х1 | G210502 | Кабели контрольные
770000540917 | Кабель КВВГЭнг(А)-ХЛ 4х1 | G210502 | Кабели контрольные
770000540918 | Кабель КВВГЭнг(А)-ХЛ 4х1,5 | G210502 | Кабели контрольные
770000540919 | Кабель КВВГЭнг(А)-ХЛ 5х1 | G210502 | Кабели контрольные
770000540920 | Кабель КВВГЭнг(А)-ХЛ 7х1 | G210502 | Кабели контрольные
770000540957 | Провод ПуГВ-ХЛ 1х16 З-Ж | G210511 | Провода силовые
770000541017 | Кабель КГ-ХЛ 1х6-0,66 | G21050101 | Кабели силовые с изоляцией из ЭПР
770000541018 | Кабель КГ-ХЛ 1х95-0,66 | G21050101 | Кабели силовые с изоляцией из ЭПР
770000541019 | Кабель КГ-ХЛ 3х2,5-0,66 | G21050101 | Кабели силовые с изоляцией из ЭПР
770000541020 | Кабель КГ-ХЛ 4х2,5-0,66 | G21050101 | Кабели силовые с изоляцией из ЭПР
770000541021 | Кабель КГ-ХЛ 4х35-0,66 | G21050101 | Кабели силовые с изоляцией из ЭПР
770000541022 | Кабель КГ-ХЛ 4х50-0,66 | G21050101 | Кабели силовые с изоляцией из ЭПР
770000541023 | Кабель КГ-ХЛ 4х6-0,66 | G21050101 | Кабели силовые с изоляцией из ЭПР
770000541024 | Кабель КГ-ХЛ 4х95-0,66 | G21050101 | Кабели силовые с изоляцией из ЭПР
770000541056 | Провод СИП-3 1х120-20 | G210516 | Провода самонесущие изолированные
770000541057 | Провод СИП-3 1х95-20 | G210516 | Провода самонесущие изолированные
770000541349 | Гильза Roxtec/ASF1000310012 | G2104 | АРМАТУРА КАБЕЛЬНАЯ
770000541361 | Кабель ИнСил-Азнг(А)-LS 4х1,5-660 | G2106 | Кабели монтажные и управления
770000541448 | Муфта переходная 4 СПТп-1 (СИП) (70-120) | G21040101 | Муфты для силовых и контрольных кабелей
770000541749 | Кабель КУИНнг(А)-HF 2х2х0,75 ПсЭ-УФ | G2106 | Кабели монтажные и управления
770000541755 | Кабель Nikomax/NKL 4100A-GY | G21050301 | Витая пара
770000541848 | Провод ПуВ 1х6 | G210511 | Провода силовые
770000541883 | Кабель МКЭШВнг(А)-LS 5х0,5 | G2106 | Кабели монтажные и управления
770000541892 | Кабель ГЕРДА-КВКнг(А) 3х(2х1,0)э ХЛ | G2106 | Кабели монтажные и управления
770000541900 | Кабель ГЕРДА-КВКнг(А) 2х(2х1,0)э ХЛ | G2106 | Кабели монтажные и управления
770000541937 | Кабель ВВГнг(А)-LS 2х1,5ок(N)-0,66 | G21050102 | Кабели силовые с изоляцией из ПВХ
770000541941 | Кабель ВВГнг(А)-LS 2х4ок(N)-0,66 | G21050102 | Кабели силовые с изоляцией из ПВХ
770000541970 | Лента термоусаживаемая КЛ-50 | G210404 | Комплектующие к арматуре кабельной
770000542144 | Кабель оптический нг(А)-HF-4У-2,7кН | G2109 | Кабели волоконно-оптические
770000542177 | Кабель В-Экзнг(А)-LS 1х2x1 | G2106 | Кабели монтажные и управления
770000542179 | Кабель В-Экзнг(А)-LS 2х2x1 | G2106 | Кабели монтажные и управления
770000542181 | Кабель В-кзнг(А)-LS 14x1 | G2106 | Кабели монтажные и управления
770000542183 | Кабель нг(А)-LS 2х2х0,75 ВЭ ХЛ | G2106 | Кабели монтажные и управления
770000542191 | Кабель нг(А)-LS 2х2х1 ВЭ ХЛ | G2106 | Кабели монтажные и управления
770000542193 | Кабель нг(А)-LS 2х2х1,5 ВЭ ХЛ | G2106 | Кабели монтажные и управления
770000542209 | Кабель нг(А)-LS 3х2х1 ВЭ ХЛ | G2106 | Кабели монтажные и управления
770000542213 | Кабель нг(А)-LS 3х2х1,5 ВЭ ХЛ | G2106 | Кабели монтажные и управления
770000542218 | Кабель нг(А)-LS 4х2х1,5 ВЭ ХЛ | G2106 | Кабели монтажные и управления
770000542313 | Кабель КУИНнг-LS 14х2х1,0 В | G2106 | Кабели монтажные и управления
770000542362 | Кабель монтажный 3х2х1 | G2106 | Кабели монтажные и управления
770000542389 | Кабель монтажный 2х2х1 | G2106 | Кабели монтажные и управления
770000542438 | Кабель ВБВнг(А)-ХЛ 3х70мс/16-6 | G21050102 | Кабели силовые с изоляцией из ПВХ
770000542534 | Кабель ВВГЭнг(А)-LS 2х1,5ок(N)-0,66 | G21050102 | Кабели силовые с изоляцией из ПВХ
770000542631 | Кабель монтажный 2х2х1 | G2106 | Кабели монтажные и управления
770000542640 | Кабель монтажный 10х2х1 | G2106 | Кабели монтажные и управления
770000542643 | Кабель монтажный 7х2х1 | G2106 | Кабели монтажные и управления
770000542645 | Кабель КВВГнг(А)-LS 7х1,5 | G210502 | Кабели контрольные
770000542648 | Наконечник кабельный PHC/3201110 | G210402 | Наконечники кабельные
770000542674 | Кабель КУИНнг-LS 4х2х0,75 ВЭ-ХЛ | G2106 | Кабели монтажные и управления
770000542700 | Провод ПуГВ 1х0,75 синий | G210511 | Провода силовые
770000542759 | Кабель TWT/TWT-5EFTP-OUT | G21050301 | Витая пара
770000542910 | Кабель HSB 25 Bartec/07-5803-225А | G2110 | Кабели греющие
770000542922 | Кабель HSB 30 Bartec/07-5803-230А | G2110 | Кабели греющие
770000542924 | Кабель HSB 15 Bartec/07-5803-215А | G2110 | Кабели греющие
770000542932 | Кабель греющий Bartec/27-5822-756G0360 | G2110 | Кабели греющие
770000542933 | Кабель греющий Bartec/27-5822-756G0810 | G2110 | Кабели греющие
770000542939 | Кабель греющий Bartec/27-5826-756G0380 | G2110 | Кабели греющие
770000543012 | Кабель КГтп-ХЛ 3х6+1х4-0,66 | G21050101 | Кабели силовые с изоляцией из ЭПР
770000543047 | Наконечник 35-10,5-9 | G210402 | Наконечники кабельные
770000543049 | Наконечник 50-10,5-11 | G210402 | Наконечники кабельные
770000543051 | Наконечник 95-10,5-15 | G210402 | Наконечники кабельные
770000543054 | Наконечник 70-10,5-13 | G210402 | Наконечники кабельные
770000543056 | Наконечник 120-13-17 | G210402 | Наконечники кабельные
770000543060 | Наконечник 150-13-17 | G210402 | Наконечники кабельные
770000543077 | Кабель КУИНнг(А)-LS 7х2х1,0 В-ХЛ | G2106 | Кабели монтажные и управления
770000543079 | Кабель КУИНнг(А)-LS 7х2х1,0 В | G2106 | Кабели монтажные и управления
770000543098 | Кабель КУИНнг(А)-LS 14х2х1,0 В | G2106 | Кабели монтажные и управления
770000543099 | Кабель КУИНнг(А)-LS 14х2х1,0 В-ХЛ | G2106 | Кабели монтажные и управления
770000543478 | Кабель ВБШвнг(А)-ХЛ 4х1,5ок(N)-0,66 | G21050102 | Кабели силовые с изоляцией из ПВХ
770000543503 | Кабель ВВГнг(А)-ХЛ 3х2,5-0,66 | G21050102 | Кабели силовые с изоляцией из ПВХ
770000543508 | Кабель ВВГнг(А)-ХЛ 3х6-0,66 | G21050102 | Кабели силовые с изоляцией из ПВХ
770000543593 | Кабель ВВГнг(А)-ХЛ 4х6-0,66 | G21050102 | Кабели силовые с изоляцией из ПВХ
770000543601 | Кабель ПвВнг(А)-ХЛ 1х300/25-10 | G21050103 | Кабели силовые с изоляцией из СП
770000543605 | Кабель ПвВнг(А)-ХЛ 3х35/16-10 | G21050103 | Кабели силовые с изоляцией из СП
770000543620 | Кабель ПвВнг(А)-ХЛ 1х185/50-35 | G21050103 | Кабели силовые с изоляцией из СП
770000543676 | Кабель ПвВнг(А)-ХЛ 1х120/50-35 | G21050103 | Кабели силовые с изоляцией из СП
770000543808 | Кабель ВВГнг(А)-ХЛ 5х16-0,66 | G21050102 | Кабели силовые с изоляцией из ПВХ
770000543814 | Кабель ВВГнг(А)-ХЛ 5х6-0,66 | G21050102 | Кабели силовые с изоляцией из ПВХ
770000543816 | Муфта 4 К(В)НТп-1(70-120) ЗЭТА/zeta20830 | G21040101 | Муфты для силовых и контрольных кабелей
770000543826 | Кабель ВВГнг(А)-ХЛ 4х25-1 | G21050102 | Кабели силовые с изоляцией из ПВХ
770000543829 | Муфта 5 ПСТ(б)-1 (70-120) ЗЭТА/zeta21021 | G21040101 | Муфты для силовых и контрольных кабелей
770000543838 | Кабель ВВГнг(А)-ХЛ 4х35-1 | G21050102 | Кабели силовые с изоляцией из ПВХ
770000543840 | Муфта 3 ПСТ-1 (16-25) ЗЭТА/zeta20507 | G21040101 | Муфты для силовых и контрольных кабелей
770000543845 | Кабель ВВГнг(А)-ХЛ 4х120-1 | G21050102 | Кабели силовые с изоляцией из ПВХ
770000543848 | Кабель ВВГнг(А)-ХЛ 4х95-1 | G21050102 | Кабели силовые с изоляцией из ПВХ
770000543855 | Кабель ВВГнг(А)-ХЛ 3х1,5-0,66 | G21050102 | Кабели силовые с изоляцией из ПВХ
770000543908 | Кабель КВИПнг(А)-LS 1х2х1,0 ВЭм | G2106 | Кабели монтажные и управления
770000543921 | Кабель GWS 24-2 Lavita | G2110 | Кабели греющие
770000544100 | Кабель МКШнг(А)-LS 3х0,75 | G2106 | Кабели монтажные и управления
770000544101 | Кабель КВВГнг(А)-LS 14х6 | G210502 | Кабели контрольные
770000544102 | Кабель ААШв 3х185(ож)-6 | G21050104 | Кабели силовые с бумажной изоляцией
770000544261 | Кабель КВПнг(А)-HF-5е 2х2х0,52 | G21050301 | Витая пара
770000544264 | Кабель КУИНнг(А)-LS 4х2х0,5 ВЭК | G2106 | Кабели монтажные и управления
770000544270 | Кабель КУИНнг(А)-FRLS 1х2х0,5 ВЭК | G2106 | Кабели монтажные и управления
770000544271 | Кабель КУИНнг(А)-FRLS 1х2х2,5 ВЭК | G2106 | Кабели монтажные и управления
770000544403 | Муфта 3 ПСТ-1 (6-10) ЗЭТА/zeta23115 | G21040101 | Муфты для силовых и контрольных кабелей
770000544481 | Кабель саморегулирующийся 50 Вт/м | G2110 | Кабели греющие
770000544484 | Кабель саморегулирующийся 30 Вт/м | G2110 | Кабели греющие
770000544487 | Кабель саморегулирующийся 15 Вт/м | G2110 | Кабели греющие
770000544504 | Кабель ВВГнг(А)-LS 1х6ок-1 | G21050102 | Кабели силовые с изоляцией из ПВХ
770000544507 | Кабель ВВГнг(А)-LS 1х150мк-1 | G21050102 | Кабели силовые с изоляцией из ПВХ
770000544527 | Кабель ВВГнг(А)-FRLS 1х6ок-0,66 | G21050102 | Кабели силовые с изоляцией из ПВХ
770000544584 | Кабель ВБбШнг-ХЛ 5х16-0,66 | G21050102 | Кабели силовые с изоляцией из ПВХ
770000544585 | Кабель ВБбШнг-ХЛ 5х2,5-0,66 | G21050102 | Кабели силовые с изоляцией из ПВХ
770000544586 | Кабель ВБбШнг-ХЛ 5х6-0,66 | G21050102 | Кабели силовые с изоляцией из ПВХ
770000544595 | Кабель ПвВнг(А)-LS 1х50/16-6 | G21050103 | Кабели силовые с изоляцией из СП
770000544597 | Кабель монтажный 7х2х1,5 | G2106 | Кабели монтажные и управления
770000544602 | Кабель монтажный 16х2х1,5 | G2106 | Кабели монтажные и управления
770000544663 | Кабель ВБШвнг(А)-LSLTx 3х10ок-0,66 | G21050102 | Кабели силовые с изоляцией из ПВХ
770000544664 | Кабель ВБШвнг(А)-LSLTx 3х2,5ок-0,66 | G21050102 | Кабели силовые с изоляцией из ПВХ
770000544704 | Кабель нефтепогружной КПпБП-125 3х16 | G2107 | Кабели нефтепогружные
770000544730 | Кабель КВ 7х(2х1)э | G2106 | Кабели монтажные и управления
770000544732 | Кабель КВ 10х2х1 | G2106 | Кабели монтажные и управления
770000544740 | Кабель КВ 4х2х1 | G2106 | Кабели монтажные и управления
770000544743 | Кабель КВ 2х2х1 | G2106 | Кабели монтажные и управления
770000544744 | Кабель КВ-нг 2х2х1 | G2106 | Кабели монтажные и управления
770000544761 | Лента саморегулирующая 30Вт/м, 220В | G2110 | Кабели греющие
770000544771 | Кабель МКЭШБкВ-Мнг-ХЛ 2х2х1 | G2106 | Кабели монтажные и управления
770000544775 | Кабель МКЭШБкВ-Мнг-ХЛ 5х2х1 | G2106 | Кабели монтажные и управления
770000544784 | Кабель МКЭШБкВ-Мнг-ХЛ 7х2х1 | G2106 | Кабели монтажные и управления
770000544812 | Кабель МКЭКШВнг-ХЛ 7х2х1 | G2106 | Кабели монтажные и управления
770000544842 | Провод ПуГВ 1х16 | G210511 | Провода силовые
770000544844 | Кабель ОКТМн-01-1х6Е3-2,7 | G2109 | Кабели волоконно-оптические
770000545079 | Кабель ВВГнг(А)-LS 1х10-0,66 | G21050102 | Кабели силовые с изоляцией из ПВХ
770000545298 | Ввод Tecnimont/I4994546 | G2170 | ПРОДУКЦИЯ КАБЕЛЬНАЯ НЕ НОРМАЛИЗОВАННАЯ
770000545299 | Ввод Tecnimont/I7062617 | G2170 | ПРОДУКЦИЯ КАБЕЛЬНАЯ НЕ НОРМАЛИЗОВАННАЯ
770000545300 | Ввод Tecnimont/I8583636 | G2170 | ПРОДУКЦИЯ КАБЕЛЬНАЯ НЕ НОРМАЛИЗОВАННАЯ
770000545301 | Ввод Tecnimont/I9583637 | G2170 | ПРОДУКЦИЯ КАБЕЛЬНАЯ НЕ НОРМАЛИЗОВАННАЯ
770000545381 | Провод СИП-3 1х95-20 | G210516 | Провода самонесущие изолированные
770000545404 | Кабель КВВГЭнг(А)-LS-ХЛ 7х1 | G210502 | Кабели контрольные
770000545440 | Кабель КВВГнг(А)-LS-ХЛ 4х1 | G210502 | Кабели контрольные
770000545454 | Кабель КВВГЭнг(А)-LS-ХЛ 4х1 | G210502 | Кабели контрольные
770000545456 | Кабель КВВГнг(A)-LS-ХЛ 7х1 | G210502 | Кабели контрольные
770000545458 | Кабель КВВГнг(A)-LS-ХЛ 10х1 | G210502 | Кабели контрольные
770000545662 | Кабель ОКСМ-01-6х4Е3-15,0 | G2109 | Кабели волоконно-оптические
770000545714 | Провод ПТВЭВнг(А)-LS 2х2,5 ХА | G2106 | Кабели монтажные и управления
770000545721 | Кабель КВВГЭнг(А)-LS-ХЛ 5х1,5 | G210502 | Кабели контрольные
770000545723 | Кабель КВВГЭнг(А)-LS-ХЛ 7х1,5 | G210502 | Кабели контрольные
770000545725 | Кабель КВВГЭнг(А)-LS-ХЛ 10х1,5 | G210502 | Кабели контрольные
770000545812 | Кабель ПвВнг(А)-ХЛ 3х35-6 | G21050103 | Кабели силовые с изоляцией из СП
770000545819 | Наконечник кабельный PHC/3240095 | G210402 | Наконечники кабельные
770000545826 | Кабель ВБШвнг(А)-LS-ХЛ 5х2,5-0,66 | G21050102 | Кабели силовые с изоляцией из ПВХ
770000545863 | Кабель КВнг 7х(2х1)э | G2106 | Кабели монтажные и управления
770000545864 | Кабель КВнг 10х2х1 | G2106 | Кабели монтажные и управления
770000545866 | Кабель КВнг 4х2х1 | G2106 | Кабели монтажные и управления
770000545870 | Кабель КВВГнг(А)-LS 2х1,5 | G210502 | Кабели контрольные
770000545872 | Кабель КВВБГнг-LS 4х1,5 | G210502 | Кабели контрольные
770000545874 | Кабель КВВБГнг-LS 5х1,5 | G210502 | Кабели контрольные
770000545899 | Кабель силовой ЦААБнлГ 3х240-6 кВ | G21050104 | Кабели силовые с бумажной изоляцией
770000545946 | Кабель КУИНнг(А)-LS 27х2х2,5 ВЭ | G2106 | Кабели монтажные и управления
770000545952 | Кабель КВВГнг(А)-LS 5х4 | G210502 | Кабели контрольные
770000546042 | Кабель ВБШвнг(А)-ХЛ 3х1,5ок(N,PE)-0,66 | G21050102 | Кабели силовые с изоляцией из ПВХ
770000546055 | Кабель ТППэп-НДГ 10х2х0,5 | G21050302 | Кабели телефонные
770000546058 | Кабель ТППэп-НДГ 50х2х0,5 | G21050302 | Кабели телефонные
770000546077 | Кабель СПЕЦЛАН F/UTP 5е PVC 4х2х0,52 | G21050301 | Витая пара
770000546097 | Муфта Raychem/POLJ-01/5х10-35 | G21040101 | Муфты для силовых и контрольных кабелей
770000546216 | Кабель КСБнг(А)-FRLS 1х2х1,78 | G21050370 | Кабели связи прочие
770000546445 | Зажим соединительный изолирующий СИЗ-5 | G210470 | Арматура кабельная прочая
770000546545 | Кабель термоэлектродный 16х1,5 | G210514 | Провода и кабели термост., термоэлектр.
770000546563 | Наконечник кабельный C95-240х12 GPH | G210402 | Наконечники кабельные
770000546581 | Кабель КВВГнг(А)-FRLS 4х1 | G210502 | Кабели контрольные
770000546627 | Кабель ВБШвнг(А)-LS 5х16-0,66 | G21050102 | Кабели силовые с изоляцией из ПВХ
770000546658 | Кабель КВВГнг(А)-LS 10х2,5 | G210502 | Кабели контрольные
770000546664 | Кабель КВВГнг(А)-LS 14х2,5 | G210502 | Кабели контрольные
770000546870 | Кабель ВВГнг(A)-FRLS 4х2,5-0,66 | G21050102 | Кабели силовые с изоляцией из ПВХ
770000546884 | Кабель ВВГнг(A)-FRLS 2х1,5-0,66 | G21050102 | Кабели силовые с изоляцией из ПВХ
770000546889 | Кабель КВВГнг(А)-LS 4х4 | G210502 | Кабели контрольные
770000546892 | Кабель КВВГнг(А)-LS 10х4 | G210502 | Кабели контрольные
770000546934 | Кабель КППГнг(А)-FRHF 10х4 | G210502 | Кабели контрольные
770000546937 | Кабель ОКЗпКнг(С)-М4-01-24Е3-0,22(0,36) | G2109 | Кабели волоконно-оптические
770000546971 | Кабель АУТФОРС КУВЭШвнг(А)-ХЛ 22х1,5 | G2106 | Кабели монтажные и управления
770000547071 | Муфта 5ПКВ(Н)Тпб-1(150-240) ЗЭТА | G21040101 | Муфты для силовых и контрольных кабелей
770000547128 | Кабель универсальный нг(А)-LS 1х2х1 ВЭ | G2106 | Кабели монтажные и управления
770000547311 | Кабель универсальный нг(А)-LS 5х2х1 ВЭ | G2106 | Кабели монтажные и управления
770000547314 | Кабель универсальный нг(А)-LS 10х2х1 ВЭ | G2106 | Кабели монтажные и управления
770000547317 | Кабель универсальный нг(А)-LS 2х2х1 ВЭ | G2106 | Кабели монтажные и управления
770000547320 | Кабель универсальный нг(А)-LS 2х2х2,5 ВЭ | G2106 | Кабели монтажные и управления
770000547322 | Кабель универсальный нг(А)-LS 10х2х2,5ВЭ | G2106 | Кабели монтажные и управления
770000547325 | Кабель универсальный нг(А)-LS 5х2х1,5 ВЭ | G2106 | Кабели монтажные и управления
770000547327 | Кабель универсальный нг(А)-LS 3х2х1 ВЭ | G2106 | Кабели монтажные и управления
770000547341 | Кабель F/UTP Cat 5e PVC LS нг(А)-LS | G21050301 | Витая пара
770000547346 | Кабель КПСЭнг(А)-FRLS 3х2х1 | G2106 | Кабели монтажные и управления
770000547354 | Кабель симметричный нг(А)-LS 1х2х1,2 | G21050370 | Кабели связи прочие
770000547359 | Кабель симметричный нг(А)-LS 1х2х1,2 | G21050370 | Кабели связи прочие
770000547406 | Кабель КПСЭнг(А)-FRLS 2х2х1 | G2106 | Кабели монтажные и управления
770000547412 | Кабель КПСВЭВнг(А)-LS 2х2х1 | G2106 | Кабели монтажные и управления
770000547425 | Кабель симметричный 1х2х0,45 | G21050302 | Кабели телефонные
770000547446 | Кабель коаксиальный радиочастотный | G210506 | Кабели радиочастотные
770000547451 | Кабель КПСЭнг(А)-FRLS 2х2х0,75 | G2106 | Кабели монтажные и управления
770000547455 | Кабель КПСЭнг(А)-FRLS 4х2х0,75 | G2106 | Кабели монтажные и управления
770000547458 | Провод ПуВ 1х6 з-ж | G210511 | Провода силовые
770000547463 | Провод ПуГВ 1х4 ж-з | G210511 | Провода силовые
770000547467 | Провод ПуГВ 1х1 черный | G210511 | Провода силовые
770000547469 | Провод ПуГВ 1х1 з-ж | G210511 | Провода силовые
770000547472 | Провод ПуГВ 1х1 синий | G210511 | Провода силовые
770000547475 | Провод ПуГВ 1х16 з-ж | G210511 | Провода силовые
770000547479 | Кабель телефонный нг(C)-LS 10х2х0,51 | G21050302 | Кабели телефонные
770000547483 | Кабель ОПС-008А-01-А08х1-4,0-нг(A) | G2109 | Кабели волоконно-оптические
770000547496 | Кабель ВВГнг(А) 4х35мк(N)-0,66 | G21050102 | Кабели силовые с изоляцией из ПВХ
770000547501 | Кабель ВВГнг(А)-ХЛ 4х25мк(N)-0,66 | G21050102 | Кабели силовые с изоляцией из ПВХ
770000547506 | Кабель гибкий КГ-ХЛ 3х6+1х4-0,66 | G21050101 | Кабели силовые с изоляцией из ЭПР
770000547532 | Кабель ВВГнг(А)-LS 4х10ок(N)-0,66 | G21050102 | Кабели силовые с изоляцией из ПВХ
770000547604 | Кабель КуПе-ОпЭлКнг(А)-FRHF-ХЛ 5х2х1,0л | G2106 | Кабели монтажные и управления
770000547605 | Муфта 1 ПСТ-10 (150-240) ЗЭТА/zeta21516 | G21040101 | Муфты для силовых и контрольных кабелей
770000547609 | Кабель КуПе-ОпЭлКнг(А)-FRHF-ХЛ 7х2х1,0л | G2106 | Кабели монтажные и управления
770000547614 | Кабель КуПе-ОпЭлнг(А)-FRHF-ХЛ 4х2х1,5л | G2106 | Кабели монтажные и управления
770000547616 | Кабель КуПе-ОпЭлнг(А)-FRHF-ХЛ 3х2х1,5л | G2106 | Кабели монтажные и управления
770000547622 | Кабель КуПе-ПсКвнг(А)-FRLS 5х1,5 | G2106 | Кабели монтажные и управления
770000547626 | Кабель КуПе-ПсКвнг(А)-FRLS 3х1,5 | G2106 | Кабели монтажные и управления
770000547632 | Кабель КуПе-ОпЭлнг(А)-FRHF-ХЛ 1х2х1,5л | G2106 | Кабели монтажные и управления
770000547637 | Муфта 3КНТп-10 (25-50) ZKabel | G21040101 | Муфты для силовых и контрольных кабелей
770000547638 | Кабель КуПе-ОпЭлнг(А)-FRHF-ХЛ 1х2х1,0л | G2106 | Кабели монтажные и управления
770000547641 | Муфта 3КНТп-10 (25-50) ZKabel | G21040101 | Муфты для силовых и контрольных кабелей
770000547644 | Кабель КуПе-ОпЭлнг(А)-FRHF-ХЛ 14х2,5л | G2106 | Кабели монтажные и управления
770000547647 | Кабель КуПе-ОпЭлнг(А)-FRHF-ХЛ 4х1,5л | G2106 | Кабели монтажные и управления
770000547649 | Муфта 3КНТп-10 (70-120) ZKabel | G21040101 | Муфты для силовых и контрольных кабелей
770000547653 | Кабель КуПе-ОпЭлнг(А)-FRHF-ХЛ 3х1,5л | G2106 | Кабели монтажные и управления
770000547655 | Муфта 3КНТп-10 (70-120) ZKabel | G21040101 | Муфты для силовых и контрольных кабелей
770000547660 | Кабель КуПе-ОпЭлнг(А)-FRHF-ХЛ 1х2х1,0л | G2106 | Кабели монтажные и управления
770000547665 | Муфта 3КНТп-10 (150-240) ZKabel | G21040101 | Муфты для силовых и контрольных кабелей
770000547668 | Муфта 3КНТп-10 (150-240) ZKabel | G21040101 | Муфты для силовых и контрольных кабелей
770000547669 | Кабель КуПе-ОпЭлКнг(А)-FRHF-ХЛ 3х2х1,0л | G2106 | Кабели монтажные и управления
770000547703 | Кабель КуПе-ОпЭлнг(А)-FRHF-ХЛ 10х2,5л | G2106 | Кабели монтажные и управления
770000547705 | Муфта 3СТп-10 (25-50) ZKabel | G21040101 | Муфты для силовых и контрольных кабелей
770000547709 | Муфта 3СТп-10 (150-240) ZKabel | G21040101 | Муфты для силовых и контрольных кабелей
770000547749 | Муфта 3ПКВТпб-10 ЗЭТА/zeta21593 | G21040101 | Муфты для силовых и контрольных кабелей
770000547758 | Кабель ИнСил-РэпПЭнг(А)-HF-ХЛ 3х4мкл | G21050101 | Кабели силовые с изоляцией из ЭПР
770000547760 | Кабель ИнСил-РэпПнг(А)-HF-ХЛ 1х6мкл5 | G21050101 | Кабели силовые с изоляцией из ЭПР
770000547762 | Кабель для промышленного интерфейса RS | G21050370 | Кабели связи прочие
770000547767 | Кабель ИнСил-РэпКоПнг(А)-HF-ХЛ 3х2,5мкл | G21050101 | Кабели силовые с изоляцией из ЭПР
770000547782 | Кабель ИнСил-РэпПнг(А)-HF-ХЛ 4х1,0мкл | G21050101 | Кабели силовые с изоляцией из ЭПР
770000547791 | Кабель ИнСил-РэпПЭнг(А)-HF-ХЛ 5х1,5мкл | G21050101 | Кабели силовые с изоляцией из ЭПР
770000547803 | Кабель ИнСил-РэпПнг(А)-HF-ХЛ 1х2,5мкл-1 | G21050101 | Кабели силовые с изоляцией из ЭПР
770000547825 | Кабель MEDIAstrip H 10х1,5-0,6/1 | G21050101 | Кабели силовые с изоляцией из ЭПР
770000547834 | Кабель ВВГнг(А)-LS 3х95 мс/16-6 | G21050102 | Кабели силовые с изоляцией из ПВХ
770000547840 | Кабель ИнСил-РэпПЭнг(А)-FRHF-ХЛ 3х1,5мкл | G21050101 | Кабели силовые с изоляцией из ЭПР
770000547843 | Кабель ААШв 3х150-10 | G21050104 | Кабели силовые с бумажной изоляцией
770000547844 | Кабель ИнСил-РэпКоПнг(А)-HF-ХЛ 5х1,5мкл | G21050101 | Кабели силовые с изоляцией из ЭПР
770000547851 | Кабель ИнСил-РэпКоПнг(А)-HF-ХЛ 5х4мкл | G21050101 | Кабели силовые с изоляцией из ЭПР
770000547857 | Кабель ИнСил-РэпПЭнг(А)-FRHF-ХЛ 3х2,5мкл | G21050101 | Кабели силовые с изоляцией из ЭПР
770000547858 | Кабель ИнСил-РэпПЭнг(А)-HF-ХЛ 3х2,5мкл | G21050101 | Кабели силовые с изоляцией из ЭПР
770000547859 | Кабель ИнСил-РэпКоПнг(А)-HF-ХЛ 4х2,5мкл | G21050101 | Кабели силовые с изоляцией из ЭПР
770000547860 | Кабель ИнСил-РэпПЭнг(А)-HF-ХЛ 4х2,5мкл5 | G21050101 | Кабели силовые с изоляцией из ЭПР
770000547863 | Кабель ИнСил-РэпПнг(А)-HF-ХЛ 1х1,0мкл5-1 | G21050101 | Кабели силовые с изоляцией из ЭПР
770000547866 | Кабель ИнСил-РэпКоПнг(А)-FRHF-ХЛ 4х1,5мк | G21050101 | Кабели силовые с изоляцией из ЭПР
770000547868 | Кабель ИнСил-РэпПнг(А)-HF 1х1,5мкл-1 | G21050101 | Кабели силовые с изоляцией из ЭПР
770000547871 | Кабель КуПе-ОпЭлнг(А)-FRHF-ХЛ 2х2х1,0л | G2106 | Кабели монтажные и управления
770000547890 | Кабель КуПе-ОпЭлнг(А)-FRHF-ХЛ 1х2х1,0л | G2106 | Кабели монтажные и управления
770000548032 | Кабель КУИНнг(А)-LS 6х2х1 ВЭл | G2106 | Кабели монтажные и управления
770000548036 | Кабель КУИНнг(А)-LS 4х2х1 ВЭл | G2106 | Кабели монтажные и управления
770000548477 | Кабель ВВГзнг(А) 3х4-0,66 | G21050102 | Кабели силовые с изоляцией из ПВХ
770000548555 | Кабель HTSX 3-2-OJ Thermon/410.020.340 | G2110 | Кабели греющие
770000548676 | Кабель КПСЭнг(А)-FRHF 1х2х0,75 | G2106 | Кабели монтажные и управления
770000548709 | Кабель КИПЭВнг(А)-LS 2х2х0,6 | G21050370 | Кабели связи прочие
770000548861 | Кабель КПСЭнг-FRLS 1х2х1 | G2106 | Кабели монтажные и управления
770000548882 | Кабель КВВГЭнг(А)-LS 14х6 | G210502 | Кабели контрольные
770000548894 | Кабель КУИНнг(А)-FRLS 12х2х1,5 В | G2106 | Кабели монтажные и управления
770000548903 | Кабель ВБШвнг(А)-LS 5х35мк(N,PE)-0,66 | G21050102 | Кабели силовые с изоляцией из ПВХ
770000549370 | Кабель НРШМЭнг-HF 4х2,5л-0,6/1 | G210507 | Кабели судовые
770000549371 | Кабель КНРЭнг-HF 7х2,5л-0,6/1 | G210507 | Кабели судовые
770000549372 | Кабель КНРЭПнг-HF 7х2,5л-0,6/1 | G210507 | Кабели судовые
770000549373 | Кабель КНРПнг-HF 4х6л-0,6/1 | G210507 | Кабели судовые
770000549374 | Кабель НРШМЭнг-HF 5х2,5л-0,6/1 | G210507 | Кабели судовые
770000549375 | Кабель МРШНЭнг-FRHF 4х2х1л-0,15/0,25 | G210502 | Кабели контрольные
770000549376 | Кабель МРШНЭнг-FRHF 10х2х1л-0,15/0,25 | G210502 | Кабели контрольные
770000549377 | Кабель КНРЭнг-HF 5х6л-0,6/1 | G210507 | Кабели судовые
770000549378 | Кабель КНРЭнг-HF 5х35л-0,6/1 | G210507 | Кабели судовые
770000549379 | Кабель НРШМнг-FRHF 1х120л-0,6/1 | G210507 | Кабели судовые
770000549380 | Кабель КНРПнг-HF 5х35л-0,6/1 | G210507 | Кабели судовые
770000549381 | Кабель КНРЭнг-FRHF 3х2,5л-0,6/1 | G210507 | Кабели судовые
770000549382 | Кабель КНРЭнг-HF 5х16л-0,6/1 | G210507 | Кабели судовые
770000549386 | Кабель КУИНнг-LS 1х2х1,0 В | G2106 | Кабели монтажные и управления
770000549387 | Кабель КУИНнг-LS 2х2х1,0 В | G2106 | Кабели монтажные и управления
770000549389 | Кабель КуПе-ОпЭлнг(А)-FRHF-ХЛ 24х2х1,0л | G2106 | Кабели монтажные и управления
770000549392 | Кабель КуПе-ОпЭлнг(А)-FRHF-ХЛ 37х2х1,0л | G2106 | Кабели монтажные и управления
770000549454 | Кабель силовой НРШМПнг-HF 14х1,5л-0,6/1 | G210507 | Кабели судовые
770000549460 | Кабель силовой НРШМПнг-HF 2х1,5л-0,6/1 | G210507 | Кабели судовые
770000549465 | Кабель силовой НРШМПнг-HF 3х2,5л-0,6/1 | G210507 | Кабели судовые
770000549469 | Кабель судовой КНРЭнг-HF 14х1,5л-0,6/1 | G210507 | Кабели судовые
770000549478 | Кабель судовой КНРЭнг-HF 5х2,5л-0,6/1 | G210507 | Кабели судовые
770000549532 | Кабель судовой КНРЭнг-HF 5х1,0л-0,6/1 | G210507 | Кабели судовые
770000549537 | Кабель судовой КНРЭнг-HF 7х1,0л-0,6/1 | G210507 | Кабели судовые
770000549545 | Кабель судовой КНРЭнг-HF 2х1,0л-0,6/1 | G210507 | Кабели судовые
770000549549 | Кабель судовой НРШМПнг-FRHF 14х1,5-0,6/1 | G210507 | Кабели судовые
770000549553 | Кабель МРШНЭнг-FRHF 5х2х1л сер | G210507 | Кабели судовые
770000549554 | Кабель судовой КНРнг-HF 1х16-0,6/1 | G210507 | Кабели судовые
770000549558 | Кабель судовой КНРПнг-HF 3х6л-0,6/1 черн | G210507 | Кабели судовые
770000549565 | Кабель судовой НРШМнг-HF 3х6л-0,6/1 черн | G210507 | Кабели судовые
770000549567 | Кабель судовой НРШМнг-HF 3х16л-0,6/1 | G210507 | Кабели судовые
770000549569 | Кабель судовой НРШМнг-HF 3х10л-0,6/1 | G210507 | Кабели судовые
770000549573 | Кабель судовой НРШМнг-HF 1х50л-0,6/1 | G210507 | Кабели судовые
770000549594 | Кабель судовой КНРЭнг-FRHF 4х4л-0,6/1 | G210507 | Кабели судовые
770000549598 | Кабель судовой НРШМнг-HF 4х1,5л-0,6/1 | G210507 | Кабели судовые
770000549616 | Кабель ВБШвнг(А)-FRLS 5х1,5-0,66 | G21050102 | Кабели силовые с изоляцией из ПВХ
770000549624 | Кабель ВБШвнг(А)-LS 4х4-1 | G21050102 | Кабели силовые с изоляцией из ПВХ
770000549710 | Кабель судовой СПОВЭнг-HF 3х1,0л-0,6/1,0 | G210507 | Кабели судовые
770000549713 | Кабель судовой КНРЭнг-HF 7х2,5л-0,6/1 | G210507 | Кабели судовые
770000549825 | Кабель судовой КНРЭнг-HF 10х1,5л-0,6/1 | G210507 | Кабели судовые
770000549848 | Кабель МРШНЭнг-FRHF 19х2х1л сер | G210507 | Кабели судовые
770000549856 | Кабель симметричный КГПпЭВ 1х2х0,78 | G21050301 | Витая пара
770000549875 | Кабель КВВГнг(А)-LS 10х1,5 | G210502 | Кабели контрольные
770000549914 | Кабель КВБбШвнг(А)-ХЛ-УФ 4х1,0 | G210502 | Кабели контрольные
770000549941 | Кабель ВБШвнг(А)-ХЛ 4х2,5-0,66 УФ | G21050102 | Кабели силовые с изоляцией из ПВХ
770000549944 | Кабель ВБШвнг(А)-ХЛ 5х25-0,66 УФ | G21050102 | Кабели силовые с изоляцией из ПВХ
770000550019 | Муфта Raychem/POLJ-42/1х120-240 | G21040101 | Муфты для силовых и контрольных кабелей
770000550262 | Муфта концевая Raychem/POLT-12E/1XO-L16 | G21040101 | Муфты для силовых и контрольных кабелей
770000550591 | Кабель ВЭБШвнг(А)-LS 4х10ок(PE)-1 | G21050102 | Кабели силовые с изоляцией из ПВХ
770000550687 | Кабель КВЭБбШвнг(А)-FRLS 4х1,5 | G210502 | Кабели контрольные
770000550891 | Кабель КуПе-ОпЭлнг(А)-FRHF-ХЛ 7х2х1,0л | G2106 | Кабели монтажные и управления
770000550944 | Кабель нагревательный LTS 3х6,0 | G2110 | Кабели греющие
770000551060 | Кабель гибкий КГН 3х2,5 | G21050101 | Кабели силовые с изоляцией из ЭПР
770000551243 | Кабель универсальный нг(А)-LS 2х2х1 ВЭ с | G2106 | Кабели монтажные и управления
770000551245 | Кабель универсальный нг(А)-LS 6х2х1 ВЭ с | G2106 | Кабели монтажные и управления
770000551247 | Кабель универсальный нг(А)-LS 8х2х1 ВЭ ч | G2106 | Кабели монтажные и управления
770000551457 | Кабель КПСЭСнг(А)-FRLS 2х2х1 | G2106 | Кабели монтажные и управления
770000551463 | Кабель КПСЭСнг(А)-FRLS 2х2х1,5 | G2106 | Кабели монтажные и управления
770000551471 | Кабель КПСЭСнг(А)-FRLS 2х2х2,5 | G2106 | Кабели монтажные и управления
770000551477 | Кабель КВВГ 4х1,5 | G210502 | Кабели контрольные
770000551484 | Кабель КВВГ 5х1,0 | G210502 | Кабели контрольные
770000551492 | Кабель МКЭШВнг(А) 2х2х1,0 | G2106 | Кабели монтажные и управления
770000551504 | Провод ПуВ 1х10 | G210511 | Провода силовые
770000551518 | Кабель Hyperline/SFTP4-C7-S23-IN-LSZH-RD | G21050301 | Витая пара
770000552223 | Кабель КГ-ХЛ 4х4-0,66 | G21050101 | Кабели силовые с изоляцией из ЭПР
770000552284 | Провод СИП-3 1х95-20 | G210516 | Провода самонесущие изолированные
770000552397 | Кабель ВВГнг(А)-ХЛ 4х25мк(N)-0,66 | G21050102 | Кабели силовые с изоляцией из ПВХ
770000552492 | Кабель КНППОБПЛ 4х6 б/у | G2160 | Кабель б/у, провода б/у
770000552496 | Кабель КНМлПпБП-120 4х6 б/у | G2160 | Кабель б/у, провода б/у
770000552904 | Кабель CAN Bus Helukabel/801573 | G21050370 | Кабели связи прочие
770000554185 | Кабель ВВГнг(А)-FRLS 1х6ок-1 | G21050102 | Кабели силовые с изоляцией из ПВХ
770000554205 | Кабель ВБШвнг(А)-LS 5х120мc(N,PE)-1 | G21050102 | Кабели силовые с изоляцией из ПВХ
770000554484 | Наконечник Weidmueller/9021070000 | G210402 | Наконечники кабельные
770000554509 | Наконечник кабельный Haupa/260686 | G210402 | Наконечники кабельные
770000554970 | Наконечник кабельный 1,5мм2 | G210402 | Наконечники кабельные
770000554971 | Наконечник кабельный 2,5мм2 | G210402 | Наконечники кабельные
770000554986 | Наконечник каб кольцевой 1,5мм | G210402 | Наконечники кабельные
770000554988 | Наконечник каб кольцевой 2,5мм | G210402 | Наконечники кабельные
770000555014 | Кабель силовой 3х2,5(N,PE)-0,6/1 кВ | G2170 | ПРОДУКЦИЯ КАБЕЛЬНАЯ НЕ НОРМАЛИЗОВАННАЯ
770000555015 | Кабель силовой 3х4(N,PE)-0,6/1 кВ | G2170 | ПРОДУКЦИЯ КАБЕЛЬНАЯ НЕ НОРМАЛИЗОВАННАЯ
770000555016 | Кабель силовой 5х2,5(N,PE)-0,6/1 кВ | G2170 | ПРОДУКЦИЯ КАБЕЛЬНАЯ НЕ НОРМАЛИЗОВАННАЯ
770000555017 | Кабель силовой 5х6(N,PE)-0,6/1 кВ | G2170 | ПРОДУКЦИЯ КАБЕЛЬНАЯ НЕ НОРМАЛИЗОВАННАЯ
770000555018 | Кабель силовой 5х16(N,PE)-0,6/1 кВ | G2170 | ПРОДУКЦИЯ КАБЕЛЬНАЯ НЕ НОРМАЛИЗОВАННАЯ
770000555019 | Кабель силовой 4х70-0,6/1 кВ | G2170 | ПРОДУКЦИЯ КАБЕЛЬНАЯ НЕ НОРМАЛИЗОВАННАЯ
770000555020 | Кабель силовой 4х95-0,6/1 кВ | G2170 | ПРОДУКЦИЯ КАБЕЛЬНАЯ НЕ НОРМАЛИЗОВАННАЯ
770000555021 | Кабель силовой 5х95-0,6/1 кВ | G2170 | ПРОДУКЦИЯ КАБЕЛЬНАЯ НЕ НОРМАЛИЗОВАННАЯ
770000555022 | Кабель силовой 4x1,5-0,66 | G2170 | ПРОДУКЦИЯ КАБЕЛЬНАЯ НЕ НОРМАЛИЗОВАННАЯ
770000555023 | Кабель силовой 1х50-10,0 | G21050101 | Кабели силовые с изоляцией из ЭПР
770000555024 | Кабель силовой с медными жилами 4х1 | G2170 | ПРОДУКЦИЯ КАБЕЛЬНАЯ НЕ НОРМАЛИЗОВАННАЯ
770000555025 | Кабель силовой с медными жилами 2х2х1,0 | G2170 | ПРОДУКЦИЯ КАБЕЛЬНАЯ НЕ НОРМАЛИЗОВАННАЯ
770000555026 | Кабель силовой с медными жилами | G2170 | ПРОДУКЦИЯ КАБЕЛЬНАЯ НЕ НОРМАЛИЗОВАННАЯ
770000555027 | Кабель силовой с медными жилами | G2170 | ПРОДУКЦИЯ КАБЕЛЬНАЯ НЕ НОРМАЛИЗОВАННАЯ
770000555028 | Кабель силовой 1х6-0,6/1kV | G2170 | ПРОДУКЦИЯ КАБЕЛЬНАЯ НЕ НОРМАЛИЗОВАННАЯ
770000555029 | Кабель силовой 3х2,5-0,6/1kV | G2170 | ПРОДУКЦИЯ КАБЕЛЬНАЯ НЕ НОРМАЛИЗОВАННАЯ
770000555030 | Кабель силовой 3х4-0,6/1kV | G2170 | ПРОДУКЦИЯ КАБЕЛЬНАЯ НЕ НОРМАЛИЗОВАННАЯ
770000555031 | Кабель силовой 4х2,5-0,6/1kV | G2170 | ПРОДУКЦИЯ КАБЕЛЬНАЯ НЕ НОРМАЛИЗОВАННАЯ
770000555032 | Кабель силовой 4х4-0,6/1kV | G2170 | ПРОДУКЦИЯ КАБЕЛЬНАЯ НЕ НОРМАЛИЗОВАННАЯ
770000555033 | Кабель силовой 4х10-0,6/1kV | G2170 | ПРОДУКЦИЯ КАБЕЛЬНАЯ НЕ НОРМАЛИЗОВАННАЯ
770000555034 | Кабель силовой 5х2,5-0,6/1kV | G2170 | ПРОДУКЦИЯ КАБЕЛЬНАЯ НЕ НОРМАЛИЗОВАННАЯ
770000555035 | Кабель силовой 5х4-0,6/1kV | G2170 | ПРОДУКЦИЯ КАБЕЛЬНАЯ НЕ НОРМАЛИЗОВАННАЯ
770000555036 | Кабель силовой 5х16-0,6/1kV | G2170 | ПРОДУКЦИЯ КАБЕЛЬНАЯ НЕ НОРМАЛИЗОВАННАЯ
770000555037 | Кабель силовой с медными жилами 5х50-1,0 | G2170 | ПРОДУКЦИЯ КАБЕЛЬНАЯ НЕ НОРМАЛИЗОВАННАЯ
770000555038 | Кабель силовой 1х25-0,6/1kV | G2170 | ПРОДУКЦИЯ КАБЕЛЬНАЯ НЕ НОРМАЛИЗОВАННАЯ
770000555039 | Кабель силовой 5х6-0,6/1kV | G2170 | ПРОДУКЦИЯ КАБЕЛЬНАЯ НЕ НОРМАЛИЗОВАННАЯ
770000555040 | Кабель универсальный силовой 7x1,0-0,66 | G2170 | ПРОДУКЦИЯ КАБЕЛЬНАЯ НЕ НОРМАЛИЗОВАННАЯ
770000555041 | Кабель монтажный 2х2х1,0 | G2106 | Кабели монтажные и управления
770000555042 | Кабель с токопроводящими жилами | G2170 | ПРОДУКЦИЯ КАБЕЛЬНАЯ НЕ НОРМАЛИЗОВАННАЯ
770000555043 | Кабель с токопроводящими жилами | G2170 | ПРОДУКЦИЯ КАБЕЛЬНАЯ НЕ НОРМАЛИЗОВАННАЯ
770000555045 | Кабель с токопроводящими жилами | G2170 | ПРОДУКЦИЯ КАБЕЛЬНАЯ НЕ НОРМАЛИЗОВАННАЯ
770000555047 | Кабель силовой медный | G2170 | ПРОДУКЦИЯ КАБЕЛЬНАЯ НЕ НОРМАЛИЗОВАННАЯ
770000555048 | Кабель с токопроводящими жилами 4х1,0 | G2170 | ПРОДУКЦИЯ КАБЕЛЬНАЯ НЕ НОРМАЛИЗОВАННАЯ
770000555050 | Кабель монтажный нг(А)-FRLS 2х0,5 | G2106 | Кабели монтажные и управления
770000555201 | Кабель ТОФЛЕКС КУВЭаВнг(А)-LS 1х2х1,5 | G2106 | Кабели монтажные и управления
770000555497 | Муфта 5ПСТ(б)нг-LS-1-16/25(Б) | G21040101 | Муфты для силовых и контрольных кабелей
770000555585 | Кабель КСБКнг(А)-FRHF 1х2х0,8 | G21050370 | Кабели связи прочие
770000555587 | Кабель КСБКнг(А)-FRHF 2х2х0,8 | G21050370 | Кабели связи прочие
770000555638 | Кабель Унг(А)-FRHF 2х1,5 | G210504 | Кабели сигнально-блокировочные
770000555771 | Кабель ОЭнг(А)-LS-ХЛ 3х2х1,0 | G2106 | Кабели монтажные и управления
770000555854 | Кабель связи оптический ЦСЭ | G2109 | Кабели волоконно-оптические
770000555865 | Кабель КУИНнг(А)-LS 8х2х1 ВЭм-С | G2106 | Кабели монтажные и управления
770000556246 | Кабель монтажный ОЭзнг(А)-LS 4х1,5 | G2106 | Кабели монтажные и управления
770000556305 | Кабель ВВГнг(А)-LS 4х150(N)-1 | G21050102 | Кабели силовые с изоляцией из ПВХ
770000556424 | Кабель DPH-10 DEVI/98300075 | G2110 | Кабели греющие
770000556722 | Кабель ВБбШвнг(А)-LS 4х10-0,66 | G21050102 | Кабели силовые с изоляцией из ПВХ
770000556808 | Кабель ВБШвнг(А) 3х4ок(N,PE)-0,66 | G21050102 | Кабели силовые с изоляцией из ПВХ
770000556810 | Кабель КИФБП-230 3х16 б/у | G2160 | Кабель б/у, провода б/у
770000557036 | Кабель связи оптический ЦСЭ | G2109 | Кабели волоконно-оптические
770000557087 | Кабель ПвВнг(А)-ХЛ 3х35мк/16-10 | G21050103 | Кабели силовые с изоляцией из СП
770000557274 | Муфта МПТ-1 ССД/110602-00003 | G2170 | ПРОДУКЦИЯ КАБЕЛЬНАЯ НЕ НОРМАЛИЗОВАННАЯ
770000557279 | Кабель ВБШвнг(А)-LS 4х35мс-1 | G21050102 | Кабели силовые с изоляцией из ПВХ
770000557280 | Кабель ВБШвнг(А)-LS 4х50мс-1 | G21050102 | Кабели силовые с изоляцией из ПВХ
770000557443 | Кабель КВВГЭнг(А)-ХЛ 4х2,5 | G210502 | Кабели контрольные
770000557495 | Кабель ВБШвнг(А)-ХЛ 2х16-1 | G21050102 | Кабели силовые с изоляцией из ПВХ
770000557560 | Кабель КГТП 2х2,5-0,66 | G21050101 | Кабели силовые с изоляцией из ЭПР
770000557676 | Муфта Raychem/POLT-42D/1XI-L12 | G21040101 | Муфты для силовых и контрольных кабелей
770000557679 | Муфта Raychem/POLT-42E/1XO-L12 | G21040101 | Муфты для силовых и контрольных кабелей
770000558022 | Кабель ВВГЭнг(А)-LS 2х1,5ок(N)-0,66 | G21050102 | Кабели силовые с изоляцией из ПВХ
770000558557 | Кабель МКШвнг(А)-LS 19х2х1,0 | G2106 | Кабели монтажные и управления
770000558558 | Кабель МКШвнг(А)-LS 14х2х1,0 | G2106 | Кабели монтажные и управления
770000558559 | Кабель МКШвнг(А)-LS 5х2х1,0 | G2106 | Кабели монтажные и управления
770000558560 | Кабель МКШвнг(А)-LS 2х2х1,0 | G2106 | Кабели монтажные и управления
770000558562 | Кабель МКШвнг(А)-LS 4х2х1,0 | G2106 | Кабели монтажные и управления
770000558579 | Кабель КИС-РП-Кнг(А)-FRHF 2х2х1,13 | G2106 | Кабели монтажные и управления
770000558583 | Кабель нг-FRLS 4х1,0 ВЭ-ХЛ | G2106 | Кабели монтажные и управления
770000558584 | Кабель нг-FRLS 7х1,0 ВЭ-ХЛ | G2106 | Кабели монтажные и управления
770000558660 | Кабель Hyperline/UUTP4-C5E-S22-OUT-PE-BK | G21050301 | Витая пара
770000558672 | Кабель КСБнг(А)-FRLS 2х2х1,38 | G21050370 | Кабели связи прочие
770000558675 | Кабель КВВГЭнг(А)-FRLS 4х2,5 | G210502 | Кабели контрольные
770000558681 | Кабель КВВГнг(А)-FRLS 4х2,5 | G210502 | Кабели контрольные
770000558683 | Кабель КПСЭнг(А)-FRLS 1х2х2,5 | G2106 | Кабели монтажные и управления
770000558685 | Провод ПуГПнг(А)-HF 1х4 ЖЗ | G210511 | Провода силовые
770000558729 | Кабель КПСЭнг(А)-FRLS 1х2х1,5 | G2106 | Кабели монтажные и управления
770000558767 | Кабель КПСЭнг(А)-FRLS 1х2х1,0 | G2106 | Кабели монтажные и управления
770000558837 | Наконечник ТАМ 35-10-8 ЗЭТА/zeta10212 | G210402 | Наконечники кабельные
770000558972 | Муфта концевая 1ПКВТ-35-70/120 (Б) | G21040101 | Муфты для силовых и контрольных кабелей
770000558973 | Муфта концевая 1ПКВТ-35-150/240 (Б) | G21040101 | Муфты для силовых и контрольных кабелей
770000558974 | Муфта концевая 1ПКНТ-35-150/240 (Б) | G21040101 | Муфты для силовых и контрольных кабелей
770000559308 | Наконечник ТАМ 70-12-12 ЗЭТА/zeta10215 | G210402 | Наконечники кабельные
770000559312 | Наконечник ТАМ 120-12-14 ЗЭТА/zeta10217 | G210402 | Наконечники кабельные
770000559314 | Наконечник ТАМ 150-16-17 ЗЭТА/zeta10219 | G210402 | Наконечники кабельные
770000559318 | Наконечник ТАМ 95-12-13 ЗЭТА/zeta10216 | G210402 | Наконечники кабельные
770000559324 | Наконечник ТАМ 50-10-9 ЗЭТА/zeta10213 | G210402 | Наконечники кабельные
770000559430 | Кабель инстр.Внг(А)-LS ОЭ 2х2х1,5 | G2106 | Кабели монтажные и управления
770000559635 | Наконечник ТМЛ (JG) 35-8-9 EKF/jg-35-8-9 | G210402 | Наконечники кабельные
770000559636 | Наконечник ТМЛ (JG) 16-8-6 EKF/jg-16-8-6 | G210402 | Наконечники кабельные
770000559756 | Кабель КРШС 3x2,5 В-P L=5 м | G21050101 | Кабели силовые с изоляцией из ЭПР
770000559759 | Кабель КРШС 3x2,5 В-P L=7 м | G21050101 | Кабели силовые с изоляцией из ЭПР
770000559760 | Кабель КРШС 3x2,5 В-P L=9 м | G21050101 | Кабели силовые с изоляцией из ЭПР
770000559762 | Кабель КРШС 3x2,5 В-P L=14 м | G21050101 | Кабели силовые с изоляцией из ЭПР
770000559767 | Кабель КРШС 3x2,5 В-P L=250 м | G21050101 | Кабели силовые с изоляцией из ЭПР
770000559768 | Кабель КРШС 3x2,5 В-P L=170 м | G21050101 | Кабели силовые с изоляцией из ЭПР
770000559769 | Кабель КРШС 3x2,5 В-P L=240 м | G21050101 | Кабели силовые с изоляцией из ЭПР
770000559771 | Кабель КРШС 3x2,5 В-P L=210 м | G21050101 | Кабели силовые с изоляцией из ЭПР
770000559773 | Кабель КРШС 3x2,5 В-P L=340 м | G21050101 | Кабели силовые с изоляцией из ЭПР
770000559775 | Кабель КРШС 3x2,5 В-P L=160 м | G21050101 | Кабели силовые с изоляцией из ЭПР
770000559789 | Кабель КГтп 2х2,5-0,66 | G210505 | Кабели гибкие
770000560211 | Кабель ВБШвнг(А)-ХЛ 3х35-0,66 | G21050102 | Кабели силовые с изоляцией из ПВХ
770000560224 | Кабель ОЭфклзнг(А)-LS-ХЛ 3х2х1,5 | G2106 | Кабели монтажные и управления
770000560225 | Кабель ОЭфклзнг(А)-LS-ХЛ 4х2х1,5 | G2106 | Кабели монтажные и управления
770000560226 | Кабель МКЭШВнг(А)-LS-ХЛ 2х2х1 | G2106 | Кабели монтажные и управления
770000560227 | Кабель МКЭШВнг(А)-LS-ХЛ 4х2х1 | G2106 | Кабели монтажные и управления
770000560479 | Кабель КВВГнг(A)-LS-ХЛ 7х1,5 | G210502 | Кабели контрольные
770000560480 | Кабель оптический 1х4-1,5 кН | G2109 | Кабели волоконно-оптические
770000560483 | Кабель КВВГЭнг(А)-LS-ХЛ 19х1 | G210502 | Кабели контрольные
770000560485 | Кабель КВВГЭнг(А)-LS-ХЛ 4х1,5 | G210502 | Кабели контрольные
770000560673 | Кабель РБПнг(А)-HF-ХЛ 4х120-1 | G21050101 | Кабели силовые с изоляцией из ЭПР
770000560718 | Кабель КВВГнг(А)-FRLS-ХЛ 19х1,5 | G210502 | Кабели контрольные
770000561071 | Кабель МКЭКШвнг(А)-LS 2х2х1,5 | G2106 | Кабели монтажные и управления
770000561146 | Кабель СКАБ 660нг(А)-LS 2х2эх1л | G2106 | Кабели монтажные и управления
770000561179 | Кабель СКАБ 660нг(А)-LS 4х1,5л | G2106 | Кабели монтажные и управления
770000561233 | Кабель ВБШвнг(А)-LS 3х1,5ок-0,66 | G21050102 | Кабели силовые с изоляцией из ПВХ
770000561236 | Кабель ВБШвнг(А)-LS 3х2,5ок-0,66 | G21050102 | Кабели силовые с изоляцией из ПВХ
770000561238 | Кабель ВБШвнг(А)-LS 3х4ок-0,66 | G21050102 | Кабели силовые с изоляцией из ПВХ
770000561240 | Кабель ВБШвнг(А)-LS 3х6ок-0,66 | G21050102 | Кабели силовые с изоляцией из ПВХ
770000561241 | Кабель ВБШвнг(А)-LS 3х10ок-0,66 | G21050102 | Кабели силовые с изоляцией из ПВХ
770000561243 | Кабель ВБШвнг(А)-LS 3х16ок-0,66 | G21050102 | Кабели силовые с изоляцией из ПВХ
770000561257 | Кабель ВВГнг(А)-LS 3х2,5ок-0,66 | G21050102 | Кабели силовые с изоляцией из ПВХ
770000561262 | Кабель ВБВнг(А)-ХЛ 3х120мс/16-6 | G21050102 | Кабели силовые с изоляцией из ПВХ
770000561417 | Кабель REDALEAD 16 мм б/у | G2160 | Кабель б/у, провода б/у
770000561418 | Кабель оптический 6х4ом 9кН | G2109 | Кабели волоконно-оптические
770000561419 | Кабель КППБП 120 3х16 б/у | G2160 | Кабель б/у, провода б/у
770000561536 | Кабель КППБП 125 3х16 б/у | G2160 | Кабель б/у, провода б/у
770000561537 | Кабель КППБП-120 3х16(5820603) б/у | G2160 | Кабель б/у, провода б/у
770000561540 | Кабель КППБП-120 3х25(5820312) б/у | G2160 | Кабель б/у, провода б/у
770000561541 | Кабель КППБП-125 3х16 75/1 (5820611) б/у | G2160 | Кабель б/у, провода б/у
770000561542 | Кабель КППБП-125 3х16 (5820611) б/у | G2160 | Кабель б/у, провода б/у
770000561543 | Кабель КППБПТ-120 3х16 б/у | G2160 | Кабель б/у, провода б/у
770000561544 | Кабель КПппБП-120 3х25 б/у | G2160 | Кабель б/у, провода б/у
770000561545 | Кабель КПСППБК-130 3х16 б/у | G2160 | Кабель б/у, провода б/у
770000561547 | Кабель КППБПТ-120 3х16 б/у | G2160 | Кабель б/у, провода б/у
770000561549 | Кабель КППБПТ-120 3х16 б/у | G2160 | Кабель б/у, провода б/у
770000561553 | Кабель КПпОппБП-130 36330м б/у | G2160 | Кабель б/у, провода б/у
770000561554 | Кабель нефтяной погружной14075м б/у | G2160 | Кабель б/у, провода б/у
770000561555 | Кабель КППБК 47658м б/у | G2160 | Кабель б/у, провода б/у
770000561557 | Кабель КППБК-120 3х16 б/у | G2160 | Кабель б/у, провода б/у
770000561559 | Кабель КППБП-120 3х25 8448 м б/у | G2160 | Кабель б/у, провода б/у
770000561561 | Кабель КППБП-120 3х25 б/у | G2160 | Кабель б/у, провода б/у
770000561630 | Кабель F/UTP Netlan/EC-UF004-5E-PVC-GY-1 | G21050301 | Витая пара
770000561685 | Кабель 3BTV2-CR Raychem/914279-000 | G2110 | Кабели греющие
770000561910 | Провод неизолированный 240/39 | G210512 | Провода неизолированные
770000561911 | Кабель ОККЦнг(А)-HF-00-1x4E3-2,7 | G2109 | Кабели волоконно-оптические
770000561947 | Кабель ВБШвнг(А)-LS 4х25ок(N)-1 | G21050102 | Кабели силовые с изоляцией из ПВХ
770000561948 | Кабель ВБШвнг(А)-FRLS 5х4ок(N,PE)-1 | G21050102 | Кабели силовые с изоляцией из ПВХ
770000562032 | Кабель КСБГнг(А)-FRHF 2х2х1,2(ч) | G21050370 | Кабели связи прочие
770000562092 | Кабель нг(А) 4х2,5 ВЭ ХЛ | G2106 | Кабели монтажные и управления
770000562093 | Кабель нг(А) 5х1 ВЭ ХЛ | G2106 | Кабели монтажные и управления
770000562094 | Кабель нг(А) 5х2,5 ВЭ ХЛ | G2106 | Кабели монтажные и управления
770000562098 | Кабель нг(А) 6х2х1 ЭВ ХЛ | G2106 | Кабели монтажные и управления
770000562107 | Кабель монтажный 2х2х1,0-660 | G2106 | Кабели монтажные и управления
770000562114 | Кабель нг(А) 7х1,5 ВЭ ХЛ | G2106 | Кабели монтажные и управления
770000562116 | Кабель нг(A) 11х2х1 ВЭ ХЛ | G2106 | Кабели монтажные и управления
770000562118 | Кабель нг(А) 12х2,5 ВЭ ХЛ | G2106 | Кабели монтажные и управления
770000562120 | Кабель нг(А) 16х1 ВЭ ХЛ | G2106 | Кабели монтажные и управления
770000562139 | Кабель нг(А) 22х2х1 ВЭ ХЛ | G2106 | Кабели монтажные и управления
770000562156 | Кабель нг(А) 24х1 ВЭ ХЛ | G2106 | Кабели монтажные и управления
770000562157 | Кабель нг(А) 37х1 ВЭ ХЛ | G2106 | Кабели монтажные и управления
770000562243 | Кабель НИКИ-КУВШЭф-внг(А)-FRLS-ХЛ 2х1м | G2106 | Кабели монтажные и управления
770000562403 | Кабель КСБнг(А)-FRLS 4х2х1,13 | G21050370 | Кабели связи прочие
770000562404 | Кабель КСБнг(А)-FRLS 5х2х1,13 | G21050370 | Кабели связи прочие
770000562435 | Кабель ТППэп(А)-НДГ 50х2х0,5-200 | G21050302 | Кабели телефонные
770000562612 | Муфта Raychem/POLT-12D/3XO-H1-L12B | G21040101 | Муфты для силовых и контрольных кабелей
770000562617 | Лента электр нагревательная 25Вт/м | G2110 | Кабели греющие
770000562618 | Лента электр нагревательная 33Вт/м | G2110 | Кабели греющие
770000562626 | Кабель электр нагревательный 50Вт/м | G2110 | Кабели греющие
770000562679 | Кабель монтажный 14x1,0 ХЛ | G2106 | Кабели монтажные и управления
770000562681 | Кабель монтажный 4x1,0 ХЛ | G2106 | Кабели монтажные и управления
770000562682 | Кабель монтажный 10x1,0 ХЛ | G2106 | Кабели монтажные и управления
770000562684 | Кабель монтажный 10x1,5 ХЛ | G2106 | Кабели монтажные и управления
770000562688 | Кабель монтажный 4x1,5 ХЛ | G2106 | Кабели монтажные и управления
770000562810 | Кабель монтажный 7x1,0 ХЛ | G2106 | Кабели монтажные и управления
770000562815 | Кабель КСБнг(А)-FRLS 1х2х1,13 | G21050370 | Кабели связи прочие
770000562818 | Кабель монтажный 7x1,5 ХЛ | G2106 | Кабели монтажные и управления
770000562828 | Кабель (A)-FRHF 1х2х0,64 | G210504 | Кабели сигнально-блокировочные
770000562829 | Кабель (A)-FRHF 1х2х0,08 | G210504 | Кабели сигнально-блокировочные
770000562830 | Кабель (A)-FRHF 4x2x0,8 | G210504 | Кабели сигнально-блокировочные
770000562831 | Кабель (A)-FRHF 4x1 | G210504 | Кабели сигнально-блокировочные
770000562834 | Кабель (A)-FRHF 2х2,5 | G210504 | Кабели сигнально-блокировочные
770000562879 | Кабель КВПВП-5e 4х2х0,52 | G21050301 | Витая пара
770000562897 | Кабель RG-59B/U Ramcro | G210506 | Кабели радиочастотные
770000563019 | Кабель нг(А)-FRHF 1х2х1,2 | G210504 | Кабели сигнально-блокировочные
770000563025 | Кабель нг(А)-FRHF 2х2х1,2 | G210504 | Кабели сигнально-блокировочные
770000563060 | Муфта концевая 3х120-10кВ | G21040101 | Муфты для силовых и контрольных кабелей
770000563062 | Муфта концевая 3х120-10кВ | G21040101 | Муфты для силовых и контрольных кабелей
770000563063 | Муфта концевая 3х120-10кВ | G21040101 | Муфты для силовых и контрольных кабелей
770000563075 | Кабель КВБбШвнг(А)-LS 4х1,5 | G210502 | Кабели контрольные
770000563077 | Кабель ТХК-ВЭплВнг(А)-LS 3х2х1,0 | G2106 | Кабели монтажные и управления
770000563346 | Муфта Raychem/POLT-12D/3XI-H1-L16A | G21040101 | Муфты для силовых и контрольных кабелей
770000563347 | Муфта Raychem/POLT-12D/3XI-H1-L16A | G21040101 | Муфты для силовых и контрольных кабелей
770000563348 | Муфта Raychem/POLT-12D/3XI-H1-L16A | G21040101 | Муфты для силовых и контрольных кабелей
770000563358 | Кабель КВВГЭнг-LS 5х10 | G210502 | Кабели контрольные
770000563402 | Кабель СБВБбШвнг 3х2х0,9 | G210504 | Кабели сигнально-блокировочные
770000563564 | Кабель КСБнг(А)-FRLS 7х2х1,13 | G21050370 | Кабели связи прочие
770000563610 | Кабель оптический 50/125 мкм 4 ОВ | G2109 | Кабели волоконно-оптические
770000563638 | Муфта концевая 3х70-150-10 кВ | G21040101 | Муфты для силовых и контрольных кабелей
770000563643 | Муфта концевая 5х70-120-1 кВ | G21040101 | Муфты для силовых и контрольных кабелей
770000563648 | Муфта соединительная 3х70-150-10 кВ | G21040101 | Муфты для силовых и контрольных кабелей
770000563817 | Кабель нг(А) 6х2,5 ВЭ ХЛ | G2106 | Кабели монтажные и управления
770000563883 | Кабель КМТВЭВ-ХА 2х2,5 | G210514 | Провода и кабели термост., термоэлектр.
770000563905 | Кабель ТОФЛЕКС КУПсЭлВнг(А)-LS 6х2х1 | G2106 | Кабели монтажные и управления
770000563906 | Кабель ТОФЛЕКС КУПсЭлВнг(А)-LS 10х2х1 | G2106 | Кабели монтажные и управления
770000563907 | Кабель ТОФЛЕКС КУПсЭлВнг(А)-LS 16х2х1 | G2106 | Кабели монтажные и управления
770000564193 | Муфта ВССК 20/30 ССД/120317-00006 | G21040102 | Муфты для оптических кабелей
770000564227 | Муфта 4СТп-1 (25-50) ZKabel | G21040101 | Муфты для силовых и контрольных кабелей
770000564253 | Кабель КУИНнг(А)-LS 8х2х1 ВЭ синий | G2106 | Кабели монтажные и управления
770000564262 | Наконечник ТМЛ 16-10-8 КВТ | G210402 | Наконечники кабельные
770000564433 | Кабель МКЭШВнг(А)-LS 14х2х0,5 | G2106 | Кабели монтажные и управления
770000564458 | Кабель КВБбШнг(А) 7х2,5 | G210502 | Кабели контрольные
770000564460 | Кабель КВБбШнг(А) 4х2,5 | G210502 | Кабели контрольные
770000564462 | Кабель КВБбШнг(А) 4х1,5 | G210502 | Кабели контрольные
770000564505 | Кабель ВБШвнг(А)-LS 5х50мк(N,PE)-1 | G21050102 | Кабели силовые с изоляцией из ПВХ
770000564596 | Кабель КУИНнг(А)-FRLS 1х2х1,5 ВЭ | G2106 | Кабели монтажные и управления
770000564608 | Кабель МКЭКШВнг(А)-LS 4х(2х0,75)э | G2106 | Кабели монтажные и управления
770000564611 | Кабель МКЭКШВнг(А)-LS 1х(2х1,5)э | G2106 | Кабели монтажные и управления
770000564749 | Кабель ВВГнг(А)-LS 3х6ок(N,PE)-1 | G21050102 | Кабели силовые с изоляцией из ПВХ
770000564750 | Кабель ВВГнг(А)-LS 3х16ок(N,PE)-1 | G21050102 | Кабели силовые с изоляцией из ПВХ
770000564797 | Кабель нг(А)-FRLS 5х2х1,5 ВЭ ХЛ | G2106 | Кабели монтажные и управления
770000564809 | Кабель нг(А)-FRLS 5х2х1,5 ВЭ ХЛ | G2106 | Кабели монтажные и управления
770000564854 | Провод ПуГВ 1х35 450/750В черный | G210511 | Провода силовые
770000565179 | Кабель КГВВнг(А)-LS 3х4-0,66 | G2106 | Кабели монтажные и управления
770000565335 | Кабель витая пара S/FTP | G21050301 | Витая пара
770000565339 | Кабель UTP4-C5E-SOLID-GY-305 | G21050301 | Витая пара
770000565440 | Провод ПуГВ 1х35 коричневый | G210511 | Провода силовые
770000565573 | Кабель КУИНнг(А)-FRLS 2х2х1,5 ВЭ | G2106 | Кабели монтажные и управления
770000565577 | Кабель КУИНнг(А)-LS 7х2х1,5 ВЭ | G2106 | Кабели монтажные и управления
770000565699 | Кабель КМПЭВнг(A)-LS 16х2эх0,75 | G210507 | Кабели судовые
770000565701 | Кабель ГЕРДА-КВнг(А)-LS 4х2х1 | G2106 | Кабели монтажные и управления
770000565703 | Кабель МКЭШВ 4х2х1 | G2106 | Кабели монтажные и управления
770000565704 | Кабель МКЭШВнг(А)-LS 2х2х0,75 | G2106 | Кабели монтажные и управления
770000566089 | Кабель РЭПГнг(А)-HF-ХЛ 3х95/16-10 | G21050101 | Кабели силовые с изоляцией из ЭПР
770000566251 | Кабель ВБШвнг(А)-FRLS 5х1,5ок(N,PE)-0,66 | G21050102 | Кабели силовые с изоляцией из ПВХ
770000566874 | Кабель ВВГЭнг(А)-LS 5х1,5ок(N,PE)-0,66 | G21050102 | Кабели силовые с изоляцией из ПВХ
770000566987 | Кабель ВВГнг(А)-LS 4х35мк-0,66 | G21050102 | Кабели силовые с изоляцией из ПВХ
770000566994 | Кабель КВИПнг(А)-LS 4х2х1 В | G2106 | Кабели монтажные и управления
770000567248 | Кабель ТППэп-НДГ 20х2х0,5 | G21050302 | Кабели телефонные
770000567722 | Кабель СПЕЦЛАН FTP-5нг(A)-FRHF 4х2х0,52 | G21050301 | Витая пара
770000568147 | Кабель КУИНнг(А)-LS 5х2х1,5 В-ХЛ | G2106 | Кабели монтажные и управления
770000568165 | Кабель ВБВнг(А)-ХЛ 3х240мс/25-6 | G21050102 | Кабели силовые с изоляцией из ПВХ
770000568321 | Провод ПуГВнг(А)-LS 1х25 з-ж | G210511 | Провода силовые
770000568490 | Кабель КГВВнг(А)-LS 4х10-1 | G21050102 | Кабели силовые с изоляцией из ПВХ
770000568496 | Кабель монтажный МВВЭфзнг(А)-LS 2х1 | G2106 | Кабели монтажные и управления
770000568503 | Адаптер RICS 5139 Raychem | G210470 | Арматура кабельная прочая
770000568527 | Муфта соединительная ПСтО-10-300/400 | G21040101 | Муфты для силовых и контрольных кабелей
770000568627 | Кабель ОКМБ-03НУ-4М5-4,0 | G2109 | Кабели волоконно-оптические
770000568651 | Кабель ОКМБ-03нг(А)-HF-4Е2-2,7 | G2109 | Кабели волоконно-оптические
770000568697 | Кабель КВИПнг(А)-LS 5х2х1 В | G2106 | Кабели монтажные и управления
770000568723 | Кабель ВВГнг(А)-LS 5х50ок(N,PE)-0,66 | G21050102 | Кабели силовые с изоляцией из ПВХ
770000568738 | Кабель ВБШвнг(А)-LS 5х25ок(N,PE)-0,66 | G21050102 | Кабели силовые с изоляцией из ПВХ
770000568847 | Кабель ВВГнг(А)-LS 5х70мс(N,PE)-1 | G21050102 | Кабели силовые с изоляцией из ПВХ
770000568916 | Кабель ОКМБ-03нг(А)HF-8A-2,7 | G2109 | Кабели волоконно-оптические
770000568929 | Наконечник DT-10 IEK/UNP22-010-05-08 | G210402 | Наконечники кабельные
770000568961 | Кабель ВБШв 3х120мс+1х70мc-1 | G21050102 | Кабели силовые с изоляцией из ПВХ
770000569178 | Кабель КВБбШвзнг(А) 7х1,5 | G210502 | Кабели контрольные
770000569179 | Кабель КВБбШвзнг(А) 14х1,5 | G210502 | Кабели контрольные
770000569183 | Кабель ВБШвнг(А)-LS 3х4ок(N,PE)-0,66 | G21050102 | Кабели силовые с изоляцией из ПВХ
770000569184 | Кабель ВБШвнг(А)-LS 5х70мс(N,PE)-1 | G21050102 | Кабели силовые с изоляцией из ПВХ
770000569186 | Кабель ВВГнг(А)-LS 5х25ок(N,PE)-0,66 | G21050102 | Кабели силовые с изоляцией из ПВХ
770000569298 | Кабель ВБШвнг(А)-FRLS 5х6ок(N,PE)-1 | G21050102 | Кабели силовые с изоляцией из ПВХ
770000569304 | Кабель AN 11 Lr 2x1,5 Helukabel/48043 | G2106 | Кабели монтажные и управления
770000569361 | Кабель ИнСил-ОЭКвнг(А)-ХЛ 1х2х1,0-660 | G2106 | Кабели монтажные и управления
770000569363 | Кабель ИнСил-ОЭКвнг(А)-LS-ХЛ 2х2х1,0-660 | G2106 | Кабели монтажные и управления
770000569375 | Кабель ИнСил-ОЭКвнг(А) ХЛ 4х1,0-660 | G2106 | Кабели монтажные и управления
770000569376 | Кабель ИнСил-ОЭКвнг(А) ХЛ 6х1,0-660 | G2106 | Кабели монтажные и управления
770000569384 | Кабель КВИПнг(А)-LS 2х2х0,8 ВЭ-ХЛ | G2106 | Кабели монтажные и управления
770000569415 | Кабель гибкий КГ-ХЛ 2х1,5 | G21050101 | Кабели силовые с изоляцией из ЭПР
770000569416 | Кабель гибкий КГ-ХЛ 1х35 | G21050101 | Кабели силовые с изоляцией из ЭПР
770000569514 | Кабель SRL 10-2CT ETIREX-Chromalox | G2110 | Кабели греющие
770000569517 | Кабель НИКИ-КУВШЭфнг(А)-LS 2х(2х1,5м)500 | G2106 | Кабели монтажные и управления
770000569735 | Наконечник AI 2,5-8 BU S1 PHC/1200108 | G210402 | Наконечники кабельные
770000569739 | Провод ПуВ 1х1 Ч | G210511 | Провода силовые
770000569835 | Кабель КУПЭШвнг(А)-LS-ХЛ 2х2х0,5 | G2106 | Кабели монтажные и управления
770000569840 | Кабель МКЭШВнг(А)-LS 5х0,5 | G2106 | Кабели монтажные и управления
770000569976 | Наконечник НКИ 1,25-5 EKF/nki-1.25-5n | G210402 | Наконечники кабельные
770000569979 | Наконечник НКИ 1,25-4 IEK/UNL20-D15-4-4 | G210402 | Наконечники кабельные
770000570013 | Наконечник штыревой НШвИ(2) 1,5-8 | G210402 | Наконечники кабельные
770000570021 | Муфта 5ПКВ(Н)Тп-1 (16-25) ЗЭТА/zeta20923 | G21040101 | Муфты для силовых и контрольных кабелей
770000570205 | Кабель ВВГнг(А)-ХЛ 5х120 мс(N,PE)-1 | G21050102 | Кабели силовые с изоляцией из ПВХ
770000570207 | Кабель ВБШвнг(А)-ХЛ 5х150мс(N,PE)-1 | G21050102 | Кабели силовые с изоляцией из ПВХ
770000570248 | Наконечник ТМЛ 35-8-9 TDM/SQ0533-0025 | G210402 | Наконечники кабельные
770000570257 | Наконечник ТМ 50-10-11 TDM/SQ0532-0026 | G210402 | Наконечники кабельные
770000570259 | Наконечник ТМ 95-10-15 TDM/SQ0532-0030 | G210402 | Наконечники кабельные
770000570261 | Наконечник ТМ 16-6-6 TDM/SQ0532-0013 | G210402 | Наконечники кабельные
770000570265 | Наконечник ТМ 6-6-4 TDM/SQ0532-0009 | G210402 | Наконечники кабельные
770000570269 | Наконечник ТМ 35-10-10 TDM/SQ0532-0023 | G210402 | Наконечники кабельные
770000570288 | Кабель КГ 1х16-660 | G21050101 | Кабели силовые с изоляцией из ЭПР
770000570293 | Кабель КВВГЭнг(А)-LS 14х1,5 | G210502 | Кабели контрольные
770000570294 | Кабель ВБШвнг(А)-LS 5х35мк(N,PE)-1 | G21050102 | Кабели силовые с изоляцией из ПВХ
770000570299 | Кабель ВВГнг(А)-FRLSLTx 2х1,5ок(N)-1 | G21050102 | Кабели силовые с изоляцией из ПВХ
770000570612 | Кабель КВБбШвнг(А)-LS 14х1,5 | G210502 | Кабели контрольные
770000570613 | Кабель ВБбШвнг-LS 4х6 | G21050102 | Кабели силовые с изоляцией из ПВХ
770000570625 | Муфта 3КВТп-10 (70/120) ЗЭТА/zeta201413 | G21040101 | Муфты для силовых и контрольных кабелей
770000570627 | Муфта 3ПКВТпб-10 (70-120) ЗЭТА/zeta21592 | G21040101 | Муфты для силовых и контрольных кабелей
770000570628 | Муфта 3ПКВТпб-10 (35-50) ЗЭТА/zeta21597 | G21040101 | Муфты для силовых и контрольных кабелей
770000570804 | Кабель ВБШвнг(А)-ХЛ 5х25ок(N,PE)-0,66 | G21050102 | Кабели силовые с изоляцией из ПВХ
770000570806 | Кабель ВБШвнг(А)-ХЛ 5х6ок(N,PE)-0,66 | G21050102 | Кабели силовые с изоляцией из ПВХ
770000570807 | Кабель ВБШвнг(А)-ХЛ 5х10ок(N,PE)-0,66 | G21050102 | Кабели силовые с изоляцией из ПВХ
770000570808 | Кабель ВБШвнг(А)-ХЛ 3х10ок-0,66 | G21050102 | Кабели силовые с изоляцией из ПВХ
770000570810 | Кабель ВБШвнг(А)-ХЛ 1х240мк-1 | G21050102 | Кабели силовые с изоляцией из ПВХ
770000570811 | Кабель ВБШвнг(А)-ХЛ 4х10ок(N)-1 | G21050102 | Кабели силовые с изоляцией из ПВХ
770000570812 | Кабель ВВГнг(А)-ХЛ 3х10ок-0,66 | G21050102 | Кабели силовые с изоляцией из ПВХ
770000570818 | Кабель КВБбШвнг(А)-LS-ХЛ 14х1,5 | G210502 | Кабели контрольные
770000570819 | Кабель КВБбШвнг(А)-ХЛ 5х1,5 | G210502 | Кабели контрольные
770000570821 | Кабель КВВГнг(А)-ХЛ 27х1,5 | G210502 | Кабели контрольные
770000570822 | Кабель КВВГнг(А)-ХЛ 14х2,5 | G210502 | Кабели контрольные
770000570823 | Кабель КВВГЭнг(А)-ХЛ 27х1,5 | G210502 | Кабели контрольные
770000570830 | Кабель ВБШвнг(А)-ХЛ 1х240мк-1 | G21050102 | Кабели силовые с изоляцией из ПВХ
770000570889 | Кабель ОБР-У-нг(A)-FRHFLTx 8 G.657.A1 1, | G2109 | Кабели волоконно-оптические
770000570938 | Провод ПуВ 1х1 К | G210511 | Провода силовые
770000570940 | Провод ПуВ 1х0,75 К | G210511 | Провода силовые
770000570955 | Кабель ВБбШнг 3х185-6 | G21050102 | Кабели силовые с изоляцией из ПВХ
770000571022 | Кабель ВБШвнг(А) 5х16ок(N,PE)-0,66 | G21050102 | Кабели силовые с изоляцией из ПВХ
770000571150 | Кабель КУИНнг 20х2х0,75 ВК | G2106 | Кабели монтажные и управления
770000571152 | Кабель КУИНнг 2х2х0,75 ВК | G2106 | Кабели монтажные и управления
770000571266 | Муфта соединительная 3ПСТ-10-150/240 | G21040101 | Муфты для силовых и контрольных кабелей
770000571268 | Муфта соединительная 1ПСТ-10-70/120(Б) | G21040101 | Муфты для силовых и контрольных кабелей
770000571271 | Кабель гибкий КГ-ХЛ 3х50+1х25 | G210505 | Кабели гибкие
770000571611 | Муфта 5ПСТп(б)-25/50(Б)-нг-LS | G21040101 | Муфты для силовых и контрольных кабелей
770000571613 | Муфта 4ПСТп(б)-70/120(Б)-нг-LS | G21040101 | Муфты для силовых и контрольных кабелей
770000571700 | Кабель ЕКСР/700591R | G210506 | Кабели радиочастотные
770000571705 | Кабель СКАБ 660нг(А)-HF-ХЛ 2х2х1л фов | G2106 | Кабели монтажные и управления
770000571719 | Кабель СКАБ 660нг(А)-HF-ХЛ 3х2х1л фов | G2106 | Кабели монтажные и управления
770000571723 | Кабель СКАБ 660нг(А)-HF-ХЛ 3х2х1,5л фо | G2106 | Кабели монтажные и управления
770000571725 | Кабель СКАБ 660нг(А)-HF-ХЛ 4х2х1,5л | G2106 | Кабели монтажные и управления
770000571763 | Набор наконечников втулочных | G2170 | ПРОДУКЦИЯ КАБЕЛЬНАЯ НЕ НОРМАЛИЗОВАННАЯ
770000572006 | Кабель СКАБ 660нг(А)-HF-ХЛ 2х2эх1,5л | G2106 | Кабели монтажные и управления
770000572440 | Кабель нг(А)-LS-ХЛ-5х1,0 мм2 | G2106 | Кабели монтажные и управления
770000572442 | Кабель нг(А)-LS-ХЛ-5х1,5 мм2 | G2106 | Кабели монтажные и управления
770000572445 | Кабель нг(А)-LS-ХЛ-5х2х1,0 мм2 | G2106 | Кабели монтажные и управления
770000572449 | Кабель нг(А)-LS-ХЛ-6х2х1,0 мм2 | G2106 | Кабели монтажные и управления
770000572452 | Кабель нг(А)-LS-ХЛ-6х2х1,5 мм2 | G2106 | Кабели монтажные и управления
770000572458 | Кабель нг(А)-LS-ХЛ-10х1,0 мм2 | G2106 | Кабели монтажные и управления
770000572460 | Кабель нг(А)-LS-ХЛ-1х2х1,0 | G2106 | Кабели монтажные и управления
770000572462 | Кабель нг(А)-LS-ХЛ-24х1,0 мм2 | G2106 | Кабели монтажные и управления
770000572463 | Кабель нг(А)-LS-ХЛ-2х2х1,0 мм2 | G2106 | Кабели монтажные и управления
770000572464 | Кабель нг(А)-LS-ХЛ-2х2х1,5 мм2 | G2106 | Кабели монтажные и управления
770000572465 | Кабель нг(А)-LS-ХЛ-4х1,0 мм2 | G2106 | Кабели монтажные и управления
770000572466 | Кабель нг(А)-LS-ХЛ-4х1,5 мм2 | G2106 | Кабели монтажные и управления
770000572467 | Кабель нг(А)-LS-ХЛ-4х2х1,0 мм2 | G2106 | Кабели монтажные и управления
770000572468 | Кабель нг(А)-LS-ХЛ-4х2х1,5 мм2 | G2106 | Кабели монтажные и управления
770000572469 | Кабель нг(А)-LS-ХЛ-7х1,0 мм2 | G2106 | Кабели монтажные и управления
770000572470 | Кабель нг(А)-LS-ХЛ-7х1,5 мм2 | G2106 | Кабели монтажные и управления
770000572472 | Кабель нг(А)-LS-ХЛ-8х2х1,5 мм2 | G2106 | Кабели монтажные и управления
770000572737 | Кабель КГВЭВнг(А)-LS 4х1,5мк(PE)-0,66 | G21050102 | Кабели силовые с изоляцией из ПВХ
770000572741 | Кабель КГВЭВнг(А)-LS 4х4мк(PE)-0,66 | G21050102 | Кабели силовые с изоляцией из ПВХ
770000572744 | Кабель КУИНнг(А)-LS 2х2х0,75 ВЭ-ХЛ | G2106 | Кабели монтажные и управления
770000572775 | Кабель ВВГнг(А)-ХЛ 4х95мс(N)-1 | G21050102 | Кабели силовые с изоляцией из ПВХ
770000572885 | Провод ПуГВнг(А)-LS 1х4 ж-з | G210511 | Провода силовые
770000573307 | Модуль Roxtec/5RM0000012274 | G2104 | АРМАТУРА КАБЕЛЬНАЯ
770000573366 | Кабель СКАБ 660нг(А)-LS-ХЛ 1х2х1л | G2106 | Кабели монтажные и управления
770000573437 | Кабель оптоволоконный диэлектрический | G2109 | Кабели волоконно-оптические
770000573445 | Кабель витая пара LSZH нг(C)-HF | G21050301 | Витая пара
770000573613 | Кабель ДПЛ-нг(А)-HF-24У (3х8)-2,7кН | G2109 | Кабели волоконно-оптические
770000573618 | Кабель ДПЛ-нг(А)-HF-8У (1х8)-2,7кН | G2109 | Кабели волоконно-оптические
770000573633 | Кабель ДПТ-П-24У (3х8)-10 кН | G2109 | Кабели волоконно-оптические
770000573657 | Кабель СК-ЭППнг(А)-HF 1х2х0,5 | G2106 | Кабели монтажные и управления
770000573660 | Кабель PowerCube PC-UPC-5004E-SOL | G21050301 | Витая пара
770000573699 | Кабель НВПпнг(C)-LS 2х2х0,52 мм | G21050301 | Витая пара
770000573701 | Кабель НВПпнг(С)-LS 5e 4х2х0,52мм | G21050301 | Витая пара
770000573844 | Кабель нг-FRLS 2х2x1,0 ВЭ-ХЛ | G2106 | Кабели монтажные и управления
770000573848 | Кабель нг-FRLS 5х2x1,0 ВЭ-ХЛ | G2106 | Кабели монтажные и управления
770000573849 | Кабель нг-FRLS 5х1,5 ВЭ-ХЛ | G2106 | Кабели монтажные и управления
770000573853 | Кабель нг-FRLS 1х2х0,75 ВЭ-ХЛ | G2106 | Кабели монтажные и управления
770000573946 | Провод СИП-3 1х120 | G210516 | Провода самонесущие изолированные
770000573962 | Кабель ВВГнг-FRLS 3х1,5-1 | G21050102 | Кабели силовые с изоляцией из ПВХ
770000573981 | Кабель КуПе-ОЭнг(А) 1х2х1,5 | G2106 | Кабели монтажные и управления
770000574087 | Модуль Roxtec/XRM00300401000 | G210470 | Арматура кабельная прочая
770000574132 | Модуль Roxtec/EXRM00300601000 | G210470 | Арматура кабельная прочая
770000574180 | Кабель Hyperline/PB-S-PVC | G21050301 | Витая пара
770000574182 | Кабель Hyperline/RS-SF1-PVC | G21050301 | Витая пара
770000574230 | Кабель ВВГнг(А)-LS 3х10-0,66 | G21050102 | Кабели силовые с изоляцией из ПВХ
770000574232 | Кабель ВВГнг(А)-LS 4х6ок(N)-0,66 | G21050102 | Кабели силовые с изоляцией из ПВХ
770000574776 | Кабель СПЕЦЛАН U/UTP нг(А)-HF 4x2x0,52 | G21050301 | Витая пара
770000574851 | Кабель FRHF 3х2х1,2 | G2106 | Кабели монтажные и управления
770000574889 | Кабель FRHF 7х2х1,2 | G2106 | Кабели монтажные и управления
770000574895 | Кабель LS 4х1,0 | G2106 | Кабели монтажные и управления
770000575753 | Кабель ВВГнг(А)-LS 3х6ок-1 | G21050102 | Кабели силовые с изоляцией из ПВХ
770000575757 | Кабель ВВГнг(А)-LS 3х16ок-1 | G21050102 | Кабели силовые с изоляцией из ПВХ
770000575787 | Кабель 24ВTС-BР ССТэнергомонтаж | G2110 | Кабели греющие
770000575795 | Кабель ОКЛСт-Н-01-24-10/125-2,7 | G2109 | Кабели волоконно-оптические
770000575810 | Кабель КуПе-ОЭКв-тснг(А)-FRLS-ХЛ 2х1,5 | G2106 | Кабели монтажные и управления
770000576415 | Муфта концевая 5ПКВНтпБ-в-70/120 | G21040101 | Муфты для силовых и контрольных кабелей
770000576431 | Комплект д/маркировки кабеля | G2170 | ПРОДУКЦИЯ КАБЕЛЬНАЯ НЕ НОРМАЛИЗОВАННАЯ
770000576616 | Кабель ВВГнг(А)-FRLS 3х1,5ок(N)-0,66 | G21050102 | Кабели силовые с изоляцией из ПВХ
770000576741 | Муфта концевая 1П5КВТпН-1М 16-25мм2 | G21040101 | Муфты для силовых и контрольных кабелей
770000576749 | Муфта 1ПКВТпН-4 | G21040101 | Муфты для силовых и контрольных кабелей
770000576759 | Муфта 1ПКВТпН-4 | G21040101 | Муфты для силовых и контрольных кабелей
770000576761 | Муфта 1ПКВТпН-5 | G21040101 | Муфты для силовых и контрольных кабелей
770000576766 | Муфта 1ПКНТпН-4 | G21040101 | Муфты для силовых и контрольных кабелей
770000576770 | Муфта 1ПКНТпН-5 | G21040101 | Муфты для силовых и контрольных кабелей
770000576844 | Кабель охранно-пожарный | G2106 | Кабели монтажные и управления
770000577056 | Кабель КОГ1-ХЛ 1х16 | G210505 | Кабели гибкие
770000577059 | Кабель КОГ1-ХЛ 1х16 | G21050101 | Кабели силовые с изоляцией из ЭПР
770000577122 | Лента нагревательная 10 Вт/м | G2110 | Кабели греющие
770000577125 | Лента нагревательная 17 Вт/м | G2110 | Кабели греющие
770000577126 | Лента нагревательная 25 Вт/м | G2110 | Кабели греющие
770000577127 | Лента нагревательная 29 Вт/м | G2110 | Кабели греющие
770000577208 | Кабель КСРВнг(А)-FRLS 2х0,2х0,5 | G2106 | Кабели монтажные и управления
770000577313 | Кабель HSB 60 Bartec/07-5803-260А | G2110 | Кабели греющие
770000577386 | Кабель гибкий КГ-ХЛ 3х1,0-0,66 | G21050101 | Кабели силовые с изоляцией из ЭПР
770000577424 | Кабель ВБШвнг(А)-LS 5х25ок(N,PE)-0,66 | G21050102 | Кабели силовые с изоляцией из ПВХ
770000577435 | Кабель U/UTP кат.5e LSZH c RJ-45 10м | G21050301 | Витая пара
770000577447 | Кабель U/UTP кат.6 LSZH c RJ-45 10м | G21050301 | Витая пара
770000577461 | Кабель U/UTP кат.5e LSZH c RJ-45 7м | G21050301 | Витая пара
770000577468 | Кабель U/UTP кат.5e LSZH c RJ-45 3м | G21050301 | Витая пара
770000577490 | Наконечник 50-10-11 | G210402 | Наконечники кабельные
770000577493 | Наконечник 35-10-10 | G210402 | Наконечники кабельные
770000577496 | Наконечник 25-10-8 | G210402 | Наконечники кабельные
770000577497 | Наконечник 16-8-6 | G210402 | Наконечники кабельные
770000577499 | Наконечник 10-6-5 | G210402 | Наконечники кабельные
770000577501 | Кабель питания 3х0,75 с Schuko CEE7 1,8м | G2106 | Кабели монтажные и управления
770000577620 | Кабель КВВГЭнг(А)-FRLS 4х2,5 | G210502 | Кабели контрольные
770000577642 | Кабель ОКБ-Н-4Сп-24(2)-7 кН | G2109 | Кабели волоконно-оптические
770000577757 | Кабель гибкий КГ-ХЛ 2х1,0-0,38 | G21050101 | Кабели силовые с изоляцией из ЭПР
770000577760 | Кабель гибкий КГ-ХЛ 3х1,0-0,38 | G21050101 | Кабели силовые с изоляцией из ЭПР
770000577762 | Кабель гибкий КГ-ХЛ 3х1,5-0,38 | G21050101 | Кабели силовые с изоляцией из ЭПР
770000577764 | Кабель гибкий КГ-ХЛ 3х4-0,38 | G21050101 | Кабели силовые с изоляцией из ЭПР
770000577765 | Кабель гибкий КГ-ХЛ 4х16-0,38 | G21050101 | Кабели силовые с изоляцией из ЭПР
770000577768 | Кабель силовой 5х95(N,PE)-0,6/1 кВ | G2170 | ПРОДУКЦИЯ КАБЕЛЬНАЯ НЕ НОРМАЛИЗОВАННАЯ
770000577784 | Кабель КВнг(А) 2х2х1 ХЛ | G2106 | Кабели монтажные и управления
770000577787 | Кабель КВнг(А) 3х2х1 ХЛ | G2106 | Кабели монтажные и управления
770000577789 | Кабель гибкий КГ-ХЛ 4х25-0,38 | G21050101 | Кабели силовые с изоляцией из ЭПР
770000577792 | Кабель гибкий КГ-ХЛ 1х35-0,38 | G21050101 | Кабели силовые с изоляцией из ЭПР
770000577801 | Кабель витая пара 4х2х0,51 | G21050301 | Витая пара
770000577804 | Кабель витая пара 4х2х0,51 | G21050301 | Витая пара
770000577811 | Провод ПуГВ 1х6 З-Ж | G210511 | Провода силовые
770000577822 | Кабель силовой 5х25-1,0 | G21050101 | Кабели силовые с изоляцией из ЭПР
770000577828 | Кабель силовой 5х50-1,0 | G2170 | ПРОДУКЦИЯ КАБЕЛЬНАЯ НЕ НОРМАЛИЗОВАННАЯ
770000577839 | Кабель универсальный 4х1,5-0,66 | G21050102 | Кабели силовые с изоляцией из ПВХ
770000577848 | Кабель универсальный 7х1,0-0,66 | G21050102 | Кабели силовые с изоляцией из ПВХ
770000577869 | Наконечник НКИ 2-6 IEK/UNL20-D25-4-6 | G210402 | Наконечники кабельные
770000577884 | Кабель КУИНнг(А)-LS 2х2х1,0 ВЭ | G2106 | Кабели монтажные и управления
770000578089 | Кабель ВБШвнг(А)-ХЛ 5х35ок(N,PE)-0,66 | G21050102 | Кабели силовые с изоляцией из ПВХ
770000578279 | Кабель монтажный 2х2х1 | G2170 | ПРОДУКЦИЯ КАБЕЛЬНАЯ НЕ НОРМАЛИЗОВАННАЯ
770000578280 | Кабель монтажный 5х2х1 | G2170 | ПРОДУКЦИЯ КАБЕЛЬНАЯ НЕ НОРМАЛИЗОВАННАЯ
770000578283 | Кабель монтажный 5х1,5 | G2170 | ПРОДУКЦИЯ КАБЕЛЬНАЯ НЕ НОРМАЛИЗОВАННАЯ
770000578290 | Провод мед гиб д/зазем 6мм2 | G210511 | Провода силовые
770000578325 | Кабель КПСЭнг(А)-FRLS 2х2х2,5 | G2106 | Кабели монтажные и управления
770000578326 | Проводник скин-системы | G2110 | Кабели греющие
770000578338 | Кабель КВВГЭнг(А)-FRLS 4х0,75 | G210502 | Кабели контрольные
770000578459 | Кабель ВБбШвнг(А)-LS 2х150-1 | G21050102 | Кабели силовые с изоляцией из ПВХ
770000578472 | Кабель ПвБВнг(A)-LS-10 3х50 ОЖ/25-10 | G21050103 | Кабели силовые с изоляцией из СП
770000578477 | Кабель нг(А)-LS-ХЛ 5х1мм2 | G2106 | Кабели монтажные и управления
770000578488 | Кабель нг(А)-LS-ХЛ 1х2х1мм2 | G2106 | Кабели монтажные и управления
770000578490 | Кабель нг(А)-LS-ХЛ 4х1мм2 | G2106 | Кабели монтажные и управления
770000578494 | Кабель нг(А)-LS-ХЛ 2х2х1мм2 | G2106 | Кабели монтажные и управления
770000578506 | Кабель нг(А)-LS-ХЛ 24х1,5мм2 | G2106 | Кабели монтажные и управления
770000578511 | Кабель нг(А)-LS-ХЛ 1х2х1мм2 | G2106 | Кабели монтажные и управления
770000578515 | Кабель нг(А)-LS-ХЛ 3х2х1мм2 | G2106 | Кабели монтажные и управления
770000578575 | Кабель нг(А)-LS-ХЛ 7х2х1мм2 | G2106 | Кабели монтажные и управления
770000578577 | Кабель нг(А)-LS-ХЛ 8х2х1мм2 | G2106 | Кабели монтажные и управления
770000578750 | Кабель ВБШвнг(А)-FRLS 4х2,5ок(N)-1 | G21050102 | Кабели силовые с изоляцией из ПВХ
770000578780 | Кабель RE-Y(St)YSWAYk 1х2х1 IS Ramcro | G2106 | Кабели монтажные и управления
770000578782 | Кабель RE-Y(St)YSWAYk 2х2х1 NIS Ramcro | G2106 | Кабели монтажные и управления
770000578783 | Кабель RE-Y(St)YSWAYk 2х2х1,5 NIS Ramcro | G2106 | Кабели монтажные и управления
770000578784 | Кабель RE-Y(St)YSWAYk 1х2х1 NIS Ramcro | G2106 | Кабели монтажные и управления
770000578785 | Кабель RE-Y(St)YSWAYk 2х2х1 IS Ramcro | G2106 | Кабели монтажные и управления
770000578786 | Кабель RE-Y(St)YSWAYk 1х2х1,5 IS Ramcro | G2106 | Кабели монтажные и управления
770000578787 | Кабель RE-Y(St)YSWAYk 1х2х0,5 IS Ramcro | G2106 | Кабели монтажные и управления
770000578788 | Кабель FB-Y(St)YSWAYk 1х2х1 FF IS Ramcro | G2106 | Кабели монтажные и управления
770000578789 | Кабель RE-Y(St)YSWAYk 1х2х1,5 K-T Ramcro | G2106 | Кабели монтажные и управления
770000578790 | Кабель 3х4 Ramcro/SAS0340AETAR-1000V | G21050102 | Кабели силовые с изоляцией из ПВХ
770000578992 | Провод ПуГВ 1х10 | G210511 | Провода силовые
770000579031 | Кабель ОКСЛНГ(А)-HF-М2П-А16-2,7 | G2109 | Кабели волоконно-оптические
770000579044 | Кабель КУИНнг-LS 3х2х1,0 ВЭ | G2106 | Кабели монтажные и управления
770000579047 | Кабель монтажный нг(А)-LS-ХЛ 5х2х1, | G2106 | Кабели монтажные и управления
770000579107 | Кабель CK-FS 200/18.T КРУС-Запад | G2110 | Кабели греющие
770000579111 | Кабель CK-FS 200/27.T КРУС-Запад | G2110 | Кабели греющие
770000579112 | Кабель CK-FS 200/48.T КРУС-Запад | G2110 | Кабели греющие
770000579563 | Кабель КВБбШвнг(А)-LS 4х2,5 | G210502 | Кабели контрольные
770000579578 | Кабель КВБбШвнг(А)-LS 7х2,5 | G210502 | Кабели контрольные
770000579705 | Кабель UTP 5e Proconnect/01-0156 | G21050301 | Витая пара
770000579712 | Кабель FTP 5e Proconnect/01-0155 | G21050301 | Витая пара
770000579873 | Кабель FB-Y(St)YSWAYk 1х2х1 FFNIS Ramcro | G2106 | Кабели монтажные и управления
770000579955 | Кабель волоконно-оптический | G2109 | Кабели волоконно-оптические
770000580077 | Кабель ВВГнг(А) 5х50-0,66 | G21050102 | Кабели силовые с изоляцией из ПВХ
770000580099 | Муфта 1ПКВТпН (5х10)-6/10 | G21040101 | Муфты для силовых и контрольных кабелей
770000580106 | Муфта 1ПКВТпН (4х10)-6/10 | G21040101 | Муфты для силовых и контрольных кабелей
770000580108 | Муфта 1ПКВТпН (3х10)-6/10 | G21040101 | Муфты для силовых и контрольных кабелей
770000580120 | Муфта 1П5КВТпН-1М-16/25 | G21040101 | Муфты для силовых и контрольных кабелей
770000580131 | Муфта 1ПКВТпН-1М-16/25 | G21040101 | Муфты для силовых и контрольных кабелей
770000580141 | Муфта 1П5КВТпН-2-70/120 | G21040101 | Муфты для силовых и контрольных кабелей
770000580148 | Муфта 1ПКВТпН-3-150/240 | G21040101 | Муфты для силовых и контрольных кабелей
770000580150 | Муфта 1ПКВТпН-5-70/120 | G21040101 | Муфты для силовых и контрольных кабелей
770000580156 | Муфта ККТ-1 ЗЭТА/zeta20110 | G21040101 | Муфты для силовых и контрольных кабелей
770000580167 | Кабель АУТФОРС КУПЭКШвнг(А)-LS 7х1,5 | G2106 | Кабели монтажные и управления
770000580168 | Кабель АУТФОРС КУПЭКШвнг(А)-LS 10х1,5 | G2106 | Кабели монтажные и управления
770000580193 | Кабель КУИНнг(А)-FRLS 1х2х0,75 ВЭК | G2106 | Кабели монтажные и управления
770000580392 | Кабель МКЭфШВзнг(А) 1х2х1 син | G2106 | Кабели монтажные и управления
770000580397 | Кабель КПСЭнг(А)-FRLS 6х2х0,75 | G2106 | Кабели монтажные и управления
770000580508 | Кабель КПБП 3х16-3 | G2107 | Кабели нефтепогружные
770000580510 | Кабель КПБП 3х35-6 | G2107 | Кабели нефтепогружные
770000580568 | Кабель АУТФОРС КУПЭКШвнг(А)-LS 4х1,5 | G2106 | Кабели монтажные и управления
770000580573 | Кабель КПБК 3х35-6 | G2107 | Кабели нефтепогружные
770000580630 | Кабель КГ-ХЛ 5х4-0,66 | G21050101 | Кабели силовые с изоляцией из ЭПР
770000580640 | Наконечник 1,5мм, d=12мм 100шт | G210402 | Наконечники кабельные
770000581220 | Кабель нагрев резистивный 8,05Ом/кг | G2110 | Кабели греющие
770000581222 | Кабель нагрев резистивный 4,89Ом/кг | G2110 | Кабели греющие
770000581237 | Кабель КСБСнг(А)-FRHF 2х2х0,8 | G21050370 | Кабели связи прочие
770000581245 | Кабель КГВВ-П 3х2,5-0,66 кВ | G21050102 | Кабели силовые с изоляцией из ПВХ
770000581564 | Кабель КУИНнг(А)-LS 3х2х1,5 ВЭБ | G2106 | Кабели монтажные и управления
770000581633 | Кабель ВБШвнг(А)-FRLS 3х2,5ок(N,PE)-0,66 | G21050102 | Кабели силовые с изоляцией из ПВХ
770000581637 | Кабель ВБШвнг(А)-ХЛ 5х25ок(N,PE)-0,66 | G21050102 | Кабели силовые с изоляцией из ПВХ
770000581732 | Опора Cable/AAP Extron/70-1039-01 | G2170 | ПРОДУКЦИЯ КАБЕЛЬНАЯ НЕ НОРМАЛИЗОВАННАЯ
770000581779 | Кабель КПБП 3х16 180 гр.3а | G2107 | Кабели нефтепогружные
770000581825 | Кабель ВВГнг(А)-ХЛ 4х150мс(N)-1 | G21050102 | Кабели силовые с изоляцией из ПВХ
770000581827 | Кабель ВВГнг(А)-ХЛ 5х25ок(N,PE)-1 | G21050102 | Кабели силовые с изоляцией из ПВХ
770000581834 | Кабель ВЭБаШвнг(А)-ХЛ 1х25мк-0,66 | G21050102 | Кабели силовые с изоляцией из ПВХ
770000581847 | Кабель ВВГнг(А) 3х6ок(N,PE)-0,66 | G21050102 | Кабели силовые с изоляцией из ПВХ
770000581856 | Кабель ВВГнг(А)-ХЛ 4х4ок(N,PE)-0,66 | G21050102 | Кабели силовые с изоляцией из ПВХ
770000581863 | Кабель ВВГнг(А)-FRLS 3х4ок-0,66 | G21050102 | Кабели силовые с изоляцией из ПВХ
770000581869 | Провод ПуГВ 1х6(PE)-ХЛ-450/750 | G210511 | Провода силовые
770000581870 | Кабель ВВГнг(А)-FRLS 3х2,5ок-0,66 | G21050102 | Кабели силовые с изоляцией из ПВХ
770000581877 | Кабель ВВГнг(А)-ХЛ 4х10ок(N)-1 | G21050102 | Кабели силовые с изоляцией из ПВХ
770000581879 | Кабель ВВГнг(А)-ХЛ 5х25ок(N,PE)-0,66 | G21050102 | Кабели силовые с изоляцией из ПВХ
770000581881 | Кабель ВВГнг(А)-ХЛ 5х35ок(N,PE)-0,66 | G21050102 | Кабели силовые с изоляцией из ПВХ
770000581932 | Провод медный гибкий | G210511 | Провода силовые
770000581943 | Кабель универсальный 9х2х1,0 ХЛ | G2106 | Кабели монтажные и управления
770000581984 | Кабель (LS)-2,7-6z-4/6 (250) | G2109 | Кабели волоконно-оптические
770000582065 | Наконечник 4-5-3-М-УХЛ1 | G210402 | Наконечники кабельные
770000582074 | Муфта КВТ 3х25 | G21040101 | Муфты для силовых и контрольных кабелей
770000582075 | Муфта КВТ 5х25 | G21040101 | Муфты для силовых и контрольных кабелей
770000582076 | Муфта КВТ 3х50 | G21040101 | Муфты для силовых и контрольных кабелей
770000582078 | Муфта КВТ 5х70 | G21040101 | Муфты для силовых и контрольных кабелей
770000582080 | Муфта КВТ 5х120 | G21040101 | Муфты для силовых и контрольных кабелей
770000582081 | Кабель MCMK 3х150/70-0,66/1кВ REKA | G21050102 | Кабели силовые с изоляцией из ПВХ
770000582082 | Муфта КВТ 5х120 | G21040101 | Муфты для силовых и контрольных кабелей
770000582092 | Кабель ОВ нг(А)-HF-8У 2,7kH | G2109 | Кабели волоконно-оптические
770000582189 | Наконечник медный 5,3мм д/кабеля 4мм2 | G210402 | Наконечники кабельные
770000582190 | Наконечник медный 5,3мм д/кабеля 6мм2 | G210402 | Наконечники кабельные
770000582202 | Кабель СК-ЭППнг(А)-HF 1х2х0,5 | G2106 | Кабели монтажные и управления
770000582216 | Кабель ОВ нг(А)-HF-24У 2,7kH | G2109 | Кабели волоконно-оптические
770000582230 | Наконечник-гильза DKC/2ART504HLR | G210402 | Наконечники кабельные
770000582232 | Наконечник-гильза DKC/2ART505HLR | G210402 | Наконечники кабельные
770000582361 | Кабель КСРЭВнг(А)-FRLS 2х2х0,8 | G2106 | Кабели монтажные и управления
770000582402 | Кабель АУТФОРС КУПЭКШвнг(А)-LS 5х1,5 | G2106 | Кабели монтажные и управления
770000582408 | Кабель В-ИфЭфзнг(А)-ХЛ 7х2х1 | G2170 | ПРОДУКЦИЯ КАБЕЛЬНАЯ НЕ НОРМАЛИЗОВАННАЯ
770000582434 | Кабель 5e 4х2х0,52 | G21050301 | Витая пара
770000582435 | Кабель 5e 2х2х0,52 | G21050301 | Витая пара
770000582473 | Кабель силовой 4х2,5-1,0 | G21050101 | Кабели силовые с изоляцией из ЭПР
770000582475 | Кабель силовой 3х2,5-1,0 | G21050101 | Кабели силовые с изоляцией из ЭПР
770000582476 | Кабель силовой 5х4-1,0 | G21050101 | Кабели силовые с изоляцией из ЭПР
770000582479 | Кабель силовой 5х2,5-1,0 | G21050101 | Кабели силовые с изоляцией из ЭПР
770000582480 | Кабель силовой 12х1,5-1,0 | G2170 | ПРОДУКЦИЯ КАБЕЛЬНАЯ НЕ НОРМАЛИЗОВАННАЯ
770000582481 | Кабель силовой 4х1,5-1,0 | G2170 | ПРОДУКЦИЯ КАБЕЛЬНАЯ НЕ НОРМАЛИЗОВАННАЯ
770000582482 | Кабель силовой 3х4-1,0 | G21050101 | Кабели силовые с изоляцией из ЭПР
770000582483 | Кабель 5e 4х2х0,5 | G21050301 | Витая пара
770000582485 | Кабель силовой 3х10-1,0 | G21050101 | Кабели силовые с изоляцией из ЭПР
770000582487 | Кабель силовой 4х6-1,0 | G21050101 | Кабели силовые с изоляцией из ЭПР
770000582488 | Кабель силовой 5х6-1,0 | G2170 | ПРОДУКЦИЯ КАБЕЛЬНАЯ НЕ НОРМАЛИЗОВАННАЯ
770000582500 | Кабель КВВГЭнг-LS-ХЛ 4х1 | G210502 | Кабели контрольные
770000582501 | Кабель КВВГЭнг-LS-ХЛ 5х1 | G210502 | Кабели контрольные
770000582517 | Кабель 5e 4х2х0,5 | G21050301 | Витая пара
770000582518 | Кабель 5e 2х2х0,52 | G21050301 | Витая пара
770000582560 | КабельДПО-нг(А)-HF-24У (3х8)-2,7кН | G2109 | Кабели волоконно-оптические
770000582721 | Кабель КВВГнг(А)-FRLS 4х1,5 | G210502 | Кабели контрольные
770000582724 | Кабель ВБШвнг(А)-ХЛ 4х4ок(N)-1 | G21050102 | Кабели силовые с изоляцией из ПВХ
770000582852 | Кабель ВВГ 3х2,5ок(N,PE)-0,66 | G21050102 | Кабели силовые с изоляцией из ПВХ
770000582892 | Кабель КГВВнг(А)-ХЛ 3х1,5-0,66 | G21050102 | Кабели силовые с изоляцией из ПВХ
770000582899 | Кабель ВБШвнг(А)-ХЛ 2х16ок(N)-1 | G21050102 | Кабели силовые с изоляцией из ПВХ
770000582902 | Кабель ВБШвнг(А)-ХЛ 4х35ок(PE)-1 | G21050102 | Кабели силовые с изоляцией из ПВХ
770000582910 | Кабель ВВГнг(А)-ХЛ 5х185мс(N,PE)-1 | G21050102 | Кабели силовые с изоляцией из ПВХ
770000582976 | Кабель гибкий КГ-ХЛ 1х25 10м | G21050101 | Кабели силовые с изоляцией из ЭПР
770000583000 | Кабель ВВГнг(А)-ХЛ 4х10ок(PE)-0,66 | G21050102 | Кабели силовые с изоляцией из ПВХ
770000583001 | Кабель ВВГнг(А)-ХЛ 4х95мс(РЕ)-1 | G21050102 | Кабели силовые с изоляцией из ПВХ
770000583002 | Кабель ВВГнг(А)-ХЛ 5х6ок(N,PE)-0,66 | G21050102 | Кабели силовые с изоляцией из ПВХ
770000583005 | Кабель КВБбШвнг(А)-LS-ХЛ 5х1,5 | G210502 | Кабели контрольные
770000583009 | Кабель КВВГнг(А)-FRLS-ХЛ 19х1,5 | G210502 | Кабели контрольные
770000583011 | Кабель КВВГнг(А)-LS-ХЛ 4х1 | G210502 | Кабели контрольные
770000583012 | Кабель КВВГнг(А)-LS-ХЛ 7х1 | G210502 | Кабели контрольные
770000583013 | Кабель КВВГнг(А)-LS-ХЛ 7х1,5 | G210502 | Кабели контрольные
770000583017 | Кабель КВВГЭнг(А)-LS-ХЛ 10х1,5 | G210502 | Кабели контрольные
770000583018 | Кабель КВВГЭнг(А)-LS-ХЛ 19х1 | G210502 | Кабели контрольные
770000583020 | Кабель КВВГЭнг(А)-LS-ХЛ 4х1 | G210502 | Кабели контрольные
770000583022 | Кабель КВВГЭнг(А)-LS-ХЛ 4х1,5 | G210502 | Кабели контрольные
770000583023 | Кабель КВВГЭнг(А)-LS-ХЛ 5х1,5 | G210502 | Кабели контрольные
770000583030 | Кабель КВВГЭнг(А)-LS-ХЛ 7х1 | G210502 | Кабели контрольные
770000583034 | Кабель КВВГЭнг(А)-LS-ХЛ 7х1,5 | G210502 | Кабели контрольные
770000583036 | Кабель ПвВнг(А)-ХЛ 3х35/16-6 | G21050103 | Кабели силовые с изоляцией из СП
770000583066 | Кабель ВВГнг(А)-LS-ХЛ 5х10ок(N,PE)-0,66 | G21050102 | Кабели силовые с изоляцией из ПВХ
770000583089 | Кабель КИПЭВнг(А)-LS 6х2х0,6 | G21050370 | Кабели связи прочие
770000583277 | Кабель RG-213C/U Radiolab | G210506 | Кабели радиочастотные
770000583464 | Провод ПуВнг(А)- LS 1х1,0 | G210511 | Провода силовые
770000583576 | Наконечник 2,5-4-2,6-М-УХЛ1 | G210402 | Наконечники кабельные
770000583598 | Муфта кабельная концевая 5х35/50-1кВ | G21040101 | Муфты для силовых и контрольных кабелей
770000583719 | Кабель SIMATIC NET Siemens/6XV1820-5BH10 | G2109 | Кабели волоконно-оптические
770000583721 | Кабель SIMATIC NET Siemens/6XV1820-5BN50 | G2109 | Кабели волоконно-оптические
770000583722 | Кабель SIMATIC NET Siemens/6XV1820-5BT20 | G2109 | Кабели волоконно-оптические
770000583760 | Кабель судовой КНРЭк 2х6 | G210507 | Кабели судовые
770000583846 | Кабель нг-FRLS 5х1 ВЭ ХЛ | G2106 | Кабели монтажные и управления
770000583914 | Наконечник-гильза DKC/2ART506HLB | G210402 | Наконечники кабельные
770000583960 | Кабель СКАБ 660нг(А)-HF-ХЛ 3х2х1л фо | G2106 | Кабели монтажные и управления
770000583964 | Кабель СКАБ 660нг(А)-HF-ХЛ 2х2х1,5л | G2106 | Кабели монтажные и управления
770000584021 | Колодец CBM Technology/G-11404 | G2170 | ПРОДУКЦИЯ КАБЕЛЬНАЯ НЕ НОРМАЛИЗОВАННАЯ
770000584050 | Кабель КУИНнг-LS 4х2х1,0 Э ТЭ-ХЛ | G2106 | Кабели монтажные и управления
770000584072 | Кабель Hyperline/SFUTP4-C5E-S24-IN-LSZH | G21050301 | Витая пара
770000584138 | Кабель ВБШвнг(А) 4х4ок(N)-1 | G21050102 | Кабели силовые с изоляцией из ПВХ
770000584143 | Кабель КВВГнг(А)-FRLS 4х2,5 | G210502 | Кабели контрольные
770000584152 | Кабель ВБШвнг(А)-ХЛ 5х50ок(N,PE)-0,66 | G21050102 | Кабели силовые с изоляцией из ПВХ
770000584156 | Кабель ВБШвнг(А)-LS-ХЛ 4х120мс(N)-1 | G21050102 | Кабели силовые с изоляцией из ПВХ
770000584185 | Кабель ТОФЛЕКС АКГ-ХЛ 3х70+1х35(PE)-0,66 | G210505 | Кабели гибкие
770000584195 | Наконечник ТМ 10-6-5 КВТ | G210402 | Наконечники кабельные
770000584529 | Кабель ВБбШнг(А)-ХЛ 3х150мс-6 | G21050102 | Кабели силовые с изоляцией из ПВХ
770000584531 | Кабель ВБбШнг(А)-ХЛ 3х95мс-6 | G21050102 | Кабели силовые с изоляцией из ПВХ
770000584627 | Кабель ВБШвнг(А)-LS 1х25мк-1 | G21050102 | Кабели силовые с изоляцией из ПВХ
770000584735 | Муфта 4 ПКВ(Н)Тп-1 (35-50) | G21040101 | Муфты для силовых и контрольных кабелей
770000584744 | Кабель гибкий КПГН1У 7х2,5 | G210505 | Кабели гибкие
770000585073 | Кабель ВБВнг(А)-LS 3х185мс-6 | G21050102 | Кабели силовые с изоляцией из ПВХ
770000585100 | Кабель СКАБ 660нг(А)-LS 1х2х1л | G2106 | Кабели монтажные и управления
770000585108 | Кабель гибкий КГ-ХЛ 2х1,5-0,66 кВ | G21050101 | Кабели силовые с изоляцией из ЭПР
770000585216 | Муфта Raychem/POLJ-01/5х150-240 | G21040101 | Муфты для силовых и контрольных кабелей
770000585244 | Наконечник штыревой НШвИ 70-20 | G210402 | Наконечники кабельные
770000585247 | Наконечник штыревой НШвИ 95-25 | G210402 | Наконечники кабельные
770000585257 | Гильза опрессуемая DN 1,5-12 GPH | G210403 | Гильзы кабельные
770000585259 | Гильза опрессуемая DN 6-10 GPH | G210403 | Гильзы кабельные
770000585260 | Гильза опрессуемая DN 10-12 GPH | G210403 | Гильзы кабельные
770000585261 | Гильза опрессуемая DN 16-12 GPH | G210403 | Гильзы кабельные
770000585262 | Гильза опрессуемая DN 25-12 GPH | G210403 | Гильзы кабельные
770000585264 | Гильза опрессуемая DN 35-12 GPH | G210403 | Гильзы кабельные
770000585269 | Гильза опрессуемая PL 1,5 GPH | G210403 | Гильзы кабельные
770000585468 | Муфта кабельная концевая 1х50-10 | G21040101 | Муфты для силовых и контрольных кабелей
770000585472 | Кабель 2XSEYBY 3х50 RM/16-6/10 б/у | G2160 | Кабель б/у, провода б/у
770000585506 | Наконечник Е1008 IEK/UGN10-001-D14-08 | G210402 | Наконечники кабельные
770000585605 | Кабель НИКИ-КУВШЭфнг(А)-LS-ХЛ 5х(2х1) | G2106 | Кабели монтажные и управления
770000585651 | Кабель ИнСил-ОЭвзнг(А)-LS 4х1,0-660 | G2106 | Кабели монтажные и управления
770000585659 | Кабель ИнСил-ОЭвзнг(А)-LS 10х1,0-660 | G2106 | Кабели монтажные и управления
770000585673 | Кабель ИнСил-ПсОЭвзнг(А)-LS 2х2х1,0-660 | G2106 | Кабели монтажные и управления
770000585680 | Кабель ИнСил-ОЭвзнг(А)-FRLS 10х1,0-660 | G2106 | Кабели монтажные и управления
770000585685 | Кабель КПБП 3х35-3,3 | G2107 | Кабели нефтепогружные
770000585735 | Наконечник AI 1,5-10 BK-1000 PHC/3203134 | G210402 | Наконечники кабельные
770000585737 | Кабель РК 75-4-17 нг(А)-HF | G210506 | Кабели радиочастотные
770000585883 | Кабель КУСИЛнг(А) 4х1,5ок(N) В-ХЛ-0,66 | G21050102 | Кабели силовые с изоляцией из ПВХ
770000586036 | Кабель К9РВПМнг(А)-HF 1х50/16 10 кВ | G21050101 | Кабели силовые с изоляцией из ЭПР
770000586178 | Муфта концевая 4х(70-95)-1кВ | G21040101 | Муфты для силовых и контрольных кабелей
770000586205 | Кабель МКЭШВнг(А)-LS 1х2х1 | G2106 | Кабели монтажные и управления
770000586223 | Кабель ВВГнг(А)-LS 5х25ок-0,66 | G21050102 | Кабели силовые с изоляцией из ПВХ
770000586263 | Кабель КУСИЛнг(А) 7х1,0ок ВЭ-ХЛ-0,66 | G21050103 | Кабели силовые с изоляцией из СП
770000586267 | Муфта концевая 5х70-120-1 кВ | G21040101 | Муфты для силовых и контрольных кабелей
770000586361 | Кабель КМТВнг(А)-LS-ХК 18х1,0 | G210514 | Провода и кабели термост., термоэлектр.
770000586381 | Кабель 31НРК-Ф-2 | G2110 | Кабели греющие
770000586445 | Кабель МКЭШВнг(А)-LS 5х2х1 | G2106 | Кабели монтажные и управления
770000586513 | Наконечник ТМЛ 95-10-15 КВТ | G210402 | Наконечники кабельные
770000586519 | Наконечник ТМЛ 240-12-21,5 КВТ | G210402 | Наконечники кабельные
770000586563 | Кабель 8х2,5 Ramcro/SSS0825AETSX-1000V | G2106 | Кабели монтажные и управления
770000586581 | Комплект для гермитизации | G2170 | ПРОДУКЦИЯ КАБЕЛЬНАЯ НЕ НОРМАЛИЗОВАННАЯ
770000586612 | Наконечник ТМЛ 2,5-6-2,6 КВТ | G210402 | Наконечники кабельные
770000586648 | Кабель КВВГнг(А)-FRLS 4х1,5 | G210502 | Кабели контрольные
770000586664 | Кабель КГВВнг(А)-LS 2х1,5-0,66 | G21050102 | Кабели силовые с изоляцией из ПВХ
770000586671 | Кабель КСБнг(А)-FRHF 2х2х1,38 | G21050370 | Кабели связи прочие
770000586933 | Кабель универсальный 5х2х1 | G2106 | Кабели монтажные и управления
770000586934 | Кабель монтажный 4х2х1 | G2106 | Кабели монтажные и управления
770000586935 | Кабель монтажный 12х2х1 | G2106 | Кабели монтажные и управления
770000587026 | Наконечник TDM Electric/SQ0502-0004 | G210402 | Наконечники кабельные
770000587235 | Кабель КВВГнг(A)-LS 4х2,5 | G210502 | Кабели контрольные
770000587264 | Кабель монтажный 2х2х1 LS-ХЛ | G2106 | Кабели монтажные и управления
770000587266 | Кабель монтажный 6х1 LS-ХЛ | G2106 | Кабели монтажные и управления
770000587273 | Кабель монтажный 2х2х1 ХЛ | G2106 | Кабели монтажные и управления
770000587288 | Кабель КВБбШвнг(А)-LS 7х2,5 | G210502 | Кабели контрольные
770000587289 | Кабель ВБШвнг(А)-LS 3х16ок-1 | G21050102 | Кабели силовые с изоляцией из ПВХ
770000587300 | Кабель симметричный нг(А)-FRHF 3х2х1,13 | G21050370 | Кабели связи прочие
770000587311 | Кабель универсальный FRLS 7х2х1,5 ВЭК | G2106 | Кабели монтажные и управления
770000587313 | Кабель универсальный FRLS 9х2х1,5 ВЭК | G2106 | Кабели монтажные и управления
770000587327 | Провод СИП-3 1х50 б/у | G2160 | Кабель б/у, провода б/у
770000587358 | Кабель КГВВнг(А)-LS 4х10мк(N)-0,66 | G210505 | Кабели гибкие
770000587359 | Кабель ВВГнг(А)-LS 4х2,5ок(N)-0,66 | G21050102 | Кабели силовые с изоляцией из ПВХ
770000587360 | Кабель ЭПОКС-МВВЭфзнг(А)-LS 2х1 | G2106 | Кабели монтажные и управления
770000587361 | Кабель МКЭШВнг(А)-FRLS 7х2х1,5 | G2106 | Кабели монтажные и управления
770000587362 | Кабель МКЭШВнг(А)-FRLS 2х2х1,5 | G2106 | Кабели монтажные и управления
770000587363 | Кабель МКЭШВнг(А)-FRLS 5х2х1,5 | G2106 | Кабели монтажные и управления
770000587364 | Кабель МКЭШВнг(А)-FRLS 1х2х1 | G2106 | Кабели монтажные и управления
770000587365 | Наконечник кольцевой НКИ 6,0-4 | G210402 | Наконечники кабельные
770000587366 | Провод ПТГВЭВнг(А)-LS 2х1 ХА | G2106 | Кабели монтажные и управления
770000587620 | Кабель КСБКнг(А) FRHF 7х2х1,13 б/у | G2160 | Кабель б/у, провода б/у
770000587624 | КабельАУТФОРС КУПЭКШвнг(А)-LS 5х2х1,5э | G2106 | Кабели монтажные и управления
770000587626 | Кабель КВВГнг(А) LS 5х1 б/у | G210502 | Кабели контрольные
770000587633 | Кабель ВБШвнг(А) LS 5х2,5-0,66 б/у | G21050102 | Кабели силовые с изоляцией из ПВХ
770000587642 | Кабель МКЭКШВнг(А)-LS 10х2х1,5 б/у | G2106 | Кабели монтажные и управления
770000587646 | Кабель КВВГЭнг(А) LS 4х1,5 б/у | G210502 | Кабели контрольные
770000587657 | Кабель ВВГЭнг(А) FRLS 4х185 б/у | G21050102 | Кабели силовые с изоляцией из ПВХ
770000587661 | Кабель ВБШвнг(А) ХЛ 4х35 б/у | G21050102 | Кабели силовые с изоляцией из ПВХ
770000587664 | Кабель ВБШвнг(А) ХЛ 5х1,5 б/у | G21050102 | Кабели силовые с изоляцией из ПВХ
770000587683 | Кабель КВБШвнг(А)-FRLS 4х1 б/у | G210502 | Кабели контрольные
770000587694 | Кабель ВВГнг(А) 5х1,5 б/у | G21050102 | Кабели силовые с изоляцией из ПВХ
770000587697 | Кабель КВБВнг(А) LS 4х1,5 б/у | G210502 | Кабели контрольные
770000587699 | Кабель КВВГЭнг(А) LS 7х1,5 б/у | G210502 | Кабели контрольные
770000587761 | Кабель КБШвнг(А)-3х120мс+1х70мс (N) б/у | G2170 | ПРОДУКЦИЯ КАБЕЛЬНАЯ НЕ НОРМАЛИЗОВАННАЯ
770000587764 | Кабель УКВВЭМнг(А) LS 4х2х1,5 б/у | G2170 | ПРОДУКЦИЯ КАБЕЛЬНАЯ НЕ НОРМАЛИЗОВАННАЯ
770000587765 | Кабель ВВГЭнг ХЛ 5х1,5 б/у | G2170 | ПРОДУКЦИЯ КАБЕЛЬНАЯ НЕ НОРМАЛИЗОВАННАЯ
770000587768 | Кабель УКВВЗМнг(А) LS 2х2х1 б/у | G2170 | ПРОДУКЦИЯ КАБЕЛЬНАЯ НЕ НОРМАЛИЗОВАННАЯ
770000587771 | Кабель Base G 4х10 б/у | G2170 | ПРОДУКЦИЯ КАБЕЛЬНАЯ НЕ НОРМАЛИЗОВАННАЯ
770000587887 | Кабель ВБШвнг(А)-FRLS 4х50ок(N)-0,66 | G21050102 | Кабели силовые с изоляцией из ПВХ
770000587889 | Кабель оптический ОГДН-4х8А-7(LS-HF) | G2109 | Кабели волоконно-оптические
770000588020 | Кабель универсальный нг(А)-LS 4х1,5 | G2106 | Кабели монтажные и управления
770000588025 | Кабель универсальный нг(А)-LS 5х1,5 | G2106 | Кабели монтажные и управления
770000588028 | Кабель универсальный нг(А)-LS 7х1,5 | G2106 | Кабели монтажные и управления
770000588032 | Кабель универсальный нг(А)-LS 10х1,5 | G2106 | Кабели монтажные и управления
770000588472 | Кожух стальной разъемный КСРб-2 | G2170 | ПРОДУКЦИЯ КАБЕЛЬНАЯ НЕ НОРМАЛИЗОВАННАЯ
770000588482 | Кабель КВВГЭнг(А)-ХЛ 4х2,5 | G210502 | Кабели контрольные
770000588534 | Кабель КВБбШвнг(А)-FRLS 4х1,5 | G210502 | Кабели контрольные
770000588568 | Кабель СПСВЭВнг-HF 10х1,5-0,6/1 | G210507 | Кабели судовые
770000588569 | Кабель СПСВЭВнг-HF 14х1,5-0,6/1 | G210507 | Кабели судовые
770000588570 | Кабель СПСВЭВнг-HF 4х1,5-0,6/1 | G210507 | Кабели судовые
770000588663 | Кабель ВВГнг(А)-LS 3х4-0,66 | G21050102 | Кабели силовые с изоляцией из ПВХ
770000588665 | Кабель ВВГнг(А)-LS 3х10-0,66 | G21050102 | Кабели силовые с изоляцией из ПВХ
770000588721 | Кабель ВВГнг(А)-LS 4х35ок(PE)-1 | G21050102 | Кабели силовые с изоляцией из ПВХ
770000588738 | Муфта 3 ПСТпб-6 (70-120) ЗЭТА/zeta23277 | G21040101 | Муфты для силовых и контрольных кабелей
770000588739 | Кабель ВБШвнг(А)-ХЛ 3х10ок(N,PE)-1 | G21050102 | Кабели силовые с изоляцией из ПВХ
770000588823 | Кабель КИПвЭВ-HF 5х2х0,6 | G21050370 | Кабели связи прочие
770000588829 | Кабель КГ-ХЛ 4х10-660 | G21050101 | Кабели силовые с изоляцией из ЭПР
770000588943 | Кабель ВВГнг(А)-ХЛ 3х10ок-1 | G21050102 | Кабели силовые с изоляцией из ПВХ
770000589103 | Кабель КВВЭБнг(А)-LS 10х2,5 | G2106 | Кабели монтажные и управления
770000589121 | Кабель UTP Cat 5e ZH нг(А)-HF 4х2х0,52 | G21050301 | Витая пара
770000589136 | Кабель DH d=10,3мм | G210506 | Кабели радиочастотные
770000589199 | Кабель КВВГнг(А)-LS-ХЛ 4х1 | G210502 | Кабели контрольные
770000589201 | Кабель КВВГнг(А)-LS-ХЛ 7х1 | G210502 | Кабели контрольные
770000589290 | Модуль Roxtec/RM00120401000 | G210470 | Арматура кабельная прочая
770000589295 | Кабель НИКИ-КУВШнг(А)-LS 1х(2х1) 500В | G2106 | Кабели монтажные и управления
770000589297 | Кабель СПСВЭВнг-HF 4х1-0,6/1 | G210507 | Кабели судовые
770000589303 | Кабель СПСВЭВнг-HF 14х2,5-0,6/1 | G210507 | Кабели судовые
770000589306 | Кабель СПСВЭВнг-HF 10х2,5-0,6/1 | G210507 | Кабели судовые
770000589319 | Модуль Roxtec/RM00310121000 | G210470 | Арматура кабельная прочая
770000589463 | Кабель ВБШвнг(А)-LS 4х95мк(PE)-1 | G21050102 | Кабели силовые с изоляцией из ПВХ
770000589485 | Муфта ЗЭТА/zeta20235 | G21040101 | Муфты для силовых и контрольных кабелей
770000589637 | Провод ПТГВЭВнг(А)-FRLS ХК 2х1,5 | G210514 | Провода и кабели термост., термоэлектр.
770000589741 | Кабель симметричный 1х2х1,0 мм нг(А)-HF | G21050370 | Кабели связи прочие
770000589857 | Кабель Seis/GED 1.50/203 | G2170 | ПРОДУКЦИЯ КАБЕЛЬНАЯ НЕ НОРМАЛИЗОВАННАЯ
770000589939 | Провод ПуГВ-ХЛ 1х2,5 | G210511 | Провода силовые
770000589940 | Провод ПуГВ-ХЛ 1х4 | G210511 | Провода силовые
770000589945 | Муфта Raychem/POLT-06/3х150-240/650-L12 | G21040101 | Муфты для силовых и контрольных кабелей
770000589946 | Провод ПуВ 1х4 З-Ж | G210511 | Провода силовые
770000589949 | Муфта Raychem/POLT-06/3х70-120/650-L12 | G21040101 | Муфты для силовых и контрольных кабелей
770000590098 | Кабель ВВГнг(А)-ХЛ 4х35ок(PE)-1 | G21050102 | Кабели силовые с изоляцией из ПВХ
770000590162 | Кабель КПБК-120 3х35-3,3 | G2107 | Кабели нефтепогружные
770000590201 | Кабель ВБШвнг(А)-LS 3х6ок(N,PE)-0,66 | G21050102 | Кабели силовые с изоляцией из ПВХ
770000590252 | Кабель КунРс Пнг(А)-FRHF 2х1,5(N) | G2106 | Кабели монтажные и управления
770000590320 | Кабель КВБВнг(А)-LS 27х1,5-0,66 | G210502 | Кабели контрольные
770000590322 | Кабель КВБВнг(А)-LS 7х1,5-0,66 | G210502 | Кабели контрольные
770000590323 | Кабель КВБВнг(А)-LS 5х1,5-0,66 | G210502 | Кабели контрольные
770000590324 | Кабель в/ск.пер.данн Внг-LS ОЭ 1х2х1л | G2106 | Кабели монтажные и управления
770000590326 | Кабель КВБВнг(А)-LS 10х1,5-0,66 | G210502 | Кабели контрольные
770000590327 | Провод ПТВЭВнг(А)-LS 2х2,5 ХК | G210514 | Провода и кабели термост., термоэлектр.
770000590377 | Кабель ВБШвнг(А)-LS 4х70мк(N)-1 | G21050102 | Кабели силовые с изоляцией из ПВХ
770000590378 | Кабель ВБШвнг(А)-LS 4х50мк(N)-0,66 | G21050102 | Кабели силовые с изоляцией из ПВХ
770000590556 | Кабель волоконно-оптический | G2109 | Кабели волоконно-оптические
770000590769 | Кабель МКЭфШВзнг(А)-LS 1х2х1,5 | G2106 | Кабели монтажные и управления
770000590851 | Кабель ВБШвнг(А) 1х50мк-0,66 | G21050102 | Кабели силовые с изоляцией из ПВХ
770000590876 | Кабель ТППнг(А)-HF 10х2х0,5-200 | G21050302 | Кабели телефонные
770000590884 | Кабель ДПТа-П-02А-6кН | G2109 | Кабели волоконно-оптические
770000590885 | Кабель ДПТа-П-04А-6кН | G2109 | Кабели волоконно-оптические
770000590886 | Кабель ДПТа-П-08А-6кН | G2109 | Кабели волоконно-оптические
770000590887 | Кабель ДПТа-П-12А-6кН | G2109 | Кабели волоконно-оптические
770000590888 | Кабель ДПТа-П-16А-6кН | G2109 | Кабели волоконно-оптические
770000590889 | Кабель ДПТа-П-24А-6кН | G2109 | Кабели волоконно-оптические
770000590917 | Кабель ВБШвнг(А)-FRLS 3х2,5ок(N,PE)-0,66 | G21050102 | Кабели силовые с изоляцией из ПВХ
770000590918 | Кабель ВБШвнг(А)-FRLS 4х25мк(N)-0,66 | G21050102 | Кабели силовые с изоляцией из ПВХ
770000590924 | Кабель ВБШвнг(А)-LS 5х6ок(N,PE)-0,66 | G21050102 | Кабели силовые с изоляцией из ПВХ
770000590925 | Кабель оптический ЭКБ-ДПО-Д-08Е | G2109 | Кабели волоконно-оптические
770000590926 | Муфта соединительная 4ПСТ-1-70/120(Б) | G21040101 | Муфты для силовых и контрольных кабелей
770000590927 | Муфта 5ПСттнгБ-LS-35/50 Cu | G21040101 | Муфты для силовых и контрольных кабелей
770000591039 | Кабель КВВГнг(А)-LS-ХЛ 7х1,5 | G210502 | Кабели контрольные
770000591110 | Кабель греющий Bartec/27-5822-756G0100 | G2110 | Кабели греющие
770000591128 | Кабель В-Элзнг(А)-LS-ХЛ 3х2х1 | G2106 | Кабели монтажные и управления
770000591129 | Кабель В-Элзнг(А)-LS-ХЛ 4х2х1 | G2106 | Кабели монтажные и управления
770000591130 | Кабель В-Элзнг(А)-LS-ХЛ 7х2х1 | G2106 | Кабели монтажные и управления
770000591242 | Кабель ВБбШвнг-ХЛ 3х185-6 | G21050102 | Кабели силовые с изоляцией из ПВХ
770000591245 | Кабель ВВГнг(А)-ХЛ 5х16ок(N,PE)-1 | G21050102 | Кабели силовые с изоляцией из ПВХ
770000591246 | Кабель ВВГнг(А)-ХЛ 5х10ок(N,PE)-1 | G21050102 | Кабели силовые с изоляцией из ПВХ
770000591247 | Кабель ВВГнг(А)-ХЛ 5х6ок(N,PE)-1 | G21050102 | Кабели силовые с изоляцией из ПВХ
770000591249 | Кабель ВВГнг(А)-ХЛ 5х2,5ок(N,PE)-1 | G21050102 | Кабели силовые с изоляцией из ПВХ
770000591251 | Кабель ВВГнг(А)-ХЛ 4х16ок(PE)-1 | G21050102 | Кабели силовые с изоляцией из ПВХ
770000591253 | Кабель ВВГнг(А)-ХЛ 3х6ок(N,PE)-1 | G21050102 | Кабели силовые с изоляцией из ПВХ
770000591254 | Кабель ОЭнг(А)-FRLS-ХЛ 2х2х0,75ок | G2106 | Кабели монтажные и управления
770000591281 | Наконечник кабельный PHC/3200027 | G210402 | Наконечники кабельные
770000591349 | Элемент нагревательный CK-ML/50.T КРУС | G2110 | Кабели греющие
770000591351 | Элемент нагревательный CK-ML/100.T КРУС | G2110 | Кабели греющие
770000591357 | Элемент нагревательный CK-ML/600.T КРУС | G2110 | Кабели греющие
770000591568 | Кабель КВВГзнг(А)-ХЛ 4х1,5-1 | G210502 | Кабели контрольные
770000591569 | Кабель КГ-ХЛ 1х95-1 | G21050101 | Кабели силовые с изоляцией из ЭПР
770000591571 | Кабель ВВГнг(А)-ХЛ 5х185мс(N,PE)-1 | G21050102 | Кабели силовые с изоляцией из ПВХ
770000591573 | Кабель ВВГнг(А)-ХЛ 5х50ок(N,PE)-1 | G21050102 | Кабели силовые с изоляцией из ПВХ
770000591574 | Кабель ВВГнг(А)-ХЛ 5х35ок(N,PE)-1 | G21050102 | Кабели силовые с изоляцией из ПВХ
770000591575 | Кабель ВВГнг(А)-ХЛ 5х25ок(N,PE)-1 | G21050102 | Кабели силовые с изоляцией из ПВХ
770000591576 | Кабель ВВГнг(А)-ХЛ 5х4ок(N,PE)-1 | G21050102 | Кабели силовые с изоляцией из ПВХ
770000591577 | Кабель ВВГнг(А)-ХЛ 4х25ок(PE)-1 | G21050102 | Кабели силовые с изоляцией из ПВХ
770000591578 | Кабель ВВГнг(А)-ХЛ 4х6ок(PE)-1 | G21050102 | Кабели силовые с изоляцией из ПВХ
770000591579 | Кабель ВВГнг(А)-ХЛ 3х2,5ок(N,PE)-1 | G21050102 | Кабели силовые с изоляцией из ПВХ
770000591580 | Кабель ВВГнг(А)-FRLS 5х95мс(N,PE)-1 | G21050102 | Кабели силовые с изоляцией из ПВХ
770000591581 | Кабель ВВГнг(А)-LS 3х6ок(N,PE)-1 | G21050102 | Кабели силовые с изоляцией из ПВХ
770000591582 | Кабель ВВГнг(А)-ХЛ 4х2,5ок(PE)-1 | G21050102 | Кабели силовые с изоляцией из ПВХ
770000591583 | Кабель ВВГнг(А)-FRLS 3х2,5ок(N,PE)-1 | G21050102 | Кабели силовые с изоляцией из ПВХ
770000591600 | Кабель КВБВнг(А)-FRLS 5х1,5 | G210502 | Кабели контрольные
770000591602 | Кабель КМЭЛ-МВВЭфзнг(А)-LS 2х1 | G2106 | Кабели монтажные и управления
770000591608 | Провод ПВКВ 35-380 | G210511 | Провода силовые
770000591609 | Провод ПВКВ 50-660 | G210511 | Провода силовые
770000591720 | Кабель ВВГнг(А)-LS 3х16-0,66 | G21050102 | Кабели силовые с изоляцией из ПВХ
770000591782 | Кабель КПСЭСнг(А)-FRLS 4х2х1,0 | G2106 | Кабели монтажные и управления
770000591988 | Кабель в/ск.пер.данн нг-FRLS 4х2х0,5 ХЛ | G2106 | Кабели монтажные и управления
770000592113 | Кабель В-Элзнг(А)-FRLS-ХЛ 3х2х1 | G2106 | Кабели монтажные и управления
770000592162 | Кабель СК-ЭПЭПнг(А)-HF 2х2х1,0 | G2106 | Кабели монтажные и управления
770000592165 | Кабель СК-ЭПЭПКнг(А)-HF 7х2х1,0 | G2106 | Кабели монтажные и управления
770000592166 | Кабель СК-ЭПЭПКнг(А)-HF 2х2х1,0 | G2106 | Кабели монтажные и управления
770000592224 | Модуль Roxtec/EXRM00100301000 | G210470 | Арматура кабельная прочая
770000592229 | Модуль Roxtec/EXRM00120401000 | G210470 | Арматура кабельная прочая
770000592235 | Кабель ВВГнг(А)-ХЛ 5х6-1 | G21050102 | Кабели силовые с изоляцией из ПВХ
770000592237 | Кабель ВВГнг(А)-ХЛ 4х50-1 | G21050102 | Кабели силовые с изоляцией из ПВХ
770000592241 | Наконечник EKF/tm-120-12-17 | G210402 | Наконечники кабельные
770000592243 | Наконечник EKF/tm-25-8-8 | G210402 | Наконечники кабельные
770000592244 | Наконечник EKF/tm-50-10-11 | G210402 | Наконечники кабельные
770000592247 | Наконечник ПМ 50-8 | G210402 | Наконечники кабельные
770000592317 | Адаптер RICS 3133-S Raychem | G210470 | Арматура кабельная прочая
770000592370 | Кабель нг(A)-HF-08У-8кН | G2109 | Кабели волоконно-оптические
770000592378 | Провод ПВ3 1х70 | G210511 | Провода силовые
770000592379 | Кабель ВВГнг(А)-LSLTx 3х2,5ок-0,66 | G21050102 | Кабели силовые с изоляцией из ПВХ
770000592387 | Кабель ВБШвнг(А)-ХЛ 5х150-1 | G21050102 | Кабели силовые с изоляцией из ПВХ
770000592388 | Кабель ВВГнг(А)-ХЛ 3х120-1 | G21050102 | Кабели силовые с изоляцией из ПВХ
770000592477 | Провод ПВ3 1х25 | G210511 | Провода силовые
770000592489 | Провод ПВ3 1х6 | G210511 | Провода силовые
770000592491 | Гильза ГА 50-9 TDM/SQ0537-0004 | G210403 | Гильзы кабельные
770000592498 | Гильза ГМ 50-11 TDM/SQ0552-0008 | G210403 | Гильзы кабельные
770000592504 | Гильза ГМ 16-6 TDM/SQ0552-0005 | G210403 | Гильзы кабельные
770000592513 | Гильза медная ГМЛ-35 IEK/UGTY10-035-08 | G210403 | Гильзы кабельные
770000592527 | Кабель Скаб 660нг(А)-FRHF-ХЛ 2х2х1л | G2106 | Кабели монтажные и управления
770000592618 | Кабель ВВГнг(А)-ХЛ 5x10-1 | G21050102 | Кабели силовые с изоляцией из ПВХ
770000592631 | Кабель ВВГнг(А)-ХЛ 5x16-1 | G21050102 | Кабели силовые с изоляцией из ПВХ
770000592633 | Кабель ВВГнг(А)-ХЛ 5x4-1 | G21050102 | Кабели силовые с изоляцией из ПВХ
770000592640 | Кабель ВВГнг(А)-ХЛ 5x70-1 | G21050102 | Кабели силовые с изоляцией из ПВХ
770000592642 | Кабель ВВГнг(А)-ХЛ 5х25-1 | G21050102 | Кабели силовые с изоляцией из ПВХ
770000592671 | Кабель СКАБ 660нг(А)-HF-ХЛ 3х2х1,5л | G2106 | Кабели монтажные и управления
770000592880 | Кабель СКАБ 660нг(А)-HF-ХЛ 4х2х1,5л | G2106 | Кабели монтажные и управления
770000592907 | Кабель СКАБ 660нг(А)-FRHF-ХЛ 4х1л | G2106 | Кабели монтажные и управления
770000592908 | Кабель Метролан-В-Эфвзнг(А)-LS 2х2х1,0 | G2106 | Кабели монтажные и управления
770000592963 | Кабель Метролан-В-Эфвзнг(А)-LS 7х2х1,0 | G2106 | Кабели монтажные и управления
770000593040 | Кабель Метролан-В-ИлЭлзнг(А)-LS-ХЛ 2х2х1 | G2106 | Кабели монтажные и управления
770000593042 | КабельМетролан-В-Эфвзнг(А)-LS Ex-i 2х2х1 | G2106 | Кабели монтажные и управления
770000593046 | Кабель Метролан-П-Эмнг(А)-FRLS 4x2x1 | G2106 | Кабели монтажные и управления
770000593048 | КабельМетролан-В-Эфвзнг(А)-LS Ex-i 7х2х1 | G2106 | Кабели монтажные и управления
770000593049 | Кабель Метролан-П-Эмнг(А)-FRLS 2x2x1 | G2106 | Кабели монтажные и управления
770000593067 | Кабель ВБШвнг(А)-LS 4х1,5ок(N)-1 | G21050102 | Кабели силовые с изоляцией из ПВХ
770000593074 | Кабель НИКИ-КУВШнг(А)-LS 8х(2х1) 500В | G2106 | Кабели монтажные и управления
770000593076 | Кабель ВВГнг(А)-LS 4х25ок(N)-0,66 | G21050102 | Кабели силовые с изоляцией из ПВХ
770000593077 | Кабель ВВГнг(А)-LS 4х10ок(N)-0,66 | G21050102 | Кабели силовые с изоляцией из ПВХ
770000593126 | Муфта 4ПСттнг-LS-4/10 Cu | G21040101 | Муфты для силовых и контрольных кабелей
770000593286 | Кабель L-4E5C Canare | G2170 | ПРОДУКЦИЯ КАБЕЛЬНАЯ НЕ НОРМАЛИЗОВАННАЯ
770000593287 | Кабель SRM/E 15-2 CT ETIREX-Chromalox | G2110 | Кабели греющие
770000593411 | Кабель В-Элзнг(А)-LS-ХЛ 5х1 | G2106 | Кабели монтажные и управления
770000593412 | Кабель В-Элзнг(А)-LS-ХЛ 10х1 | G2106 | Кабели монтажные и управления
770000593413 | Кабель В-ИлЭлзнг(А)-LS-ХЛ 2х2х1 | G2106 | Кабели монтажные и управления
770000593423 | Кабель ВВГнг(А)-ХЛ 3х4ок(N,PE)-1 | G21050102 | Кабели силовые с изоляцией из ПВХ
770000593482 | Кабель ВВГнг(А)-ХЛ 3х16ок(N,PE)-1 | G21050102 | Кабели силовые с изоляцией из ПВХ
770000593492 | Кабель ВВГнг(А)-LS 3х10ок(N,PE)-0,66 | G21050102 | Кабели силовые с изоляцией из ПВХ
770000593495 | Кабель ВВГнг(А)-LS 4х6ок(N)-0,66 | G21050102 | Кабели силовые с изоляцией из ПВХ
770000593590 | Кабель XTP DTP 24P/1000 Extron/22-235-03 | G21050301 | Витая пара
770000593609 | Лента 33HTP2-BT | G2110 | Кабели греющие
770000593611 | Лента 25HTP2-BT | G2110 | Кабели греющие
770000593619 | Кабель ВВГнг(А)-ХЛ 4х185мс(N)-1 | G21050102 | Кабели силовые с изоляцией из ПВХ
770000593622 | Кабель LLS 3x3,0 | G2110 | Кабели греющие
770000593936 | Муфта соединительная 1ПСТпБ-5х10 | G21040101 | Муфты для силовых и контрольных кабелей
770000593940 | Муфта соединительная 1ПСТпБ-5х4 | G21040101 | Муфты для силовых и контрольных кабелей
770000593945 | Муфта соединительная 1П5СТпБ-2 | G21040101 | Муфты для силовых и контрольных кабелей
770000594085 | Провод ПуГПнг(А)-HF 1х1,0 белый | G210511 | Провода силовые
770000594159 | Проводник ThermTrac Thermon/44645 | G2110 | Кабели греющие
770000594245 | Кабель ПвВнг(В)-ХЛ 1х120/35-35 | G21050103 | Кабели силовые с изоляцией из СП
770000594335 | Кабель ПвВнг-LS 3х120/16-35 | G21050103 | Кабели силовые с изоляцией из СП
770000594497 | Провод ПуГВ 1х2,5 | G210511 | Провода силовые
770000594498 | Провод ПуГВ 1х1 | G210511 | Провода силовые
770000594507 | Кабель ParLan U/UTP 5e 2х2х0,52 ZH | G21050301 | Витая пара
770000594577 | Кабель К9РВПМнг(А)-HF 5х10 0,6/1кВ | G21050101 | Кабели силовые с изоляцией из ЭПР
770000594637 | Кабель CK-FS.85/9.T КРУС-Запад | G2110 | Кабели греющие
770000594644 | Кабель ПвВнг-ХЛ 1х50/35 | G21050103 | Кабели силовые с изоляцией из СП
770000594646 | Кабель ПвВнг-LS 3х150/50 | G2170 | ПРОДУКЦИЯ КАБЕЛЬНАЯ НЕ НОРМАЛИЗОВАННАЯ
770000594653 | Кабель ПвВнг-LS 1х400/50 | G2170 | ПРОДУКЦИЯ КАБЕЛЬНАЯ НЕ НОРМАЛИЗОВАННАЯ
770000594656 | Кабель ПвВн(А)-LS 3х240/120 | G2170 | ПРОДУКЦИЯ КАБЕЛЬНАЯ НЕ НОРМАЛИЗОВАННАЯ
770000594657 | Кабель ПвВн(А)-LS 3х70/16 | G2170 | ПРОДУКЦИЯ КАБЕЛЬНАЯ НЕ НОРМАЛИЗОВАННАЯ
770000594666 | Кабель КПБК-90 3х25-3,3 | G2107 | Кабели нефтепогружные
770000594668 | Кабель КПБК-90 3х16-3,3 | G2107 | Кабели нефтепогружные
770000594735 | Муфта Raychem/POLT-12C/3XI-L12 | G21040101 | Муфты для силовых и контрольных кабелей
770000594740 | Муфта Raychem/POLT-12D/3XI-L12A | G21040101 | Муфты для силовых и контрольных кабелей
770000594743 | Муфта Raychem/POLT-12E/3XO-H4-L16 | G21040101 | Муфты для силовых и контрольных кабелей
770000594748 | Муфта Raychem/POLJ-42/1x35-70 | G21040101 | Муфты для силовых и контрольных кабелей
770000594834 | Кабель ИнСил-ОЭвзнг(А)-ХЛ 4х1,0-660 | G2106 | Кабели монтажные и управления
770000594836 | Кабель ИнСил-ОЭвзнг(А)-ХЛ 5х1,0-660 | G2106 | Кабели монтажные и управления
770000594838 | Кабель ИнСил-ОЭвзнг(А)-ХЛ 7х1,0-660 | G2106 | Кабели монтажные и управления
770000594839 | Кабель ИнСил-ОЭвзнг(А)-ХЛ 8х1,0-660 | G2106 | Кабели монтажные и управления
770000594842 | Кабель ИнСил-ОЭвзнг(А)-ХЛ 9х1,0-660 | G2106 | Кабели монтажные и управления
770000594843 | Кабель ИнСил-ОЭвзнг(А)-ХЛ 10х1,0-660 | G2106 | Кабели монтажные и управления
770000594855 | Кабель ИнСил-ОЭвзнг(А)-ХЛ 11х1,0-660 | G2106 | Кабели монтажные и управления
770000594860 | Кабель ИнСил-ОЭвзнг(А)-ХЛ 27х1,0-660 | G2106 | Кабели монтажные и управления
770000594861 | Кабель ИнСил-ОЭвзнг(А)-ХЛ 35х1,0-660 | G2106 | Кабели монтажные и управления
770000594871 | Кабель КВБШвнг(А)-LS 5х1,5-0,66 | G210502 | Кабели контрольные
770000594874 | Кабель ИнСил-ОЭвзнг(А)-ХЛ 2х2х1,0-660 | G2106 | Кабели монтажные и управления
770000594876 | Кабель ИнСил-ОЭвзнг(А)-ХЛ 3х2х1,0-660 | G2106 | Кабели монтажные и управления
770000594878 | Кабель ИнСил-ОЭвзнг(А)-ХЛ 4х2х1,0-660 | G2106 | Кабели монтажные и управления
770000594882 | Кабель ИнСил-ОЭвзнг(А)-ХЛ 5х2х1,0-660 | G2106 | Кабели монтажные и управления
770000594885 | Кабель ИнСил-ОЭвзнг(А)-ХЛ 6х2х1,0-660 | G2106 | Кабели монтажные и управления
770000594917 | Кабель ИнСил-ПсОЭвзнг(А)-ХЛ 2х2х1,0-660 | G2106 | Кабели монтажные и управления
770000594920 | Кабель ИнСил-ПсОЭвзнг(А)-ХЛ 3х2х1,0-660 | G2106 | Кабели монтажные и управления
770000594988 | Кабель КУИНнг(А)-LS 1х2х1,5 ЭВЭБ | G2106 | Кабели монтажные и управления
770000594993 | Кабель КУИНнг(А)-LS 1х3х1,5 ВЭ | G2106 | Кабели монтажные и управления
770000594999 | Кабель КУИНнг(А)-LS 2х2х2,5 ВЭ | G2106 | Кабели монтажные и управления
770000595064 | Кабель КГВВнг(А)-ХЛ 1х95-1 | G21050102 | Кабели силовые с изоляцией из ПВХ
770000595106 | Кабель XPI-NH-17,8 Raychem/1244-003092 | G2110 | Кабели греющие
770000595107 | Кабель КГВВнг(А)-ХЛ 4х95-1 | G21050102 | Кабели силовые с изоляцией из ПВХ
770000595112 | Кабель XPI-NH-31,5 Raychem/1244-003094 | G2110 | Кабели греющие
770000595139 | Кабель ВВГнг(А)-ХЛ 4х95мк(N,PE)-1 | G21050102 | Кабели силовые с изоляцией из ПВХ
770000595296 | Кабель КГВВнг(А)-LS 4х10-0,66 | G21050102 | Кабели силовые с изоляцией из ПВХ
770000595299 | Кабель КГВВнг(А)-LS 4х4-0,66 | G21050102 | Кабели силовые с изоляцией из ПВХ
770000595307 | Кабель КГВЭВнг(А)-LS 4х2,5-0,66 | G21050102 | Кабели силовые с изоляцией из ПВХ
770000595343 | Кабель YOKOGAWA/YS011-03 | G2110 | Кабели греющие
770000595350 | Кабель ИнСил-ОЭзнг(А)-LS 6х2х1,0-660 | G2106 | Кабели монтажные и управления
770000595358 | Кабель ИнСил-ОЭзнг(А)-LS 2х2х1,0-660 | G2106 | Кабели монтажные и управления
770000595361 | Кабель ИнСил-ОЭзнг(А)-LS 5х2х1,0-660 | G2106 | Кабели монтажные и управления
770000595362 | Кабель ИнСил-ОЭзнг(А)-LS 11х2х1,0-660 | G2106 | Кабели монтажные и управления
770000595453 | Провод ПуГВ 1х50(РЕ)-450/750 | G210511 | Провода силовые
770000595457 | Провод ПуГВ 1х70(РЕ)-450/750 | G210511 | Провода силовые
770000595467 | Провод ПуГВ 1х95(РЕ)-450/750 | G210511 | Провода силовые
770000595473 | Кабель ВВГнг(А)-LS 3х10ок-1 | G21050102 | Кабели силовые с изоляцией из ПВХ
770000595608 | Кабель B/HAA1N6565/29.8M/247/220/2.0M/AC | G2110 | Кабели греющие
770000595617 | Кабель B/HDF1M1000/85.5M/564/220/2.0M/DC | G2110 | Кабели греющие
770000595622 | Кабель B/HIQ1M10K/14.3M/337/220/2.0M/IC | G2110 | Кабели греющие
770000595659 | Наконечник RV5.5-6 Rexant/08-0053 | G210402 | Наконечники кабельные
770000595833 | Наконечник WAGO/216-202 | G210402 | Наконечники кабельные
770000595841 | Арматура для заземляющего провода | G210470 | Арматура кабельная прочая
770000595864 | Муфта соединительная 1ПСТ-10-150/240(Б) | G21040101 | Муфты для силовых и контрольных кабелей
770000595870 | Муфта соединительная 3ПСТ-10-150/240(Б) | G21040101 | Муфты для силовых и контрольных кабелей
770000595872 | Муфта соединительная 3ПСт-10-35/50(Б) | G21040101 | Муфты для силовых и контрольных кабелей
770000595873 | Муфта соединительная 3ПСт-10-70/120(Б) | G21040101 | Муфты для силовых и контрольных кабелей
770000595930 | Кабель CK-FS.250/18.T-f КРУС-Запад | G2110 | Кабели греющие
770000595992 | Кабель ВБШвнг(А)-LS 4х16-0,66 | G21050102 | Кабели силовые с изоляцией из ПВХ
770000595993 | Кабель КВБШвнг(А)-LS 7х1,5 | G210502 | Кабели контрольные
770000595998 | Кабель КМТВЭВнг-ХА 16х1,5 | G210514 | Провода и кабели термост., термоэлектр.
770000595999 | Кабель КМТВЭВнг-ХА 20х1,5 | G210514 | Провода и кабели термост., термоэлектр.
770000596000 | Кабель КМТВЭВнг-ХА 24х1,5 | G210514 | Провода и кабели термост., термоэлектр.
770000596001 | Кабель КМТВЭВнг-ХА 16х2,5 | G210514 | Провода и кабели термост., термоэлектр.
770000596003 | Кабель ВБШвнг(А)-LS 3х2,5ок(N,PE)-1 | G21050102 | Кабели силовые с изоляцией из ПВХ
770000596004 | Кабель ВБШвнг(А)-LS 3х1,5ок(N,PE)-1 | G21050102 | Кабели силовые с изоляцией из ПВХ
770000596005 | Кабель ВБШвнг(А)-FRLS 3х1,5ок(N,PE)-1 | G21050102 | Кабели силовые с изоляцией из ПВХ
770000596107 | Кабель КВБбШвнг(А)-FRLS 14х1,5 | G210502 | Кабели контрольные
770000596241 | Кабель Метролан-В-ИфЭфзнг(А)-ХЛ 7х2х1 | G2106 | Кабели монтажные и управления
770000596279 | Кабель ВВГнг(А)-ХЛ 3х10ок-0,66 | G21050102 | Кабели силовые с изоляцией из ПВХ
770000596372 | Кабель UTP кат.5е NIKOLAN/NKL 4100A-GY | G21050301 | Витая пара
770000596429 | Кабель РПГЭнг(А)-HF-ХЛ 5х4-1 | G21050101 | Кабели силовые с изоляцией из ЭПР
770000596480 | Кабель КВБШвнг(А)-LS 4х2,5 | G210502 | Кабели контрольные
770000596624 | Провод ПТВЭВнг 2х1,5 ХА | G210514 | Провода и кабели термост., термоэлектр.
770000596673 | Кабель КИС-РПнг(А)-FRHF 2х2х1,13 | G2106 | Кабели монтажные и управления
770000596704 | Кабель ОЭзнг(А)-LS-АХЛ4 14х1,0-0,66 | G2106 | Кабели монтажные и управления
770000596724 | Провод медный 1х6 ХЛ | G210511 | Провода силовые
770000596725 | Кабель ОЭзнг(А)-LS-АХЛ 1х2х1,0 | G21050370 | Кабели связи прочие
770000596727 | Кабель ОЭзнг(А)-LS-АХЛ4 5х1,0-0,66 | G2106 | Кабели монтажные и управления
770000596788 | Кабель универсальный 4х2х1,0 LS | G2106 | Кабели монтажные и управления
770000596790 | Кабель универсальный 9х2х1,0 LS | G2106 | Кабели монтажные и управления
770000596820 | Наконечник WAGO/216-203 | G210402 | Наконечники кабельные
770000597128 | Наконечник ТА 50-10-9 ЗЭТА/zeta10413 | G210402 | Наконечники кабельные
770000597131 | Наконечник ТА 95-12-13 ЗЭТА/zeta10416 | G210402 | Наконечники кабельные
770000597135 | Наконечник ТА 120-12-14 ЗЭТА/zeta10417 | G210402 | Наконечники кабельные
770000597146 | Наконечник ТМЛ 70-10-13 ЗЭТА/zeta10629 | G210402 | Наконечники кабельные
770000597153 | Наконечник ТМЛ 120-16-17 ЗЭТА/zeta10639 | G210402 | Наконечники кабельные
770000597156 | Наконечник T 70-10-13 ЗЭТА/zeta10722 | G210402 | Наконечники кабельные
770000597158 | Наконечник T 150-12-19 ЗЭТА/zeta10738 | G210402 | Наконечники кабельные
770000597160 | Наконечник T 120-12-17 ЗЭТА/zeta10724 | G210402 | Наконечники кабельные
770000597161 | Наконечник ТМЛ 50-12-11 ЗЭТА/zeta10628 | G210402 | Наконечники кабельные
770000597215 | Кабель RS-485 нг(А)-LS 2х2х0,78 | G21050370 | Кабели связи прочие
770000597238 | Наконечник НКИ 1,25-5 IEK/UNL20-D15-4-5 | G210402 | Наконечники кабельные
770000597266 | Муфта 4СТп-1 (70-120) ZKabel | G21040101 | Муфты для силовых и контрольных кабелей
770000597282 | Муфта соединительная 10СТп(тк)-3х35-50 | G21040101 | Муфты для силовых и контрольных кабелей
770000597285 | Кабель ДС-15-6z-6/96 (250) | G2109 | Кабели волоконно-оптические
770000597335 | Кабель КУИНнг-FRLS 4х2х0,75 В | G2106 | Кабели монтажные и управления
770000597394 | Кабель ВВГнг(А) 5х25-0,66 | G21050102 | Кабели силовые с изоляцией из ПВХ
770000597409 | Кабель ПвПу 1х70/16-10 | G21050103 | Кабели силовые с изоляцией из СП
770000597509 | Кабель КУИНнг(А)-LS 2х2х1л ВЭ | G2106 | Кабели монтажные и управления
770000597517 | Кабель КУИНнг(А)-LS 1х2х1л ВЭ | G2106 | Кабели монтажные и управления
770000597533 | Провод ПТВЭВнг(А) ХА 2х2,5 | G2106 | Кабели монтажные и управления
770000597536 | Кабель ВВГнг(А)-LS-ХЛ 3х2,5ок(N,PE)-0,66 | G21050102 | Кабели силовые с изоляцией из ПВХ
770000597542 | Наконечник 35мм2 Maltep/COT35-8 | G210402 | Наконечники кабельные
770000597543 | Наконечник 1,5мм2 красный Partex/RP10 | G210402 | Наконечники кабельные
770000597544 | Наконечник 1,5мм2 синий Partex/BP10 | G210402 | Наконечники кабельные
770000597553 | Кабель H07V-K HAR 1/16 LappKabel/452001 | G210511 | Провода силовые
770000597575 | Кабель ВВГнг(А) 4х4ок(PE)-0,66 | G21050102 | Кабели силовые с изоляцией из ПВХ
770000597676 | Кабель МКПсЭфВмнг(А)-LS 2х2х1 | G2106 | Кабели монтажные и управления
770000597677 | Кабель ТХК-ВЭВнг(А)-LS 3х2х1 | G2106 | Кабели монтажные и управления
770000597695 | Кабель КПБП 3х16 180 гр.3а | G2107 | Кабели нефтепогружные
770000597896 | Шнур телефонный ССД/121205-00064 | G210509 | Провода радио и связи
770000597917 | Кабель ВВГнг(А) 1х6ок-0,66 | G21050102 | Кабели силовые с изоляцией из ПВХ
770000597924 | Провод ПуГВнг(А)-LS 1х1(PE) | G210511 | Провода силовые
770000597955 | Кабель КПСнг(А)-FRLS 2х2х1 | G21050301 | Витая пара
770000597956 | Кабель КВВГнг(А)-ХЛ 4х2,5 | G210502 | Кабели контрольные
770000597977 | Кабель КУИНнг-FRLS 4х2х1,5 В | G2106 | Кабели монтажные и управления
770000598040 | Кабель Метролан-В-Элзнг(А)-LS-ХЛ 4х1 | G2106 | Кабели монтажные и управления
770000598041 | Кабель Метролан-В-Элзнг(А)-LS-ХЛ 5х1 | G2106 | Кабели монтажные и управления
770000598042 | Кабель Метролан-В-Элзнг(А)-LS-ХЛ 10х1 | G2106 | Кабели монтажные и управления
770000598067 | Муфта 3КНТп-3х185-10 | G21040101 | Муфты для силовых и контрольных кабелей
770000598068 | Муфта 3КВТп-3х185-10 | G21040101 | Муфты для силовых и контрольных кабелей
770000598086 | Кабель КПСнг(А)-FRLS 1х2х1,5 | G21050301 | Витая пара
770000598136 | Кабель MEDIAstripH 1х70RM/16-6/10 б/у | G21050101 | Кабели силовые с изоляцией из ЭПР
770000598141 | Кабель РПнг(А)-HF-ХЛ 5х50мк(N,PE)-1 б/у | G21050101 | Кабели силовые с изоляцией из ЭПР
770000598143 | Кабель MEDIAstrip H 4х70 0,6/1 kV б/у | G21050101 | Кабели силовые с изоляцией из ЭПР
770000598144 | Кабель MEDIAstrip H 4х95 0,6/1 б/у | G21050101 | Кабели силовые с изоляцией из ЭПР
770000598149 | Кабель РПнг(А)-HF-ХЛ 4х120мк(N)-1 б/у | G21050101 | Кабели силовые с изоляцией из ЭПР
770000598150 | Кабель MEDIAstrip H 4х185 0,6/1 б/у | G21050101 | Кабели силовые с изоляцией из ЭПР
770000598291 | Кабель гибкий КПГН1У 5х6 | G210505 | Кабели гибкие
770000598299 | Кабель МКШВнг(А)-LS 1х2х1,0 | G2106 | Кабели монтажные и управления
770000598301 | Кабель КРШС 3x2,5 В-P L=1,5м | G21050101 | Кабели силовые с изоляцией из ЭПР
770000598459 | Кабель КВВГЭнг(А)-LS-ХЛ 5х1 | G210502 | Кабели контрольные
770000598531 | Кабель КЭРсЭПнг(А)-FRHF 4х0,75 | G2106 | Кабели монтажные и управления
770000598532 | Кабель КЭРсЭПнг(А)-FRHF 5х0,75 | G2106 | Кабели монтажные и управления
770000598605 | Кабель КуПе-ИЭКвнг(А)-LS-ХЛ 4х2х1,5 | G2106 | Кабели монтажные и управления
770000598620 | Провод ПуГВнг(А)-LS 1х1,5 | G210511 | Провода силовые
770000598636 | Линия M/TPE3UZ-MZ6(2)-G3-JN15(2) | G2110 | Кабели греющие
770000598721 | Провод ПТВ 2х1,5 ХА | G210514 | Провода и кабели термост., термоэлектр.
770000598888 | Кабель ВБШвнг(А)-LS 5х16ок(N,PE)-0,66 | G21050102 | Кабели силовые с изоляцией из ПВХ
770000599034 | Кабель КВБбШвнг(А)-LS 4х2,5 | G210502 | Кабели контрольные
770000599042 | Кабель ВБШвнг(А)-LS 5х25-0,66 | G21050102 | Кабели силовые с изоляцией из ПВХ
770000599264 | Муфта 5ПКВНтпБ-1-16/25 | G21040101 | Муфты для силовых и контрольных кабелей
770000599439 | Кабель КУИНнг(А) 2х2х1 ВЭ-ХЛ | G2106 | Кабели монтажные и управления
770000599645 | Кабель PUROE-JZ Helukabel/22165 | G2106 | Кабели монтажные и управления
770000599746 | Наконечник Weidmueller/9036220000 | G210402 | Наконечники кабельные
770000599755 | Наконечник GPH/2,5х6 KU-SP-U | G210402 | Наконечники кабельные
770000599756 | Наконечник GPH/1,5х6 KU-SP-U | G210402 | Наконечники кабельные
770000599759 | Кабель МКЭКШВнг(А)-FRLS 2х2х1 | G2106 | Кабели монтажные и управления
770000599849 | Кабель LMR-240-UF TMS/54041 | G210506 | Кабели радиочастотные
770000599858 | Кабель RG-213/U LappKabel/2170005 | G210506 | Кабели радиочастотные
770000599871 | Кабель ВВГнг(А)-FRLS 3х2,5ок(N,PE)-0,66 | G21050102 | Кабели силовые с изоляцией из ПВХ
770000599926 | Кабель КПСЭнг(А)-FRLS 2х2х1 | G2106 | Кабели монтажные и управления
770000600003 | Муфта 4ПСттнг-LS-4/10 GPH | G21040101 | Муфты для силовых и контрольных кабелей
770000600099 | Муфта 4ПСттнг-LS-70/120 GPH | G21040101 | Муфты для силовых и контрольных кабелей
770000600102 | Муфта 5ПСттнгБ-LS-35/50 GPH | G21040101 | Муфты для силовых и контрольных кабелей
770000600105 | Муфта 4ПСттнг-LS-35/50 GPH | G21040101 | Муфты для силовых и контрольных кабелей
770000600227 | Кабель TWT FTP Lanmaster/TWT-5EFTP | G21050301 | Витая пара
770000600529 | Кабель АВВГ 3х35+1х25 б/у | G2160 | Кабель б/у, провода б/у
770000600532 | Кабель АВВГ 3х25+1х16 б/у | G2160 | Кабель б/у, провода б/у
770000600539 | Кабель АКРНБГ 37х2,5 б/у | G2160 | Кабель б/у, провода б/у
770000600541 | Кабель АВВГ 7х2,5 б/у | G2160 | Кабель б/у, провода б/у
770000600553 | Кабель нефтепогружной КПпБП-120 3х25-4,0 | G2107 | Кабели нефтепогружные
770000600656 | Кабель монтажный 1х2х1,0 ХЛ | G2106 | Кабели монтажные и управления
770000600658 | Кабель монтажный 3х2х1,0 ХЛ | G2106 | Кабели монтажные и управления
770000600659 | Кабель монтажный 5х2х1,0 ХЛ | G2106 | Кабели монтажные и управления
770000600788 | Кабель Метролан-В-Эфвзнг(А)-LS 4х2х1,0 | G2106 | Кабели монтажные и управления
770000600793 | Кабель Метролан-В-Эфвзнг(А)-LS 5х2х1,0 | G2106 | Кабели монтажные и управления
770000600794 | Кабель Метролан-В-Эфвзнг(А)-LS 6х2х1,0 | G2106 | Кабели монтажные и управления
770000600796 | Кабель Метролан-В-Эфвзнг(А)-LS 8х2х1,0 | G2106 | Кабели монтажные и управления
770000600827 | Кабель ОЭзнг(А)-LS 2х2х1,5 | G2106 | Кабели монтажные и управления
770000600828 | Кабель ОЭзнг(А)-LS 5х2х1,5 | G2106 | Кабели монтажные и управления
770000600830 | Кабель ОЭзнг(А)-LS 8х2х1,5 | G2106 | Кабели монтажные и управления
770000600832 | Кабель ОЭзнг(А)-LS 10х2х1,5 | G2106 | Кабели монтажные и управления
770000600878 | Кабель волоконно-оптический | G2109 | Кабели волоконно-оптические
770000600994 | Кабель Метролан-В-Энг(А)-LS 18х2х1,0 | G2106 | Кабели монтажные и управления
770000600996 | Кабель Метролан-В-Энг(А)-LS 8х2х1,0 | G2106 | Кабели монтажные и управления
770000600997 | Кабель Метролан-В-Энг(А)-LS 3х2х1,0 | G2106 | Кабели монтажные и управления
770000601008 | Кабель КунРс Внг(А)-FRLS 3х4 | G2106 | Кабели монтажные и управления
770000601089 | Кабель ВВГнг(А)-LS 5х25мк(N,PE)-1,0 | G21050102 | Кабели силовые с изоляцией из ПВХ
770000601095 | Кабель ВВГнг(А) 5х35мк(N,PE)-0,66 | G21050102 | Кабели силовые с изоляцией из ПВХ
770000601109 | Кабель гибкий КГ-ХЛ 5х25-0,66 кВ | G21050101 | Кабели силовые с изоляцией из ЭПР
770000601154 | Кабель ДС-15-6z-6/24 | G2109 | Кабели волоконно-оптические
770000601220 | Кабель КВБбШвнг(А)-FRLS 14х2,5 | G210502 | Кабели контрольные
770000601236 | Кабель КУИНнг(А)-LS 5х2х1,5 ЭВЭБ | G2106 | Кабели монтажные и управления
770000601238 | Кабель КУИНнг(А)-LS 10х2х1,5 ЭВЭБ | G2106 | Кабели монтажные и управления
770000601245 | Кабель ВБШвнг(А)-LS 4х6ок(PE)-0,66 | G21050102 | Кабели силовые с изоляцией из ПВХ
770000601287 | Наконечник ТМ 120-12-17 TDM/SQ0532-0032 | G210402 | Наконечники кабельные
770000601291 | Наконечник ТМ 185-16-21 TDM/SQ0532-0036 | G210402 | Наконечники кабельные
770000601298 | Муфта 1 ПКВТ-10 (185-400) ЗЭТА/zeta23303 | G21040101 | Муфты для силовых и контрольных кабелей
770000601299 | Муфта 1 ПСТ-10 400мм2 ЗЭТА/zeta21517 | G21040101 | Муфты для силовых и контрольных кабелей
770000601370 | Кабель СПЕЦЛАН U/UTP нг(А)-HF 4х2х0,52 | G21050301 | Витая пара
770000601375 | Кабель РЭмЭПВнг(A)-LS-ХЛ 3х95л+3х16л | G21050101 | Кабели силовые с изоляцией из ЭПР
770000601401 | Кабель силовой 3х95-6/10 | G21050101 | Кабели силовые с изоляцией из ЭПР
770000601434 | Кабель силовой 4х95мс-1 | G21050102 | Кабели силовые с изоляцией из ПВХ
770000601445 | Кабель ВБШвнг(А)-LS 5х50мк(N,PE)-1 | G21050102 | Кабели силовые с изоляцией из ПВХ
770000601711 | Наконечник Navigator/NET-RTI-2.5-5-B50 | G210402 | Наконечники кабельные
770000601715 | Наконечник Navigator/NET-RTI-2.5-6-B50 | G210402 | Наконечники кабельные
770000601781 | Кабель силовой 3х2,5-0,66 | G21050102 | Кабели силовые с изоляцией из ПВХ
770000601791 | Кабель монтажный 10х1,0-660 | G2106 | Кабели монтажные и управления
770000601794 | Кабель монтажный 2х2х1,0-660 | G2106 | Кабели монтажные и управления
770000601798 | Кабель монтажный 4х1,0-660 | G2106 | Кабели монтажные и управления
770000601801 | Кабель монтажный 8х1,0-660 | G2106 | Кабели монтажные и управления
770000601805 | Кабель монтажный 10х1,0-660 | G2106 | Кабели монтажные и управления
770000601806 | Кабель монтажный 14х1,0-660 | G2106 | Кабели монтажные и управления
770000601809 | Кабель монтажный 16х1,0-660 | G2106 | Кабели монтажные и управления
770000601810 | Кабель монтажный 2х2х1,0-660 | G2106 | Кабели монтажные и управления
770000601813 | Кабель монтажный 6х2х1,0-660 | G2106 | Кабели монтажные и управления
770000601946 | Кабель монтажный 4х2х1,0-660 | G2106 | Кабели монтажные и управления
770000601948 | Кабель монтажный 3х2х1,0-660 | G2106 | Кабели монтажные и управления
770000601950 | Кабель монтажный 2х2х1,0-660 | G2106 | Кабели монтажные и управления
770000601951 | Кабель монтажный 1х2х0,5-660 | G2106 | Кабели монтажные и управления
770000601962 | Муфта кабельная концевая 3х95-10 | G21040101 | Муфты для силовых и контрольных кабелей
770000601985 | Кабель КПСВВ 2х2х1 | G2106 | Кабели монтажные и управления
770000602051 | Кабель UNITRONIC LAPPKABEL/2170223 | G210503 | Кабели связи
770000602267 | Кабель КГ-ХЛ 1х25-380 | G21050101 | Кабели силовые с изоляцией из ЭПР
770000602270 | Кабель КГ-ХЛ 1х35-380 | G21050101 | Кабели силовые с изоляцией из ЭПР
770000602357 | Кабель ВВГнг(А)-ХЛ 3х120мс(N,PE)-1 | G21050102 | Кабели силовые с изоляцией из ПВХ
770000602368 | Кабель КВИПнг(А)-LS 3х2х1,5 ЭВЭ-ХЛ | G2106 | Кабели монтажные и управления
770000602373 | Кабель КВВГЭнг(А)-LS-ХЛ 7х1 | G210502 | Кабели контрольные
770000602378 | Кабель КВИПнг(А)-LS 2х2х1,5м ЭВЭ-ХЛ | G2106 | Кабели монтажные и управления
770000602420 | Кабель КВИПнг(А)-LS 6х2х1,5м ЭВЭ-ХЛ | G2106 | Кабели монтажные и управления
770000602656 | Кабель СКАБ 660нг(А)-HF-ХЛ 8х2х1,0л в | G2106 | Кабели монтажные и управления
770000602667 | Кабель ВВГнг(А)-LS 3х4ок-1 | G21050102 | Кабели силовые с изоляцией из ПВХ
770000602730 | Кабель ИнСил-ОЭвзнг(А)-FRLS-ХЛ 2х2х1,0 | G2106 | Кабели монтажные и управления
770000602735 | Кабель ИнСил-ОЭвзнг(А)-FRLS-ХЛ 10х1,0-66 | G2106 | Кабели монтажные и управления
770000602743 | Кабель ИнСил-ОЭвзнг(А)-FRLS-ХЛ 7х1,0-660 | G2106 | Кабели монтажные и управления
770000602757 | Кабель КуПе-ОЭКвнг(А)-LS-ХЛ 6х1 | G2106 | Кабели монтажные и управления
770000602767 | Кабель НИКИ-КУВШнг(А)-LS 8х(2х1,5) 500В | G2106 | Кабели монтажные и управления
770000603370 | Кабель ВБШв 3х95мс+1х50мс-1 | G21050102 | Кабели силовые с изоляцией из ПВХ
770000603530 | Кабель ВВГнг(А)-ХЛ 4х25ок(N)-0,66 | G21050102 | Кабели силовые с изоляцией из ПВХ
770000603531 | Кабель ВВГнг(А)-ХЛ 4х95мс(N)-1 | G21050102 | Кабели силовые с изоляцией из ПВХ
770000603660 | Кабель ВБШвнг(А)-FRLS 3х2,5ок(N,PE)-0,66 | G21050102 | Кабели силовые с изоляцией из ПВХ
770000603667 | Кабель ВБШвнг(А)-ХЛ 5х2,5ок(N,PE)-0,66 | G21050102 | Кабели силовые с изоляцией из ПВХ
770000603671 | Кабель ВБШвнг(А)-ХЛ 3х50мс-6 | G21050102 | Кабели силовые с изоляцией из ПВХ
770000603673 | Кабель КВВГЭнг(А)-ХЛ 10х1 | G210502 | Кабели контрольные
770000603674 | Кабель ВБШвнг(А)-ХЛ 5х16ок(N,PE)-0,66 | G21050102 | Кабели силовые с изоляцией из ПВХ
770000603682 | Кабель КВВГЭнг(А)-LS 10х1,5 | G210502 | Кабели контрольные
770000603801 | Провод ПуВ 1х1,5-450/750 | G210511 | Провода силовые
770000603905 | Кабель ДПТ-П-24У(3х8)-10кН | G2109 | Кабели волоконно-оптические
770000603920 | Кабель СК-ЭПЭПКнг(А)-HF 5х2х1,0 | G2106 | Кабели монтажные и управления
770000603921 | Кабель СК-ЭПЭПнг(А)-HF 4х2х1,0 | G2106 | Кабели монтажные и управления
770000604017 | Кабель гибкий КГ 5х25 | G21050101 | Кабели силовые с изоляцией из ЭПР
770000604019 | Кабель ВВГнг 5х1,5-1 | G21050102 | Кабели силовые с изоляцией из ПВХ
770000604020 | Кабель КВВГнг 19х1 | G210502 | Кабели контрольные
770000604082 | Провод RS-14-05 АСР/1405 | G210511 | Провода силовые
770000604084 | Провод RS-13-05 АСР/1305 | G210511 | Провода силовые
770000604157 | Кабель нг(А)-HF-08У (1x8)-10кН | G2109 | Кабели волоконно-оптические
770000604213 | Кабель AESP/BC5E-4-LS | G21050301 | Витая пара
770000604235 | Кабель СКАБ 660нг(А)-HF-ХЛ 2х2х1,0л в | G2106 | Кабели монтажные и управления
770000604238 | Кабель СКАБ 660нг(А)-HF-ХЛ 10х2х1,0л в | G2106 | Кабели монтажные и управления
770000604240 | Кабель СКАБ 660нг(А)-HF-ХЛ 11х2х1,0л в | G2106 | Кабели монтажные и управления
770000604242 | Кабель СКАБ 660нг(А)-HF-ХЛ 19х1л в | G2106 | Кабели монтажные и управления
770000604244 | Кабель СКАБ 660нг(А)-HF-ХЛ 4х1,0л в | G2106 | Кабели монтажные и управления
770000604252 | Кабель Cabeus/7726c | G2109 | Кабели волоконно-оптические
770000604254 | Кабель СКАБ 660нг(А)-FRHF-ХЛ 4х1,0л в | G2106 | Кабели монтажные и управления
770000604488 | Кабель нг(А)-FRLS-ХЛ 2х2х1 | G2106 | Кабели монтажные и управления
770000604651 | Кабель ПвБВнг(А)-LS 3х95мк/16-10 | G21050103 | Кабели силовые с изоляцией из СП
770000604659 | Провод СИП-3 1х95-20 | G210516 | Провода самонесущие изолированные
770000605091 | Кабель 45HTP2-CR 45Вт/м Extherm | G2110 | Кабели греющие
770000605102 | Кабель 60HTS2-CT 60Вт/м Extherm | G2110 | Кабели греющие
770000605224 | Кабель ВБШвнг(А)-ХЛ 4х50ок(N)-0,66 | G21050102 | Кабели силовые с изоляцией из ПВХ
770000605256 | Кабель ВБШвнг(А)-ХЛ 5х1,5ок(N,PE)-1 | G21050102 | Кабели силовые с изоляцией из ПВХ
770000605359 | Кабель КВВБГнг(А)-LS 5x1,5 | G210502 | Кабели контрольные
770000605360 | Кабель ПвБВнг(А)-LS 3х185мк/25-10 | G21050103 | Кабели силовые с изоляцией из СП
770000605364 | Кабель КВБбШвнг(А)-ХЛ 19х2,5 | G210502 | Кабели контрольные
770000605366 | Кабель ВБШвнг(А)-ХЛ 3х2,5ок(N,PE)-0,66 | G21050102 | Кабели силовые с изоляцией из ПВХ
770000605375 | Лента 25HTP2-BT | G2110 | Кабели греющие
770000605482 | Наконечник Navigator/61 050 | G210402 | Наконечники кабельные
770000605483 | Наконечник Navigator/61 051 | G210402 | Наконечники кабельные
770000605585 | Кабель ВВГнг(А)-ХЛ 5х16ок(N,PE)-0.66 | G21050102 | Кабели силовые с изоляцией из ПВХ
770000605587 | Кабель ВВГнг(А)-ХЛ 5х6ок(N,PE)-0,66 | G21050102 | Кабели силовые с изоляцией из ПВХ
770000605589 | Кабель КВВГЭнг(А)-ХЛ 4х2,5 | G210502 | Кабели контрольные
770000605591 | Кабель ВВГнг(А)-ХЛ 3х10ок-1 | G21050102 | Кабели силовые с изоляцией из ПВХ
770000605595 | Кабель ВВГнг(А)-ХЛ 3х16ок-1 | G21050102 | Кабели силовые с изоляцией из ПВХ
770000605599 | Кабель КВВГнг(А)-FRLS-ХЛ 4х1 | G210502 | Кабели контрольные
770000605602 | Кабель ВВГнг(А)-ХЛ 3х4ок(N,PE)-0.66 | G21050102 | Кабели силовые с изоляцией из ПВХ
770000605605 | Кабель ВВГнг(А)-ХЛ 4х35мк(N)-1 | G21050102 | Кабели силовые с изоляцией из ПВХ
770000605608 | Кабель ВВГнг(А)-ХЛ 5х10ок(N,PE)-1 | G21050102 | Кабели силовые с изоляцией из ПВХ
770000605609 | Кабель ВВГнг(А)-ХЛ 5х16ок(N,PE)-1 | G21050102 | Кабели силовые с изоляцией из ПВХ
770000605612 | Кабель ВВГнг(А)-ХЛ 5х70мс(N,PE)-1 | G21050102 | Кабели силовые с изоляцией из ПВХ
770000605614 | Муфта КНТпН 4х35-50 | G21040101 | Муфты для силовых и контрольных кабелей
770000605733 | Провод СИП-3 1х70-20 | G210516 | Провода самонесущие изолированные
770000605775 | Кабель гибкий КГ-ХЛ 5х16-0,66 | G21050101 | Кабели силовые с изоляцией из ЭПР
770000606028 | Провод монтажный МГШВЭ 1х0,75 | G2106 | Кабели монтажные и управления
770000606048 | Кабель КВВГнг(А)-ХЛ 4х1 | G210502 | Кабели контрольные
770000606051 | Муфта 2МРП 1 ССД/120302-00002 | G21040102 | Муфты для оптических кабелей
770000606055 | Муфта МПП 1 с тр.ТУТ ССД/120309-00004 | G21040102 | Муфты для оптических кабелей
770000606089 | Соединитель MS2 ССД/120501-00006 | G210470 | Арматура кабельная прочая
770000606091 | Провод ПВКВ 10-660 | G210511 | Провода силовые
770000606093 | Провод ПВКВ 16-660 | G210511 | Провода силовые
770000606095 | Провод ПВКВ 25-660 | G210511 | Провода силовые
770000606101 | Провод ПВКВ 35-660 | G210511 | Провода силовые
770000606104 | Провод ПВКВ 50-660 | G210511 | Провода силовые
770000606108 | Провод ПВКВ 2,5-660 | G210511 | Провода силовые
770000606169 | Кабель КВВГнг(А)-ХЛ 4х1,5 | G210502 | Кабели контрольные
770000606171 | Кабель КВВГЭнг(А)-ХЛ 14х1 | G210502 | Кабели контрольные
770000606230 | Кабель ВБШвнг(А) 5х4ок(N,PE)-0,66 | G21050102 | Кабели силовые с изоляцией из ПВХ
770000606248 | Кабель ВБаШвнг(А) 1х25мк-0,66 | G21050102 | Кабели силовые с изоляцией из ПВХ
770000606265 | Кабель ВВГнг(А) 5х4ок(N,РЕ)-0,66 | G21050102 | Кабели силовые с изоляцией из ПВХ
770000606404 | Кабель КПБП-90 3х35 | G2107 | Кабели нефтепогружные
770000606583 | Кабель CREOLON РэПнг(А)-HF-ХЛ 1х150мк-1 | G21050101 | Кабели силовые с изоляцией из ЭПР
770000606598 | Кабель CREOLON РэПнг(А)-HF-ХЛ 1х70мк-1 | G21050101 | Кабели силовые с изоляцией из ЭПР
770000606599 | Кабель CREOLON РэПнг(А)-HF-ХЛ 4х1,5 | G21050101 | Кабели силовые с изоляцией из ЭПР
770000606600 | Кабель CREOLON РэПнг(А)-HF-ХЛ 3х4 | G21050101 | Кабели силовые с изоляцией из ЭПР
770000606602 | Кабель CREOLON РэПнг(А)-HF-ХЛ 4х2,5 | G21050101 | Кабели силовые с изоляцией из ЭПР
770000606606 | Кабель CREOLON РэПнг(А)-HF-ХЛ 5х10 | G21050101 | Кабели силовые с изоляцией из ЭПР
770000606609 | Кабель CREOLON РэПнг(А)-HF-ХЛ 5х4 | G21050101 | Кабели силовые с изоляцией из ЭПР
770000606616 | Кабель CREOLON РэПнг(А)-HF-ХЛ 5х6 | G21050101 | Кабели силовые с изоляцией из ЭПР
770000606909 | Кабель ВВГнг(А)-LS 4х2,5-0,66 | G21050102 | Кабели силовые с изоляцией из ПВХ
770000606910 | Кабель ИнСил-ОЭКнг(А)-LS AХЛ 5х1,0-660 | G2106 | Кабели монтажные и управления
770000606915 | Кабель ВВГнг(А)-LS 3х1,5ок(N,PE)-0,66 | G21050102 | Кабели силовые с изоляцией из ПВХ
770000606916 | Кабель ВВГнг(А)-LS 5х4-0,66 | G21050102 | Кабели силовые с изоляцией из ПВХ
770000606923 | Кабель ВБШвнг(А)-LS 4х4-0,66 | G21050102 | Кабели силовые с изоляцией из ПВХ
770000606931 | Кабель ИнСил-ОЭзнг(А)-LS-АХЛ 4х1,0-660 | G2106 | Кабели монтажные и управления
770000606934 | Кабель ИнСил-ОЭзнг(А)-LS-АХЛ 5х1,0-660 | G2106 | Кабели монтажные и управления
770000606936 | Кабель ИнСил-ОЭзнг(А)-LS-АХЛ 7х1,0-660 | G2106 | Кабели монтажные и управления
770000606949 | Провод СИП-3 1х95-10 | G210516 | Провода самонесущие изолированные
770000606950 | Провод СИП-3 1х95-10 | G210516 | Провода самонесущие изолированные
770000606984 | Кабель BSX 8-2-FOJ Thermon/2153 | G2110 | Кабели греющие
770000606986 | Кабель BSX 10-2-FOJ Thermon/2173 | G2110 | Кабели греющие
770000607319 | Кабель КСБнг(А)-FRHF 4х2х0,80 | G21050370 | Кабели связи прочие
770000607378 | Кабель CREOLON РэБВнг(А)-LS-ХЛ 5х2,5 | G21050101 | Кабели силовые с изоляцией из ЭПР
770000607386 | Кабель CREOLON РэБВнг(А)-LS-ХЛ 5х25 | G21050101 | Кабели силовые с изоляцией из ЭПР
770000607391 | Наконечник кабельный 2,5мм2 | G210402 | Наконечники кабельные
770000607396 | Кабель CREOLON РэБВнг(А)-LS-ХЛ 5х95 | G21050101 | Кабели силовые с изоляцией из ЭПР
770000607397 | Наконечник кабельный 4мм2 | G210402 | Наконечники кабельные
770000607403 | Кабель CREOLON РэБВнг(А)-LS-ХЛ 3х4 | G21050101 | Кабели силовые с изоляцией из ЭПР
770000607436 | Кабель CREOLON РэБВнг(А)-LS-ХЛ 5х50 | G21050101 | Кабели силовые с изоляцией из ЭПР
770000607451 | Соединитель UY2 ССД/120501-00005 | G210470 | Арматура кабельная прочая
770000607462 | Кабель CREOLON РэБВнг(А)-LS-ХЛ 5х4 | G21050101 | Кабели силовые с изоляцией из ЭПР
770000607485 | Кабель CREOLON РэБВнг(А)-LS-ХЛ 4х150 | G21050101 | Кабели силовые с изоляцией из ЭПР
770000607725 | Кабель ИнСил-ОЭзнг(А)-LS-АХЛ 4х1,5-660 | G2106 | Кабели монтажные и управления
770000607731 | Кабель ИнСил-ОЭзнг(А)-LS-ХЛ 1х2х1,0-660 | G2106 | Кабели монтажные и управления
770000607737 | Кабель ИнСил-ОЭзнг(А)-LS-АХЛ 10х1,0-660 | G2106 | Кабели монтажные и управления
770000607739 | Кабель ИнСил-ОЭзнг(А)-LS-АХЛ 4х2х1,0-660 | G2106 | Кабели монтажные и управления
770000607758 | Кабель ИнСил-ОЭзнг(А)-LS-АХЛ 2х2х1,5-660 | G2106 | Кабели монтажные и управления
770000607773 | Кабель ИнСил-ОЭзнг(А)-LS-АХЛ 5х2х1,0-660 | G2106 | Кабели монтажные и управления
770000607776 | Кабель ИнСил-ОЭзнг(А)-LS-АХЛ 5х1,5-660 | G2106 | Кабели монтажные и управления
770000607783 | Кабель ИнСил-ОЭзнг(А)-LS-АХЛ 6х2х1,5-660 | G2106 | Кабели монтажные и управления
770000607786 | Кабель ИнСил-ОЭзнг(А)-LS-АХЛ 2х2х1,0-660 | G2106 | Кабели монтажные и управления
770000607790 | Кабель ИнСил-ОЭзнг(А)-LS-АХЛ 6х2х1,0-660 | G2106 | Кабели монтажные и управления
770000607794 | Кабель ИнСил-ОЭзнг(А)-LS-АХЛ 4х2х1,5-660 | G2106 | Кабели монтажные и управления
770000607796 | Кабель ИнСил-ОЭзнг(А)-LS-АХЛ 24х1,0-660 | G2106 | Кабели монтажные и управления
770000607800 | Кабель ИнСил-ОЭзнг(А)-LS-АХЛ 8х2х1,0-660 | G2106 | Кабели монтажные и управления
770000607802 | Кабель ИнСил-ОЭзнг(А)-LS-АХЛ 7х1,5-660 | G2106 | Кабели монтажные и управления
770000607815 | Кабель ИнСил-ОЭзнг(А)-LS-АХЛ 8х2х1,5-660 | G2106 | Кабели монтажные и управления
770000607830 | Кабель CREOLON РэВнг(А)-LS-ХЛ 3х4 | G21050101 | Кабели силовые с изоляцией из ЭПР
770000607836 | Кабель CREOLON РэРнг(А)-ХЛ 3х2,5 | G21050101 | Кабели силовые с изоляцией из ЭПР
770000607839 | Кабель CREOLON РэРнг(А)-ХЛ 2х2,5 | G21050101 | Кабели силовые с изоляцией из ЭПР
770000607851 | Кабель CREOLON РэБВнг(А)-ХЛ 3х50-6/10 | G21050101 | Кабели силовые с изоляцией из ЭПР
770000607865 | Кабель ВБШвнг(А)-ХЛ 5х50ок(N,PE)-0,66 | G21050102 | Кабели силовые с изоляцией из ПВХ
770000607867 | Кабель CREOLON РэБВнг(А)-LS-ХЛ 3х16 | G21050101 | Кабели силовые с изоляцией из ЭПР
770000608048 | Кабель ВБШвнг(А)-ХЛ 2х25-1 | G21050102 | Кабели силовые с изоляцией из ПВХ
770000608049 | Кабель ГЕРДА-КВКнг(А) 4х(2х2,5) ХЛ | G2106 | Кабели монтажные и управления
770000608307 | Кабель ВБШв-ХЛ 2х10-1 | G21050102 | Кабели силовые с изоляцией из ПВХ
770000608309 | Кабель ВБШв-ХЛ 2х6-1 | G21050102 | Кабели силовые с изоляцией из ПВХ
770000608586 | Провод СИП-3 1х70-20 | G210516 | Провода самонесущие изолированные
770000609083 | Провод медный 1х10-0,45 ХЛ | G210511 | Провода силовые
770000609220 | Кабель греющий 60 Вт/м | G2110 | Кабели греющие
770000609222 | Кабель греющий 29,7 Вт/м | G2110 | Кабели греющие
770000609260 | Наконечник штыревой НШвИ(2) 6-14 | G210402 | Наконечники кабельные
770000609265 | Наконечник штыревой НШвИ(2) 4-12 | G210402 | Наконечники кабельные
770000609276 | Гильза кабельная 2,5-УХЛ3 | G210403 | Гильзы кабельные
770000609279 | Гильза кабельная 6-УХЛ3 | G210403 | Гильзы кабельные
770000609281 | Гильза кабельная 16-УХЛ3 | G210403 | Гильзы кабельные
770000609296 | Кабель ВБВнг(А)-LS 3х95мс-6 | G21050102 | Кабели силовые с изоляцией из ПВХ
770000609310 | Кабель ВБВнг(А)-LS 3х240мс-6 | G21050102 | Кабели силовые с изоляцией из ПВХ
770000609452 | Кабель КУИНнг(А)-LS 1х2х1,0 ВЭК-ХЛ | G2106 | Кабели монтажные и управления
770000609456 | Кабель КУИНнг(А)-LS 2х2х1,0 ВЭК-ХЛ | G2106 | Кабели монтажные и управления
770000609460 | Кабель КУИНнг(А)-LS 4х1,0 ВЭК-ХЛ | G2106 | Кабели монтажные и управления
770000609461 | Кабель КУИНнг(А)-LS 6х1,0 ВЭК-ХЛ | G2106 | Кабели монтажные и управления
770000609465 | Кабель Телсил-3 1х95+ДПО-П-24У | G2170 | ПРОДУКЦИЯ КАБЕЛЬНАЯ НЕ НОРМАЛИЗОВАННАЯ
770000609478 | Кабель СК-ЭППнг(А)-HF 6х2х1,0 | G2106 | Кабели монтажные и управления
770000609502 | Кабель КуПе-ОЭКнг(А)-FRHF-ХЛ 3х2х1,2 | G2106 | Кабели монтажные и управления
770000609510 | Кабель КуПе-ОЭКнг(А)-FRHF-ХЛ 7х2х1,2 | G2106 | Кабели монтажные и управления
770000609570 | Кабель СПЕЦЛАН U/UTP Cat 5e PE 4х2х0,52 | G21050301 | Витая пара
770000609581 | Кабель КУИНнг(А) 9х2х1,0 ВЭ-ХЛ | G2106 | Кабели монтажные и управления
770000609665 | Зажим P.I.T./Р7000200 | G2104 | АРМАТУРА КАБЕЛЬНАЯ
770000609666 | Кабель UNITRONIC LAPPKABEL/0031350 | G210503 | Кабели связи
770000609730 | Кабель ОКЛЖ-01-4-10/125-20,0 | G2109 | Кабели волоконно-оптические
770000609731 | Кабель HSB 45 Bartec/07-5803-245A | G2110 | Кабели греющие
770000609741 | Провод медный 1х16-0,45 ХЛ | G210511 | Провода силовые
770000610541 | Муфта 4 КВ(Н)Тп-1 (35-50) ZKabel | G21040101 | Муфты для силовых и контрольных кабелей
770000610571 | Кабель силовой огнестойкий 3х120л-0,6/1 | G21050101 | Кабели силовые с изоляцией из ЭПР
770000610741 | Муфта 4 КВ(Н)Тп-1 (35-50) ZKabel | G21040101 | Муфты для силовых и контрольных кабелей
770000610743 | Муфта 3 СТП-10 (150-240) ZKabel | G21040101 | Муфты для силовых и контрольных кабелей
770000610899 | Муфта 3ПКВТпб-10 ЗЭТА/zeta23233 | G21040101 | Муфты для силовых и контрольных кабелей
770000610913 | Муфта 10КНТпН-3х(70-120) | G21040101 | Муфты для силовых и контрольных кабелей
770000610914 | Кабель высоковольтный 25м | G2108 | Кабели по опросным листам
770000610915 | Муфта 10КНТпН-3х(150-240) | G21040101 | Муфты для силовых и контрольных кабелей
770000610926 | Муфта 1КВТп-4х(35-50) | G21040101 | Муфты для силовых и контрольных кабелей
770000611036 | Муфта 3 ПСТб-10 (150-240) ЗЭТА/zeta21595 | G21040101 | Муфты для силовых и контрольных кабелей
770000611046 | Муфта 10ПСтО(тк)-1х(70-120) | G21040101 | Муфты для силовых и контрольных кабелей
770000611150 | Кабель Метролан-ВБ-Эфнг(А)-LS-ХЛ Ex-i 2х | G2106 | Кабели монтажные и управления
770000611191 | Кабель Метролан-ВБ-Эфнг(А)-LS-ХЛ 2х2х1,0 | G2106 | Кабели монтажные и управления
770000611193 | Провод МА10 | G210512 | Провода неизолированные
770000611204 | Кабель Метролан-ВБ-Эфнг(А)-LS-ХЛ 10х2х1 | G2106 | Кабели монтажные и управления
770000611207 | Кабель Метролан-ВБ-Эфнг(А)-LS-ХЛ 5х1,0ок | G2106 | Кабели монтажные и управления
770000611211 | Кабель Метролан-ВБ-Эфнг(А)-LS-ХЛ 14х1,0о | G2106 | Кабели монтажные и управления
770000611214 | Кабель Метролан-ВБ-Эфнг(А)-LS-ХЛ Ex-i 5х | G2106 | Кабели монтажные и управления
770000611218 | Кабель Метролан-ВБ-Эфнг(А)-LS-ХЛ 2х2х1,0 | G2106 | Кабели монтажные и управления
770000611223 | Кабель Метролан-ВК-Эфнг(А)-LS-ХЛ 2х2х1,5 | G2106 | Кабели монтажные и управления
770000611226 | Кабель Метролан-В-Эфзнг(А)-LS 2х2х1,0 | G2106 | Кабели монтажные и управления
770000611270 | Кабель ВВГнг(А)-FRLS 3х1,5ок(N,PE)-0,66 | G21050102 | Кабели силовые с изоляцией из ПВХ
770000611288 | Кабель ВВГнг(А)-FRLS 2х1,5ок(N,PE)-0,66 | G21050102 | Кабели силовые с изоляцией из ПВХ
770000611294 | Кабель КИПЭнг(А)-HF 1х2х0,6 | G21050370 | Кабели связи прочие
770000611299 | Кабель КСБнг(А)-FRHF 1х2х1,38 | G21050370 | Кабели связи прочие
770000611310 | Кабель ВК-Эмвнг(А)-LS 10х1,5 | G2106 | Кабели монтажные и управления
770000611311 | Кабель КСБКнг(А)-FRHF 1х2х1,38 | G21050370 | Кабели связи прочие
770000611314 | Кабель ВК-Эмвнг(А)-LS 4х1,5 | G2106 | Кабели монтажные и управления
770000611381 | Кабель ПсК-Имвнг(А)-LS 2х2х0,5 | G2106 | Кабели монтажные и управления
770000611737 | Муфта 4 ПСТб-1 (150-240) | G21040101 | Муфты для силовых и контрольных кабелей
770000611836 | Кабель ITK/LC3-C5E04-359 | G21050301 | Витая пара
770000611972 | Кабель ОКЛмнг(А)-HF-0,22-8-П 2,7кН | G2109 | Кабели волоконно-оптические
770000612006 | Кабель КПБК 3х25-6 УХЛ | G2107 | Кабели нефтепогружные
770000612260 | Кабель ВБШвнг(А)-LS 5х16ок(N,PE)-0,66 | G21050102 | Кабели силовые с изоляцией из ПВХ
770000612268 | Наконечник Raychem/70120/2х12 SK-K-R | G210402 | Наконечники кабельные
770000612270 | Наконечник Raychem/2550/2х12 SK-K-R | G210402 | Наконечники кабельные
770000612327 | Наконечник ТМ 6-5-4 TDM/SQ0532-0008 | G210402 | Наконечники кабельные
770000612332 | Наконечник EKF/tm-2,5-4-2,6 | G210402 | Наконечники кабельные
770000612347 | Муфта 4 ПКВ(Н)Тп-1(70-12) ЗЭТА/zeta20614 | G21040101 | Муфты для силовых и контрольных кабелей
770000612447 | Кабель ОКГТ-Ц-24 G.652D-11,2 мм-25кА2.с | G2109 | Кабели волоконно-оптические
770000612551 | Кабель КПСЭнг(А)-FRLS 1х2х1,0 | G2106 | Кабели монтажные и управления
770000612555 | Кабель КПСЭнг(А)-FRLS 1х2х1,5 | G2106 | Кабели монтажные и управления
770000612558 | Кабель КПСЭнг(А)-FRLS 1х2х2,5 | G2106 | Кабели монтажные и управления
770000612582 | Кабель КУПЭКШвнг(А)-LS 14х1,5 | G2106 | Кабели монтажные и управления
770000612596 | Наконечник медный 5,3мм д/кабеля 16мм2 | G210402 | Наконечники кабельные
770000612607 | Кабель ВБШвнг(А) 3х10ок(N,PE)-0,66 | G21050102 | Кабели силовые с изоляцией из ПВХ
770000612633 | Кабель ОКЛСт-нг(А)-HF-01-16-10/125-2,7 | G2109 | Кабели волоконно-оптические
770000612635 | Кабель ОКЛСт-нг(А)-HF-01-8-10/125-2,7 | G2109 | Кабели волоконно-оптические
770000612646 | Провод ПуГПнг(А)-HF 1х16 ЖЗ | G210511 | Провода силовые
770000612756 | Провод ПуГВ-ХЛ 1х6(PE) | G210511 | Провода силовые
770000612928 | Муфта Raychem/POLT-12C/1XO-L12 | G21040101 | Муфты для силовых и контрольных кабелей
770000612968 | Муфта концевая 1ПКВТпН 35-50мм2 | G21040101 | Муфты для силовых и контрольных кабелей
770000613071 | Наконечник кабельный | G210402 | Наконечники кабельные
770000613266 | Кабель АСБГЭ 1х50(ож)-110 | G21050104 | Кабели силовые с бумажной изоляцией
770000613269 | Провод ПТВЭВнг(А) 2х2,5 ХА | G2106 | Кабели монтажные и управления
770000613556 | Кабель д/локальных сетейLegrand/0 327 78 | G21050301 | Витая пара
770000614129 | Кабель ПвБПг 3х95/16-10 | G21050103 | Кабели силовые с изоляцией из СП
770000614219 | Кабель ВБШвнг(А)-ХЛ 4х35ок(N)-1 | G21050102 | Кабели силовые с изоляцией из ПВХ
770000614330 | Муфта 3 СТП-10 (70-120) ZKabel | G21040101 | Муфты для силовых и контрольных кабелей
770000614501 | Кабель КУВШвнг(А)-ХЛ 14х1,0 | G2106 | Кабели монтажные и управления
770000614520 | Кабель КУВШвнг(А)-ХЛ 7х1,5 | G2106 | Кабели монтажные и управления
770000614541 | Кабель СКАБ 660нг(А)-HF-ХЛ 10х1,0л | G2106 | Кабели монтажные и управления
770000614547 | Кабель СКАБ 660нг(А)-HF-ХЛ 10х1,5л | G2106 | Кабели монтажные и управления
770000614584 | Кабель СКАБ 660нг(А)-FRHF-ХЛ 4х1,0л | G2106 | Кабели монтажные и управления
770000614600 | Кабель ВБШвнг(А) 1х25мк-0,66 | G21050102 | Кабели силовые с изоляцией из ПВХ
770000614710 | Кабель КУИНнг(А)-LS 4х4 В | G2106 | Кабели монтажные и управления
770000614765 | Кабель КСБГнг(А)-FRHF 1х2х1,20 | G21050370 | Кабели связи прочие
770000614767 | Кабель КУИНнг(А) 4х2х1,0л В ХЛ | G2106 | Кабели монтажные и управления
770000614769 | Кабель КГПЭфВмнг-LS 1х2х1,2 | G2106 | Кабели монтажные и управления
770000614770 | Кабель КУИНнг(А) 6х2х1,0 л ВЭ-ХЛ | G2106 | Кабели монтажные и управления
770000614771 | Кабель КГПЭфВмнг-LS 1х2х1,2 | G2106 | Кабели монтажные и управления
770000614773 | Кабель КУИНнг(А) 2х2х1,0 ВЭК-ХЛ | G2106 | Кабели монтажные и управления
770000614779 | Кабель СКАБ 660Кнг(А)-HF-ХЛ 2х2х1,0л | G2106 | Кабели монтажные и управления
770000614804 | Кабель КУИНнг(А) 3х2х1,0 ВЭК-ХЛ | G2106 | Кабели монтажные и управления
770000614994 | Кабель КУИНнг(А)-LS 10х2х0,75 ВЭ ХЛ | G2106 | Кабели монтажные и управления
770000615026 | Кабель КУИНнг(А)-FR 7х2х1,2 ТЭК | G2106 | Кабели монтажные и управления
770000615028 | Кабель КУИНнг(А)-FR 3х2х1,2 ТЭК | G2106 | Кабели монтажные и управления
770000615030 | Кабель КСБнг(А)-FRHF 1х2х0,80 | G21050370 | Кабели связи прочие
770000615032 | Кабель КСБнг(А)-FRHF 1х2х0,64 | G21050370 | Кабели связи прочие
770000615035 | Кабель КУИНнг(А)-FRLS 4х0,5 В | G2106 | Кабели монтажные и управления
770000615040 | Кабель КУИНнг(А)-FRLS 10х0,5 В | G2106 | Кабели монтажные и управления
770000615047 | Кабель КУИНнг(А) 2х2х1,0л В ХЛ | G2106 | Кабели монтажные и управления
770000615058 | Кабель КУИНнг(А) 2х2х1,0 Т | G2106 | Кабели монтажные и управления
770000615063 | Кабель КуПе-Анг(А)-LS-ХЛ 2х2х1,0 | G2106 | Кабели монтажные и управления
770000615109 | Кабель КЭРсПнг(А)-FRHF 2х2,5 | G2106 | Кабели монтажные и управления
770000615156 | Кабель КЭРсПнг(А)-FRHF 4х1,0 | G2106 | Кабели монтажные и управления
770000615230 | Кабель ИнСил-ОЭвзнг(А)-ХЛ 14х2х1,0-660 | G2106 | Кабели монтажные и управления
770000615245 | Кабель ИнСил-Азнг(А)-FRLS-ХЛ 2х2х1,0-660 | G2106 | Кабели монтажные и управления
770000615252 | Кабель ИнСил-Азнг(А)-LS-ХЛ 2х2х1,0-660 | G2106 | Кабели монтажные и управления
770000615262 | Кабель ИнСил-Азнг(А)-LS-ХЛ 3х1,5-660 | G2106 | Кабели монтажные и управления
770000615280 | Кабель ИнСил-ОЭвзнг(А)-LS 2х2х1,0-660 | G2106 | Кабели монтажные и управления
770000615310 | Кабель К9РВПМнг(А)-HF 4х6ок(N)-1 | G21050101 | Кабели силовые с изоляцией из ЭПР
770000615338 | Кабель ТППэп-НДГ 100х2х0,5 | G21050302 | Кабели телефонные
770000615423 | Кабель КуПе-ОЭзнг(А)-ХЛ 5х1,5 | G2106 | Кабели монтажные и управления
770000615571 | Кабель ОПС-012Е12-4,0/0,4-Н | G2109 | Кабели волоконно-оптические
770000615582 | Кабель ДОЛ-Н-48У (6х8) 2,7кН | G2109 | Кабели волоконно-оптические
770000615678 | Кабель витая пара U/UTP | G21050301 | Витая пара
770000615681 | Кабель витая пара U/UTP | G21050301 | Витая пара
770000615710 | Кабель КИПЭВнг(А)-LS 2х2х0,60 | G21050370 | Кабели связи прочие
770000615782 | Кабель U/UTP Eurolan/19C-U5-03WT-B305 | G21050301 | Витая пара
770000615903 | Кабель СКАБ 660нг(А)-HF-ХЛ 10х2х1,0л | G2106 | Кабели монтажные и управления
770000615989 | Кабель КУИНнг(А) 11х1,0 ВЭ-ХЛ | G2106 | Кабели монтажные и управления
770000616001 | Кабель КУИНнг(А) 22х1,0 ВЭ-ХЛ | G2106 | Кабели монтажные и управления
770000616043 | Кабель СКАБ 660нг(А)-HF-ХЛ 5х2х1,0л | G2106 | Кабели монтажные и управления
770000616092 | Кабель КУИНнг(А) 5х1,0 ВЭ-ХЛ | G2106 | Кабели монтажные и управления
770000616095 | Кабель СКАБ 660нг(А)-HF-ХЛ 6х2,5л | G2106 | Кабели монтажные и управления
770000616098 | Кабель СКАБ 660нг(А)-HF-ХЛ 6х2х1,0л | G2106 | Кабели монтажные и управления
770000616168 | Кабель ВБШвнг(А)-LS 4х6ок(PE)-1 | G21050102 | Кабели силовые с изоляцией из ПВХ
770000616181 | Кабель ВБШвнг(А)-LS 5х150мс(N,PE)-1 | G21050102 | Кабели силовые с изоляцией из ПВХ
770000616209 | Кабель ИнСил-РэпПнг(А)-HF-ХЛ 1х150мк-1 | G21050101 | Кабели силовые с изоляцией из ЭПР
770000616222 | Кабель ИнСил-РэпВЭнг(А)-ХЛ 3х120мк/16-10 | G21050101 | Кабели силовые с изоляцией из ЭПР
770000616243 | Кабель Heat Trace/25FSR2-CF | G2110 | Кабели греющие
770000616254 | Кабель РПГнг(А)-HF-ХЛ 4х10-1 | G21050101 | Кабели силовые с изоляцией из ЭПР
770000616257 | Кабель РПГнг(А)-HF-ХЛ 4х150-1 | G21050101 | Кабели силовые с изоляцией из ЭПР
770000616259 | Кабель РПГнг(А)-HF-ХЛ 4х16-1 | G21050101 | Кабели силовые с изоляцией из ЭПР
770000616261 | Кабель МКЭШВнг(А)-LS 2х2х1 | G2106 | Кабели монтажные и управления
770000616271 | Кабель РПГнг(А)-HF-ХЛ 4х35-1 | G21050101 | Кабели силовые с изоляцией из ЭПР
770000616272 | Кабель РПГнг(А)-HF-ХЛ 4х50-1 | G21050101 | Кабели силовые с изоляцией из ЭПР
770000616273 | Кабель КВВГЭнг(A)-LS 5х2,5 | G210502 | Кабели контрольные
770000616274 | Кабель РПГнг(А)-HF-ХЛ 4х95-1 | G21050101 | Кабели силовые с изоляцией из ЭПР
770000616277 | Кабель РПГнг(А)-HF-ХЛ 5х4-1 | G21050101 | Кабели силовые с изоляцией из ЭПР
770000616279 | Кабель ИнСил-РэпПнг(А)-HF-ХЛ 4х70мк(N)-1 | G21050101 | Кабели силовые с изоляцией из ЭПР
770000616294 | Кабель Кабтрон РвПнг(A)-HF 5х70-0,6/1 | G21050101 | Кабели силовые с изоляцией из ЭПР
770000616379 | Кабель КУИНнг(А)-LS 2х4 В | G2106 | Кабели монтажные и управления
770000616423 | Кабель ТХК-ВЭВнг(А)-LS 2х2х1 | G2106 | Кабели монтажные и управления
770000616448 | Наконечник 3шт SE/LV432502 | G210402 | Наконечники кабельные
770000616466 | Кабель ВВГ-Пнг(А)-LS 3х2,5ок(N,PE)-0,66 | G21050102 | Кабели силовые с изоляцией из ПВХ
770000616919 | Муфта концевая 1ПКНТ-10-70/120 (Б) | G21040101 | Муфты для силовых и контрольных кабелей
770000617112 | Муфта соединительная 3ПСТ-60-70/120 (Б) | G21040101 | Муфты для силовых и контрольных кабелей
770000617177 | Кабель КУИНнг(А)-LS 1х4х1,5 В-ХЛ | G2106 | Кабели монтажные и управления
770000617192 | Кабель КУИНнг(А)-LS 4х2х1,0 ЭВЭ-ХЛ | G2106 | Кабели монтажные и управления
770000617201 | Кабель КУИНнг(А)-LS 8х2,5 В-ХЛ | G2106 | Кабели монтажные и управления
770000617208 | Кабель КунРс Пнг(А)-FRHF 2х2,5(N) | G2106 | Кабели монтажные и управления
770000617218 | Кабель СКАБ 250нг(А)-FRHF-ХЛ 2х2х1 | G2106 | Кабели монтажные и управления
770000617225 | Кабель СКАБ 660нг(А)-HF-ХЛ 12х1л | G2106 | Кабели монтажные и управления
770000617233 | Кабель Скаб 660нг(А)-FRHF-ХЛ 1х2х1л | G2106 | Кабели монтажные и управления
770000617238 | Кабель СКАБ 660нг(А)-FRHF-ХЛ 10х1л | G2106 | Кабели монтажные и управления
770000617311 | Кабель КПБП-90 3х16 | G2107 | Кабели нефтепогружные
770000617328 | Кабель КУИНнг(А)-LS 4х4 ВЭ | G2106 | Кабели монтажные и управления
770000617349 | Кабель КГПЭфВмнг-LS 1х2х1,2 | G2106 | Кабели монтажные и управления
770000617425 | Муфта концевая КНО-110 1х50 | G21040101 | Муфты для силовых и контрольных кабелей
770000617534 | Наконечник НКИ-т 5,5-4 IEK/UNL22-006-6-4 | G210402 | Наконечники кабельные
770000617578 | Муфта 1КНТпН-4х(35-50) | G21040101 | Муфты для силовых и контрольных кабелей
770000617584 | Кабель ELSR-H-20-2-BOT Eltherm/B0221203 | G2110 | Кабели греющие
770000617709 | Кабель РПГЭнг(А)-HF-ХЛ 3х2,5-1 | G21050101 | Кабели силовые с изоляцией из ЭПР
770000617711 | Кабель РПГЭнг(А)-HF-ХЛ 4х2,5-1 | G21050101 | Кабели силовые с изоляцией из ЭПР
770000617733 | Кабель РПГЭнг(А)-HF-ХЛ 4х4-1 | G21050101 | Кабели силовые с изоляцией из ЭПР
770000617735 | Кабель РПГЭнг(А)-HF-ХЛ 4х6-1 | G21050101 | Кабели силовые с изоляцией из ЭПР
770000617736 | Кабель РПГЭнг(А)-HF-ХЛ 5х2,5-1 | G21050101 | Кабели силовые с изоляцией из ЭПР
770000617737 | Кабель РПГЭнг(А)-HF-ХЛ 5х6-1 | G21050101 | Кабели силовые с изоляцией из ЭПР
770000617740 | Кабель РПГЭнг(А)-HF-ХЛ 5х50(N,PE)-1 | G21050101 | Кабели силовые с изоляцией из ЭПР
770000617744 | Кабель ИнСил-РэпПнг(А)-HF-ХЛ 5х150мк | G21050101 | Кабели силовые с изоляцией из ЭПР
770000617799 | Кабель Кабтрон РвПнг(A)-HF 3х185/25-10 | G21050101 | Кабели силовые с изоляцией из ЭПР
770000618068 | Кабель ВВГнг(А)-LSLTx 2х1,5-1 | G21050102 | Кабели силовые с изоляцией из ПВХ
770000618086 | Кабель оптический 1х4А-7(LS-HF) | G2109 | Кабели волоконно-оптические
770000618097 | Кабель ВБШвнг(А) 5х6ок(N,PE)-0,66 | G21050102 | Кабели силовые с изоляцией из ПВХ
770000618111 | Кабель ВВГ-Пнг(А)-LS 3х2,5ок(N,PE)-0,66 | G21050102 | Кабели силовые с изоляцией из ПВХ
770000618142 | Кабель КВВГЭнг(А)-FRLS 4х1,5 | G210502 | Кабели контрольные
770000618150 | Кабель КВВГЭнг(А)-FRLS 4х2,5 | G210502 | Кабели контрольные
770000618179 | Кабель МКПсЭфВмнг(А)-LS 1х2х1 | G2106 | Кабели монтажные и управления
770000618180 | Кабель РПГнг(А)-HF-ХЛ 3х10-1 | G21050101 | Кабели силовые с изоляцией из ЭПР
770000618431 | Кабель ТОФЛЕКС КУВЭаВнг(А)-LS 8х2х1 | G2106 | Кабели монтажные и управления
770000618446 | Кабель КВВГнг(А)-LS 4х1,5 | G210502 | Кабели контрольные
770000618448 | Кабель ТОФЛЕКС КУВЭаВнг(А)-LS 2х2х1 | G2106 | Кабели монтажные и управления
770000618449 | Кабель ТОФЛЕКС КУВЭаВнг(А)-LS 10х2х1 | G2106 | Кабели монтажные и управления
770000618450 | Кабель ТОФЛЕКС КУВЭаВнг(А)-LS 5х2х1 | G2106 | Кабели монтажные и управления
770000618606 | Кабель д/локальных сетейLegrand/0 327 78 | G21050301 | Витая пара
770000618631 | Наконечник ТМЛ 25-8-7 TDM/SQ0532-0016 | G210402 | Наконечники кабельные
770000618650 | Кабель КМПЭВнг(А)-LS 4х1 | G210507 | Кабели судовые
770000618652 | Кабель КМПЭВнг(А)-LS 10х1 | G210507 | Кабели судовые
770000618694 | Провод ПуГВ 1х4 З-Ж | G210511 | Провода силовые
770000618736 | Провод ПТВ ХК 2х1 | G210514 | Провода и кабели термост., термоэлектр.
770000618835 | Наконечник ТМЛ 10-6-5 ЗЭТА/zeta10617 | G210402 | Наконечники кабельные
770000618850 | Кабель S/FTP кат.5е 4х2х0,5 | G21050301 | Витая пара
770000618889 | Муфта 1ПКНТпб-5х(35-50) | G21040101 | Муфты для силовых и контрольных кабелей
770000618973 | Кабель ВБШвнг(А)-LS 3х6ок(N,PE)-0,66 | G21050102 | Кабели силовые с изоляцией из ПВХ
770000619249 | Наконечник ТМЛ 240-16-24 ЗЭТА/zeta10635 | G210402 | Наконечники кабельные
770000619255 | Наконечник ТМЛ 95-10-15 ЗЭТА/zeta10638 | G210402 | Наконечники кабельные
770000619306 | Муфта 1КВТпН-4х(150-240) | G21040101 | Муфты для силовых и контрольных кабелей
770000619331 | Муфта 35ПКВТпОН-1-70/120 | G21040101 | Муфты для силовых и контрольных кабелей
770000619656 | Кабель ПвБВнг(А)-LS 3х50/16-10 | G21050103 | Кабели силовые с изоляцией из СП
770000619856 | Кабель ВБШвнг(А)-LS 3х16ок(N,PE)-1 | G21050102 | Кабели силовые с изоляцией из ПВХ
770000619935 | Кабель РПГнг(А)-HF-ХЛ 3х16-1 | G21050101 | Кабели силовые с изоляцией из ЭПР
770000619938 | Кабель РПГнг(А)-HF-ХЛ 5х50-1 | G21050101 | Кабели силовые с изоляцией из ЭПР
770000619981 | Кабель РБПнг(А)-HF-ХЛ 3х35-1 | G21050101 | Кабели силовые с изоляцией из ЭПР
770000619983 | Кабель Кабтрон РвПнг(A)-HF 3х4E-0,6/1 | G21050101 | Кабели силовые с изоляцией из ЭПР
770000619984 | Кабель Кабтрон РвПнг(A)-HF 3х2,5E-0,6/1 | G21050101 | Кабели силовые с изоляцией из ЭПР
770000619986 | Кабель Кабтрон РвПнг(A)-HF 4х2,5E-0,6/1 | G21050101 | Кабели силовые с изоляцией из ЭПР
770000619990 | Муфта кабельная соединительная | G21040101 | Муфты для силовых и контрольных кабелей
770000619992 | Кабель Кабтрон РвПнг(A)-HF 4х10E-0,6/1 | G21050101 | Кабели силовые с изоляцией из ЭПР
770000619993 | Кабель Кабтрон РвПнг(A)-HF 5х25E-0,6/1 | G21050101 | Кабели силовые с изоляцией из ЭПР
770000619994 | Кабель Кабтрон РвПнг(A)-HF 3х25E-0,6/1 | G21050101 | Кабели силовые с изоляцией из ЭПР
770000619995 | Кабель Кабтрон РвПнг(A)-HF 3х6E-0,6/1 | G21050101 | Кабели силовые с изоляцией из ЭПР
770000619996 | Кабель Кабтрон РвПнг(A)-HF 4х4E-0,6/1 | G21050101 | Кабели силовые с изоляцией из ЭПР
770000619998 | Кабель Кабтрон РвБПнг(A)-HF 5х10E-0,6/1 | G21050101 | Кабели силовые с изоляцией из ЭПР
770000620035 | Кабель ВБШвнг(А)-LS 3х185мс+1х95мс-1 | G21050102 | Кабели силовые с изоляцией из ПВХ
770000620040 | Провод ПуГПнг(А)-HF 1х4(PE) | G210511 | Провода силовые
770000620067 | Кабель ТОФЛЕКС КУВЭаВнг(А)-LS-ХЛ 2х2х1 | G2106 | Кабели монтажные и управления
770000620124 | Кабель МКЭШВнг(А)-LS 4х2х1,5 | G2106 | Кабели монтажные и управления
770000620140 | Кабель FTP-4P-Cat.5E-SOLID-ST-OUT | G21050301 | Витая пара
770000620235 | Кабель КПБП 3х25-3,3 | G2107 | Кабели нефтепогружные
770000620258 | Кабель нг(А)-3x2х1 | G2170 | ПРОДУКЦИЯ КАБЕЛЬНАЯ НЕ НОРМАЛИЗОВАННАЯ
770000620283 | Кабель ВВГнг(A)-FRLS 4х2,5-0,66 | G21050102 | Кабели силовые с изоляцией из ПВХ
770000620355 | Кабель гибкий 6мм2 Maltep/CC6VJ | G210505 | Кабели гибкие
770000620358 | Кабель гибкий 70мм2 Maltep/CC70VJ | G210505 | Кабели гибкие
770000620359 | Кабель гибкий 35мм2 Maltep/CC35VJ | G210505 | Кабели гибкие
770000620393 | Кабель ВВГнг(А)-FRLS 2х2,5ок(N)-0,66 | G21050102 | Кабели силовые с изоляцией из ПВХ
770000620394 | Кабель НИКИ-КУПсШЭфнг(А)-LS 2х(2х0,75кл5 | G2106 | Кабели монтажные и управления
770000620395 | Кабель МКЭШВнг(А)-LS 5х2х1 | G2106 | Кабели монтажные и управления
770000620753 | Кабель ПвВнг(А)-ХЛ 1х70/25-10 | G21050103 | Кабели силовые с изоляцией из СП
770000620773 | Кабель ВБШвнг(А)-FRLS-ХЛ 3х4ок(N,PE) | G21050102 | Кабели силовые с изоляцией из ПВХ
770000621018 | Кабель КПСЭСнг(А)-FRLS 3х2х1 | G2106 | Кабели монтажные и управления
770000621086 | Муфта 10ПКНТпН-9-185 | G21040101 | Муфты для силовых и контрольных кабелей
770000621101 | Заглушка T.I20.ON RCN | G2104 | АРМАТУРА КАБЕЛЬНАЯ
770000621376 | Кабель ВВГзнг 3х2,5ок-0,66 | G21050102 | Кабели силовые с изоляцией из ПВХ
770000621380 | Кабель ВВГзнг 3х2,5ок-1 | G21050102 | Кабели силовые с изоляцией из ПВХ
770000621394 | Кабель ВВГзнг(А) 3х1,5ок-1 | G21050102 | Кабели силовые с изоляцией из ПВХ
770000621401 | Кабель ВВГзнг(А) 4х2,5ок-1 | G21050102 | Кабели силовые с изоляцией из ПВХ
770000621442 | Провод ПуГВ 1х70 | G210511 | Провода силовые
770000621445 | Провод ПуГВ 1х95 | G210511 | Провода силовые
770000621476 | Кабель монтажный ХЛ 2х2х1-660 | G2106 | Кабели монтажные и управления
770000621486 | Кабель монтажный ХЛ 10х1,0-660 | G2106 | Кабели монтажные и управления
770000621493 | Кабель монтажный ХЛ 5х1,0-660 | G2106 | Кабели монтажные и управления
770000621495 | Кабель монтажный ХЛ 4х1,0-660 | G2106 | Кабели монтажные и управления
770000621498 | Кабель монтажный ХЛ 7х1,0-660 | G2106 | Кабели монтажные и управления
770000621504 | Муфта кабельная 5ПСТ мини-1/2,5 нг-LS | G21040101 | Муфты для силовых и контрольных кабелей
770000621509 | Кабель монтажный ХЛ 8х1,0-660 | G2106 | Кабели монтажные и управления
770000621510 | Кабель монтажный ХЛ 9х1,0-660 | G2106 | Кабели монтажные и управления
770000621511 | Кабель монтажный ХЛ 10х1,0-660 | G2106 | Кабели монтажные и управления
770000621512 | Кабель монтажный ХЛ 27х1,0-660 | G2106 | Кабели монтажные и управления
770000621513 | Муфта 10ПКНТпН-9-185 | G21040101 | Муфты для силовых и контрольных кабелей
770000621517 | Кабель монтажный ХЛ 35х1,0-660 | G2106 | Кабели монтажные и управления
770000621537 | Кабель ВВГнг 5x70-1 | G21050102 | Кабели силовые с изоляцией из ПВХ
770000621542 | Кабель монтажный ХЛ 3х2х1-660 | G2106 | Кабели монтажные и управления
770000621543 | Кабель монтажный ХЛ 4х2х1-660 | G2106 | Кабели монтажные и управления
770000621545 | Кабель монтажный ХЛ 5х2х1-660 | G2106 | Кабели монтажные и управления
770000621547 | Кабель монтажный ХЛ 6х2х1-660 | G2106 | Кабели монтажные и управления
770000621553 | Кабель монтажный ХЛ 11х1,0-660 | G2106 | Кабели монтажные и управления
770000621565 | Кабель силовой 4х1,5ок(N) В-ХЛ-660 | G21050102 | Кабели силовые с изоляцией из ПВХ
770000621577 | Кабель силовой 7х1,0ок ВЭ-ХЛ-0,66 | G21050102 | Кабели силовые с изоляцией из ПВХ
770000621587 | Кабель SLL16-2CR 16Вт/м Extherm | G2110 | Кабели греющие
770000621934 | Кабель КВВГнг(А)-FRLS-ХЛ 5х1 | G210502 | Кабели контрольные
770000621959 | Кабель MEDIAstrip H 1х120RM/16-35 б/у | G21050101 | Кабели силовые с изоляцией из ЭПР
770000622018 | Кабель монтажный ХЛ 2х2х1,0-660 | G2106 | Кабели монтажные и управления
770000622023 | Кабель монтажный ХЛ 3х2х1,0-660 | G2106 | Кабели монтажные и управления
770000622025 | Кабель монтажный ХЛ 4х1,0-660 | G2106 | Кабели монтажные и управления
770000622031 | Кабель монтажный ХЛ 2х2х1-660 | G2106 | Кабели монтажные и управления
770000622033 | Кабель монтажный ХЛ 10х1,0-660 | G2106 | Кабели монтажные и управления
770000622098 | Кабель ДПТ-нг(А)-HF-08У(1х8)-6кН | G2109 | Кабели волоконно-оптические
770000622718 | Лента электр нагревательная 60Вт/м | G2110 | Кабели греющие
770000622817 | Кабель КВВГЭнг(А)-ХЛ 14х6 | G210502 | Кабели контрольные
770000622818 | Кабель КВВГЭнг(А)-ХЛ 7х6 | G210502 | Кабели контрольные
770000622963 | Кабель греющий Bartec/27-5821-756K04R4 | G2110 | Кабели греющие
770000622966 | Кабель греющий Bartec/27-5821-756G07R2 | G2110 | Кабели греющие
770000623247 | Кабель PSB 26 Bartec/07-5801-2265 | G2110 | Кабели греющие
770000623252 | Кабель PSB 10 Bartec/07-5801-2105 | G2110 | Кабели греющие
770000623256 | Кабель F/UTP Netlan/EC-UF004-5E-PVC-GY | G21050301 | Витая пара
770000623373 | Кабель SkyNet/FTP 2x2x0,51 5е out/Cu Тр | G21050301 | Витая пара
770000623380 | Кабель КВВГЭнг-FRLS-ХЛ 5х1 | G210502 | Кабели контрольные
770000623386 | Кабель КВВГЭнг-FRLS-ХЛ 4х1 | G210502 | Кабели контрольные
770000623521 | Кабель КВВГЭнг(А)-LS-ХЛ 4х2,5 | G210502 | Кабели контрольные
770000623550 | Кабель нг(А)-ХЛ 3х2х1 | G2170 | ПРОДУКЦИЯ КАБЕЛЬНАЯ НЕ НОРМАЛИЗОВАННАЯ
770000624166 | Кабель греющий 15Вт/м | G2110 | Кабели греющие
770000624345 | Кабель КВВГЭнг(А)-LS-ХЛ 5х1 | G210502 | Кабели контрольные
770000624366 | Кабель нагревательный саморегулирующий | G2110 | Кабели греющие
770000624461 | Кабель ВБШвнг(А)-ХЛ 5х25мк(N,PE)-0,66 | G21050102 | Кабели силовые с изоляцией из ПВХ
770000624468 | Кабель ВВГнг(А)-ХЛ 5х25мк(N,PE)-0,66 | G21050102 | Кабели силовые с изоляцией из ПВХ
770000624522 | Кабель ВВГнг(А) 3х2,5ок-1 | G21050102 | Кабели силовые с изоляцией из ПВХ
770000624526 | Кабель ВВГнг(А) 4х2,5ок(PE)-1 | G21050102 | Кабели силовые с изоляцией из ПВХ
770000624705 | Кабель ВВГнг(А)-ХЛ 5х10ок(N,PE)-1 | G21050102 | Кабели силовые с изоляцией из ПВХ
770000624775 | Кабель ВВГнг(А)-ХЛ 5х50ок(N,PE)-1 | G21050102 | Кабели силовые с изоляцией из ПВХ
770000624785 | Кабель ВВГнг(А)-ХЛ 3х16ок(N,PE)-1 | G21050102 | Кабели силовые с изоляцией из ПВХ
770000624981 | Кабель электрический КИП 2х4,0 | G2108 | Кабели по опросным листам
770000624982 | Кабель электрический КИП 4х4,0 | G2108 | Кабели по опросным листам
770000624985 | Кабель электрический КИП 2х4,0 | G2108 | Кабели по опросным листам
770000624988 | Кабель электрический КИП 1х2х1,0 | G2108 | Кабели по опросным листам
770000624989 | Кабель электрический КИП 1х2х1,5 | G2108 | Кабели по опросным листам
770000624992 | Кабель электрический КИП 3х2х1,5 | G2108 | Кабели по опросным листам
770000625019 | Кабель электрический КИП 5х2х1,5 | G2108 | Кабели по опросным листам
770000625021 | Кабель электрический КИП 7х2х1,5 | G2108 | Кабели по опросным листам
770000625024 | Кабель электрический КИП 2х2х1,0 | G2108 | Кабели по опросным листам
770000625027 | Кабель электрический КИП 4х2х1,5 | G2108 | Кабели по опросным листам
770000625038 | Кабель ВВГнг(А)-ХЛ 3х2,5ож-6 | G21050102 | Кабели силовые с изоляцией из ПВХ
770000625045 | Кабель ВВГнг(А)-ХЛ 5х10ок(N,PE)-0,66 | G21050102 | Кабели силовые с изоляцией из ПВХ
770000625050 | Кабель КУИНнг(А)-LS 13х2х1,0 ВЭ | G2106 | Кабели монтажные и управления
770000625055 | Кабель алюминиевый 2к б/у | G2106 | Кабели монтажные и управления
770000625069 | Кабель КВВГнг(А)-LS 14х4 | G210502 | Кабели контрольные
770000625085 | Кабель СПЕЦЛАН F/UTP нг(А)-HF 4х2х0,52 | G21050301 | Витая пара
770000625129 | Кабель Скаб 660нг(А)-HF-ХЛ 5х1,5л | G2106 | Кабели монтажные и управления
770000625134 | Муфта МТОК-В3/216-2КТ3645-К | G21040102 | Муфты для оптических кабелей
770000625159 | Кабель ПвПг 1х120мк/16-6 | G21050103 | Кабели силовые с изоляцией из СП
770000625357 | Кабель PLEXUS/63-01-12-02 | G210506 | Кабели радиочастотные
770000625431 | Кабель КУИНнг(А) 5х2,5 ВЭ-ХЛ | G2106 | Кабели монтажные и управления
770000625436 | Кабель КУИНнг(А) 7х1,5 ВЭ-ХЛ | G2106 | Кабели монтажные и управления
770000625461 | Кабель Скаб 660нг(А)-FRHF-ХЛ 5х2х1,5л | G2106 | Кабели монтажные и управления
770000625466 | Кабель КУИНнг(А) 7х2х1,0 ЭВЭ ХЛ | G2106 | Кабели монтажные и управления
770000625482 | Кабель ВБШвнг(А)-LS 3х2,5ок-0,66 | G21050102 | Кабели силовые с изоляцией из ПВХ
770000625496 | Кабель КСБГнг(А)-FRHF 2х2х1,38 | G21050370 | Кабели связи прочие
770000625508 | Кабель КУИНнг(А) 2х2х1 ЭВЭ ХЛ | G2106 | Кабели монтажные и управления
770000625514 | Кабель ИнСил-ОЭвзнг(А)-FRLS-ХЛ 5х1,0 | G2106 | Кабели монтажные и управления
770000625515 | Кабель СКАБ 660нг(А)-FRHF-ХЛ 7х1л | G2106 | Кабели монтажные и управления
770000625563 | Кабель НИКИ-КУВШЭфнг(А)-LS 1х(2х1м)500В | G2106 | Кабели монтажные и управления
770000625618 | Кабель КВВГэ 4х1,5 б/у | G2160 | Кабель б/у, провода б/у
770000625619 | Кабель КВВГ 10х1,5 б/у | G2160 | Кабель б/у, провода б/у
770000625620 | Кабель КВВГ 14х1,5 б/у | G2160 | Кабель б/у, провода б/у
770000625621 | Кабель КВВГ 7х1,5 б/у | G2160 | Кабель б/у, провода б/у
770000625622 | Кабель ТПП 50х2х0,5 б/у | G2160 | Кабель б/у, провода б/у
770000625623 | Кабель АПВБВШНГ 3х150 б/у | G2160 | Кабель б/у, провода б/у
770000625624 | Кабель NAKzBYK 3х240 б/у | G2160 | Кабель б/у, провода б/у
770000625625 | Кабель ААБ 3х95 б/у | G2160 | Кабель б/у, провода б/у
770000625626 | Кабель СБ 3х150 б/у | G2160 | Кабель б/у, провода б/у
770000625627 | Кабель CSIM 3-12/25/800 б/у | G2160 | Кабель б/у, провода б/у
770000625628 | Кабель ВВГ 3х35 б/у | G2160 | Кабель б/у, провода б/у
770000625652 | Кабель КУИНнг(А) 22х2х1,0 ВЭ-ХЛ | G2106 | Кабели монтажные и управления
770000625662 | Кабель ВВГнг(А)-ХЛ 3х1,5-0,66 | G21050102 | Кабели силовые с изоляцией из ПВХ
770000625758 | Кабель КУИНнг(А) 16х1 ВЭ ХЛ | G2106 | Кабели монтажные и управления
770000625791 | Кабель СКАБ 250нг(А)-FRHF-ХЛ 2х2х1л | G2106 | Кабели монтажные и управления
770000625884 | Кабель термоэлектродный 2х1,5 | G210514 | Провода и кабели термост., термоэлектр.
770000625903 | Кабель ВВГнг(А) 4х95мк(N,PE)-1 | G21050102 | Кабели силовые с изоляцией из ПВХ
770000625959 | Кабель КВБВнг(А)-FRLS 19х2,5 | G210502 | Кабели контрольные
770000625969 | Кабель электрический КИП 2х4,0 | G2108 | Кабели по опросным листам
770000625972 | Кабель электрический КИП 4х4,0 | G2108 | Кабели по опросным листам
770000625977 | Кабель электрический КИП 2х4,0 | G2108 | Кабели по опросным листам
770000625979 | Кабель электрический КИП 1х2х1,0 | G2108 | Кабели по опросным листам
770000625981 | Кабель электрический КИП 1х2х1,5 | G2108 | Кабели по опросным листам
770000625983 | Кабель электрический КИП 3х2х1,5 | G2108 | Кабели по опросным листам
770000625999 | Муфта Raychem/POLT-05/3х25-50/450-L12 | G21040101 | Муфты для силовых и контрольных кабелей
770000626144 | Кабель электрический КИП 7х4,0 | G2108 | Кабели по опросным листам
770000626146 | Кабель электрический КИП 10х4,0 | G2108 | Кабели по опросным листам
770000626151 | Кабель электрический КИП 2х2,5 | G2108 | Кабели по опросным листам
770000626152 | Кабель электрический КИП 5х2,5 | G2108 | Кабели по опросным листам
770000626153 | Кабель электрический КИП 1х2х1,0 | G2108 | Кабели по опросным листам
770000626155 | Кабель электрический КИП 2х2х1,5 | G2108 | Кабели по опросным листам
770000626156 | Кабель электрический КИП 3х2х1,5 | G2108 | Кабели по опросным листам
770000626159 | Кабель электрический КИП 5х2х1,5 | G2108 | Кабели по опросным листам
770000626160 | Кабель электрический КИП 7х2х1,5 | G2108 | Кабели по опросным листам
770000626161 | Кабель электрический КИП 8х2х1,5 | G2108 | Кабели по опросным листам
770000626163 | Кабель электрический КИП 2х2х1,5 | G2108 | Кабели по опросным листам
770000626165 | Кабель электрический КИП 3х2х2,5 | G2108 | Кабели по опросным листам
770000626169 | Кабель электрический КИП 4х2х2,5 | G2108 | Кабели по опросным листам
770000626171 | Кабель электрический КИП 5х2х2,5 | G2108 | Кабели по опросным листам
770000626241 | Кабель АПвП 3х120/16-10 кВ | G21050103 | Кабели силовые с изоляцией из СП
770000626259 | Кабель КуПе-Анг(А)-FRLS 2х2х1,0 | G2106 | Кабели монтажные и управления
770000626431 | Кабель термоэлектродный ХА 2х1,5 | G210514 | Провода и кабели термост., термоэлектр.
770000626455 | Кабель F/UTP 4-парный 5е Netlan | G21050301 | Витая пара
770000626470 | Кабель алюминиевый 2к б/у | G2106 | Кабели монтажные и управления
770000626589 | Кабель Метролан-ВБ-Эфнг(А)-LS-ХЛ 2х2х1,0 | G2106 | Кабели монтажные и управления
770000626596 | Кабель Метролан-ВБ-Эфнг(А)-LS-ХЛ12х2х1,5 | G2106 | Кабели монтажные и управления
770000626601 | Кабель Метролан-ВБ-Эфнг(А)-LS-ХЛ 5х1,0 | G2106 | Кабели монтажные и управления
770000626603 | Кабель Метролан-ВБ-Эфнг(А)-LS-ХЛ 10х1,5 | G2106 | Кабели монтажные и управления
770000626604 | Кабель КУИНнг(А)-LS 8х2,5 ВЭ-ХЛ | G2106 | Кабели монтажные и управления
770000626605 | Кабель Метролан-ВБ-Эфнг(А)-LS-ХЛ 19х1,5 | G2106 | Кабели монтажные и управления
770000626610 | Кабель ВВГнг(А)-ХЛ 3х2,5ок(N,PE)-1 | G21050102 | Кабели силовые с изоляцией из ПВХ
770000626611 | Кабель Метролан-ВБ-Эфнг(А)-LS-ХЛ10х2х1,0 | G2106 | Кабели монтажные и управления
770000626613 | Кабель ВВГнг(А)-ХЛ 5х2,5ок(N,PE)-1 | G21050102 | Кабели силовые с изоляцией из ПВХ
770000626624 | Кабель Метролан-ВБ-Эфнг(А)-LS-ХЛ 12х1,0 | G2106 | Кабели монтажные и управления
770000626626 | Кабель Метролан-ВБ-Эфнг(А)-LS-ХЛ10х2х1,5 | G2106 | Кабели монтажные и управления
770000626628 | Кабель Метролан-ВБ-Эфнг(А)-LS-ХЛ16х2х1,5 | G2106 | Кабели монтажные и управления
770000626629 | Кабель Метролан-ВБ-Эфнг(А)-LS-ХЛ 27х1,5 | G2106 | Кабели монтажные и управления
770000626631 | Кабель Метролан-ВБ-Эфнг(А)-LS-ХЛ 32х1,5 | G2106 | Кабели монтажные и управления
770000626721 | Кабель F/UTP Panduit/PFL5504DG-KD | G21050301 | Витая пара
770000626736 | Кабель ВБШвнг(А)-ХЛ 2х25мк(N)-1 | G21050102 | Кабели силовые с изоляцией из ПВХ
770000626747 | Кабель КУИНнг(А)-LS 9х2х1,0 ЭВ | G2106 | Кабели монтажные и управления
770000626906 | Кабель КуПе-ОЭзнг(А)-LS-ХЛ 4х1,0 | G2106 | Кабели монтажные и управления
770000626946 | Кабель ВБШв-ХЛ 2х6ок(N)-1 | G21050102 | Кабели силовые с изоляцией из ПВХ
770000626952 | Кабель ВБШв-ХЛ 2х10ок(N)-1 | G21050102 | Кабели силовые с изоляцией из ПВХ
770000626968 | Кабель МКЭКШВнг(А)-LS 2х2х1 б/у | G2160 | Кабель б/у, провода б/у
770000626975 | Кабель МКЭКШВнг 4х2х1 б/у | G2160 | Кабель б/у, провода б/у
770000626977 | Кабель ВБбШвнг(А) 4х2,5-1 | G21050102 | Кабели силовые с изоляцией из ПВХ
770000626986 | Кабель КВВбШВнг (А) 4х1,5 б/у | G2160 | Кабель б/у, провода б/у
770000627005 | Провод ПуГВнг(А)-LS 1х4(PE)-450/750 | G210511 | Провода силовые
770000627095 | Кабель ВБбШвнг(А)-LS 3х2,5-0,66 | G21050102 | Кабели силовые с изоляцией из ПВХ
770000627246 | Кабель СПЕЦЛАН F/UTP нг(А)-HF 2х2х0,52 | G21050301 | Витая пара
770000627357 | Кабель КВВГнг(А)-LS 14х6 | G210502 | Кабели контрольные
770000627378 | Кабель ТОФЛЕКС КУВЭаВнг(А)-LS 16х2х1,5 | G2106 | Кабели монтажные и управления
770000627383 | Кабель судовой СПОВЭнг-HF 4х1,0-0,6/1 | G210507 | Кабели судовые
770000627387 | Кабель ТОФЛЕКС КУВЭаВнг(А)-LS 7х2х1,5 | G2106 | Кабели монтажные и управления
770000627445 | Кабель КВВГЭнг(А)-LS 4х2,5 | G210502 | Кабели контрольные
770000627447 | Кабель КПпБП-120 3х16-3,3 | G2107 | Кабели нефтепогружные
770000628128 | Провод ПуГВ-ХЛ 1х10(PE) | G210511 | Провода силовые
770000628142 | Кабель КВВГЭнг(А)-ХЛ 5х1,0 | G210502 | Кабели контрольные
770000628348 | Муфта кабельная концевая | G21040101 | Муфты для силовых и контрольных кабелей
770000628400 | Арматура для непаянного присоединения | G210470 | Арматура кабельная прочая
770000628413 | Муфта тупиковая МТОК | G21040102 | Муфты для оптических кабелей
770000628753 | Кабель U/UTP 5e Belden/1583E.00U305 | G21050301 | Витая пара
770000629009 | Кабель ВВГнг(А)-LS 5х2,5ок-0,66 | G21050102 | Кабели силовые с изоляцией из ПВХ
770000629070 | Скоба U-образная 12 мм Maltep/COSE-D10G | G2104 | АРМАТУРА КАБЕЛЬНАЯ
770000629395 | Кабель ИнСил-РэпПнг(А)-FRHF 3х120мкл5-1 | G21050101 | Кабели силовые с изоляцией из ЭПР
770000629528 | Муфта концевая 1ПКТ-1-70/120(Б) нг-LS | G21040101 | Муфты для силовых и контрольных кабелей
770000629596 | Муфта концевая 1ПКТ-1-150/240(Б) нг-LS | G21040101 | Муфты для силовых и контрольных кабелей
770000629601 | Кабель ВБШвнг(А)-LS 5х16-1 | G21050102 | Кабели силовые с изоляцией из ПВХ
770000629783 | Кабель ВБШвнг(А) 3х2,5ок-0,66 | G21050102 | Кабели силовые с изоляцией из ПВХ
770000630011 | Муфта соединительная ПСтО20-35-70/120 | G21040101 | Муфты для силовых и контрольных кабелей
770000630046 | Муфта 3ПКНТп-6-25/50 (Б) | G21040101 | Муфты для силовых и контрольных кабелей
770000630088 | Муфта 4ПКТп-1-70/120(Б) | G21040101 | Муфты для силовых и контрольных кабелей
770000630112 | Муфта 3ПКВТп-10-70/120(Б) | G21040101 | Муфты для силовых и контрольных кабелей
770000630131 | Муфта 3ПКНТп-10-70/120 (Б) | G21040101 | Муфты для силовых и контрольных кабелей
770000630262 | Кабель СКАБ 660нг(А)-HF-ХЛ 5х2эх1,0лEx-i | G2106 | Кабели монтажные и управления
770000630683 | Кабель КуПе-ОЭКвнг(А)-ХЛ 7х1 | G2106 | Кабели монтажные и управления
770000630695 | Кабель КГ-ХЛ 4х10 | G21050101 | Кабели силовые с изоляцией из ЭПР
770000630854 | Кабель силовой 5х185мс-1 | G21050102 | Кабели силовые с изоляцией из ПВХ
770000630856 | Кабель силовой 4х70мс-1 | G21050102 | Кабели силовые с изоляцией из ПВХ
770000631107 | Кабель ОБР-У-Д-нг(A)-FRHFLT | G2109 | Кабели волоконно-оптические
770000631492 | Кабель СКАБ 660нг(А)-FRHF-ХЛ 5х1,5л | G2106 | Кабели монтажные и управления
770000631526 | Кабель КВБбШвнг(А)-LS 19х1,5 | G210502 | Кабели контрольные
770000631711 | Арматура для непаянного присоединения | G210470 | Арматура кабельная прочая
770000631739 | Кабель монтажный 9х1,0 ХЛ | G2106 | Кабели монтажные и управления
770000631742 | Кабель монтажный 3х2х1,0 ХЛ | G2106 | Кабели монтажные и управления
770000631745 | Кабель монтажный 5х2х1,0 ХЛ | G2106 | Кабели монтажные и управления
770000631747 | Кабель монтажный 6х1,0 ХЛ | G2106 | Кабели монтажные и управления
770000631748 | Кабель монтажный 7х1,0 ХЛ | G2106 | Кабели монтажные и управления
770000631749 | Кабель огнестойкий 2х1,0 ХЛ | G2170 | ПРОДУКЦИЯ КАБЕЛЬНАЯ НЕ НОРМАЛИЗОВАННАЯ
770000631801 | Кабель силовой электрический | G2108 | Кабели по опросным листам
770000631880 | Муфта концевая внутренней установки | G21040101 | Муфты для силовых и контрольных кабелей
770000631884 | Муфта концевая наружной установки | G21040101 | Муфты для силовых и контрольных кабелей
770000631920 | Муфта концевая 1П5КВТпН-1 35-50мм2 | G21040101 | Муфты для силовых и контрольных кабелей
770000631922 | Муфта концевая 1П5КВТпН-2 70-120мм2 | G21040101 | Муфты для силовых и контрольных кабелей
770000631934 | Муфта 4ПКBНтп(Б)-В-70/120 | G21040101 | Муфты для силовых и контрольных кабелей
770000631984 | Провод медный гибкий 10мм2 | G210512 | Провода неизолированные
770000632050 | Кабель РПГнг(А)-HF-ХЛ 4х70-1 | G21050101 | Кабели силовые с изоляцией из ЭПР
770000632180 | Кабель гибкий КГТП-ХЛ 4х50-0,66 | G21050101 | Кабели силовые с изоляцией из ЭПР
770000632231 | Провод СИП-2 3х50+1х54,6 | G210516 | Провода самонесущие изолированные
770000632239 | Кабель КВВЭБнг(А)-LS 4х1,5-0,66 | G2106 | Кабели монтажные и управления
770000632370 | Набор наконечников М-3450-1 КВТ | G2170 | ПРОДУКЦИЯ КАБЕЛЬНАЯ НЕ НОРМАЛИЗОВАННАЯ
770000632869 | Кабель Метролан-ПсК-Имвнг(А)-LS 2х2х0,5 | G2106 | Кабели монтажные и управления
770000633006 | Кабель КВБШвнг(А)-LS 7х2,5 | G210502 | Кабели контрольные
770000633010 | Кабель КВБШвнг(А)-LS 7х4 | G210502 | Кабели контрольные
770000633237 | Кабель Метролан-ВК-Эмвнг(А)-LS 4х1,5 | G2106 | Кабели монтажные и управления
770000633241 | Кабель Метролан-ВК-Эмвнг(А)-LS 10х1,5 | G2106 | Кабели монтажные и управления
770000633243 | Кабель Метролан-ВК-Эмвнг(А)-LS 14х1,5 | G2106 | Кабели монтажные и управления
770000633463 | Кабель в/ск.пер.данн Внг-LS ОЭ 3х2х1л | G2106 | Кабели монтажные и управления
770000633465 | Кабель в/ск.пер.данн Внг-LS ОЭ 3х2х1л С | G2106 | Кабели монтажные и управления
770000633466 | Кабель в/ск.пер.данн Внг-LS ОЭ 2х2х1л | G2106 | Кабели монтажные и управления
770000633467 | Кабель в/ск.пер.данн Внг-LS ОЭ 2х2х1л С | G2106 | Кабели монтажные и управления
770000633469 | Кабель в/ск.пер.данн Внг-LS ОЭ 5х2х1л | G2106 | Кабели монтажные и управления
770000633472 | Кабель монтажный нг-LS ОЭ 2х2х1 | G2106 | Кабели монтажные и управления
770000633473 | Кабель монтажный нг-LS ОЭ 3х2х1 | G2106 | Кабели монтажные и управления
770000633474 | Кабель монтажный нг-LS ОЭ 4х2х1 | G2106 | Кабели монтажные и управления
770000633475 | Кабель монтажный нг-LS ОЭ 7х2х1 | G2106 | Кабели монтажные и управления
770000633476 | Кабель монтажный нг-LS ОЭ 7х2х1 | G2106 | Кабели монтажные и управления
770000633477 | Кабель монтажный нг-LS ОЭ 2х2х1 | G2106 | Кабели монтажные и управления
770000633565 | Кабель ВВГнг(А)-FRLS 5х4ок(N,PE)-1 | G21050102 | Кабели силовые с изоляцией из ПВХ
770000633570 | Кабель ВВГнг(А)-LS 4х25мк(N)-1 | G21050102 | Кабели силовые с изоляцией из ПВХ
770000633574 | Кабель 5х2,5 Ramcro/SSS0525AETPE-1000V | G2106 | Кабели монтажные и управления
770000633579 | Кабель ВВГнг(А)-LS 4х10ок(N)-1 | G21050102 | Кабели силовые с изоляцией из ПВХ
770000633581 | Кабель ВВГнг(А)-LS 4х35мк(N)-1 | G21050102 | Кабели силовые с изоляцией из ПВХ
770000633586 | Кабель ВВГнг(А)-LS 4х120мс(N)-1 | G21050102 | Кабели силовые с изоляцией из ПВХ
770000633589 | Кабель ВВГнг(А)-LS 5х35мс(N,PE)-1 | G21050102 | Кабели силовые с изоляцией из ПВХ
770000633592 | Кабель ВВГнг(А)-LS 5х70мс(N,PE)-1 | G21050102 | Кабели силовые с изоляцией из ПВХ
770000633594 | Кабель ВВГнг(А)-LS 5х95мс(N,PE)-1 | G21050102 | Кабели силовые с изоляцией из ПВХ
770000633614 | Кабель ВВГнг(А)-FRLS 5х2,5ок(N,PE)-1 | G21050102 | Кабели силовые с изоляцией из ПВХ
770000633664 | Кабель ВВГнг(А)-FRLS 2х1,5(N)-0,66 | G21050102 | Кабели силовые с изоляцией из ПВХ
770000633669 | Кабель ВВГнг(А)-FRLSLTx 4х1,5(N)-1 | G21050102 | Кабели силовые с изоляцией из ПВХ
770000633676 | Кабель ВВГнг(А)-LS 3х1,5ок(N,PE)-1 | G21050102 | Кабели силовые с изоляцией из ПВХ
770000633681 | Кабель ВВГнг(А)-FRLS 3х1,5ок(N,PE)-1 | G21050102 | Кабели силовые с изоляцией из ПВХ
770000633692 | Провод ПуГВ 1х4 белый | G210511 | Провода силовые
770000633695 | Провод ПуГВ 1х6 белый | G210511 | Провода силовые
770000633699 | Провод ПуГВ 1х6 з-ж | G210511 | Провода силовые
770000633702 | Провод ПуГВ 1х25 з-ж | G210511 | Провода силовые
770000633711 | Провод ПРТО 1х1,5 | G210511 | Провода силовые
770000633716 | Провод медный М 4 | G210511 | Провода силовые
770000633757 | Кабель ВБШвнг(А)-FRLS 5х4ок(N,PE)-0,66 | G21050102 | Кабели силовые с изоляцией из ПВХ
770000633760 | Кабель ВБШвнг(А)-FRLS 4х2,5ок(PE)-0,66 | G21050102 | Кабели силовые с изоляцией из ПВХ
770000633802 | Кабель NIKOLAN/NKL 4000A-GY | G21050301 | Витая пара
770000634233 | Кабель универсальный 19х0,75 ВЭ | G2106 | Кабели монтажные и управления
770000634235 | Кабель универсальный 24х0,75 ВЭ | G2106 | Кабели монтажные и управления
770000634236 | Кабель универсальный 27х0,75 ВЭ | G2106 | Кабели монтажные и управления
770000634240 | Кабель универсальный 37х0,75 ВЭ | G2106 | Кабели монтажные и управления
770000634242 | Кабель универсальный 44х0,75 ВЭ | G2106 | Кабели монтажные и управления
770000634243 | Кабель универсальный 4х0,75 ВЭ | G2106 | Кабели монтажные и управления
770000634244 | Кабель универсальный 52х0,75 ВЭ | G2106 | Кабели монтажные и управления
770000634245 | Кабель универсальный 5х0,75 ВЭ | G2106 | Кабели монтажные и управления
770000634247 | Кабель универсальный 7х0,75 ВЭ | G2106 | Кабели монтажные и управления
770000634249 | Кабель универсальный 9х0,75 ВЭ | G2106 | Кабели монтажные и управления
770000634264 | Кабель ВБШвнг(А)-LS 4х6ок(PE)-0,66 | G21050102 | Кабели силовые с изоляцией из ПВХ
770000634274 | Кабель гибкий КГ-ХЛ 3х2,5-0,38 | G21050101 | Кабели силовые с изоляцией из ЭПР
770000634277 | Кабель ДОЛ-нг(А)HF-24У (3х8) 2,7кН | G2109 | Кабели волоконно-оптические
770000634292 | Кабель КВВГнг(А)-ХЛ 4х1,5 | G210502 | Кабели контрольные
770000634625 | Кабель ДОЛ-нг(А)HF-08У (1х8) 2,7 кН | G2109 | Кабели волоконно-оптические
770000635112 | Кабель нг(А)-LS 2х2х1 | G2106 | Кабели монтажные и управления
770000635115 | Кабель МКЭШВнг(А) 2х2х0,5 | G2106 | Кабели монтажные и управления
770000635135 | Кабель МКЭШВнг(А) 5х2х1,0 | G2106 | Кабели монтажные и управления
770000635139 | Кабель МКЭШВнг(А) 14х2х1,0 | G2106 | Кабели монтажные и управления
770000635164 | Кабель РЭ-мЭВнг(A)-LS 3х6+1х1,0-0,66/1 | G21050101 | Кабели силовые с изоляцией из ЭПР
770000635171 | Кабель Метролан-В-Эфвзнг(А)-LS 2х2х1,5 | G2106 | Кабели монтажные и управления
770000635294 | Кабель ИнСил-ОЭзнг(А)-LS 3х2х10-660 | G2106 | Кабели монтажные и управления
770000635306 | Кабель ИнСил-ОЭзнг(А)-LS 6х2х10-660 | G2106 | Кабели монтажные и управления
770000635312 | Кабель ИнСил-ОЭзнг(А)-LS 10х2х10-660 | G2106 | Кабели монтажные и управления
770000635697 | Кабель Скаб 660нг(А)-FRHF-ХЛ 4х2х1л | G2106 | Кабели монтажные и управления
770000635707 | Кабель РК 50-7-313нг(С)-HF | G210506 | Кабели радиочастотные
770000635708 | Кабель КуПе-ОЭлзнг(А)-LS-ХЛ 10х1,0л | G2106 | Кабели монтажные и управления
770000635709 | Кабель КуПе-ОЭлзнг(А)-LS-ХЛ 5х1,0л | G2106 | Кабели монтажные и управления
770000635885 | Кабель ИнСил-ОЭзнг(А)-LS-АХЛ 14х1,0-660 | G2106 | Кабели монтажные и управления
770000636010 | Кабель РПГнг(А)-HF-ХЛ 5х95-1 | G21050101 | Кабели силовые с изоляцией из ЭПР
770000636015 | Кабель ИнСил-ПсОЭзнг(А)-LS-АХЛ 1х2х1,0л- | G2106 | Кабели монтажные и управления
770000636035 | Кабель КУИНнг(А)-LS 2х2х1,0л ЭлПсЭл-ХЛ | G2106 | Кабели монтажные и управления
770000636040 | Кабель РБПнг(А)-HF-ХЛ 5х240-1 | G21050101 | Кабели силовые с изоляцией из ЭПР
770000636045 | Кабель РБПнг(А)-HF-ХЛ 3х4-1 | G21050101 | Кабели силовые с изоляцией из ЭПР
770000636169 | Кабель ВВГнг(А)-LS 2х4ок(N)-0,66 | G21050102 | Кабели силовые с изоляцией из ПВХ
770000636189 | Кабель КУИНнг(А)-LS 1х2х1л ВЭл-с | G2106 | Кабели монтажные и управления
770000636292 | Кабель ПожТехКабель/220-009 4х2х0,51 | G21050301 | Витая пара
770000636331 | Кабель РБПнг(А)-HF-ХЛ 3х16-1 | G21050101 | Кабели силовые с изоляцией из ЭПР
770000636480 | Кабель ВБШвнг(А)-LS 5х35ок(N,PE)-0,66 | G21050102 | Кабели силовые с изоляцией из ПВХ
770000636484 | Кабель ВБШвнг(А)-LS 5х16ок(N,PE)-0,66 | G21050102 | Кабели силовые с изоляцией из ПВХ
770000636735 | Кабель Метролан-В-Эфвзнг(А)-LS 5х2х1,5 | G2106 | Кабели монтажные и управления
770000636809 | Кабель 45FSEW2-CТ Heat Trace | G2110 | Кабели греющие
770000636888 | Кабель Кабтрон РвПнг(A)-HF 4х1,5-0,6/1 | G21050101 | Кабели силовые с изоляцией из ЭПР
770000636913 | Кабель силовой 4х4-1 | G21050102 | Кабели силовые с изоляцией из ПВХ
770000637050 | Кабель РПГнг(А)-HF-ХЛ 4х120-1 | G21050101 | Кабели силовые с изоляцией из ЭПР
770000637073 | Кабель Кабтрон РвПнг(A)-HF 5х16-0,6/1 | G21050101 | Кабели силовые с изоляцией из ЭПР
770000637085 | Кабель РПГнг(А)-HF-ХЛ 5х25-1 | G21050101 | Кабели силовые с изоляцией из ЭПР
770000637089 | Кабель РПГнг(А)-HF-ХЛ 5х35-1 | G21050101 | Кабели силовые с изоляцией из ЭПР
770000637109 | Кабель РВГнг(А)-ХЛ 5х10-1 | G21050101 | Кабели силовые с изоляцией из ЭПР
770000637110 | Кабель СПЕЦЛАН U/UTP Cat 5е PVC 4х2х0,5 | G21050301 | Витая пара
770000637115 | Кабель Кабтрон РвВнг(А)-ХЛ 5х25-0,6/1 | G21050101 | Кабели силовые с изоляцией из ЭПР
770000637119 | Кабель РВГнг(А)-ХЛ 5х6-1 | G21050101 | Кабели силовые с изоляцией из ЭПР
770000637128 | Кабель Кабтрон РвПнг(A)-HF 5х4-0,6/1 | G21050101 | Кабели силовые с изоляцией из ЭПР
770000637169 | Кабель Кабтрон РвПнг(A)-HF 3х6-0,6/1 | G21050101 | Кабели силовые с изоляцией из ЭПР
770000637175 | Кабель РПГнг(А)-HF-ХЛ 5х10-1 | G21050101 | Кабели силовые с изоляцией из ЭПР
770000637184 | Кабель Кабтрон РвБВнг(А)-ХЛ 3х2,5-0,6/1 | G21050101 | Кабели силовые с изоляцией из ЭПР
770000637193 | Кабель РВГнг(А)-ХЛ 5х4-1 | G21050101 | Кабели силовые с изоляцией из ЭПР
770000637217 | Кабель РВГнг(А)-ХЛ 5х70-1 | G21050101 | Кабели силовые с изоляцией из ЭПР
770000637273 | Кабель РБПнг(А)-HF-ХЛ 3х10-1 | G21050101 | Кабели силовые с изоляцией из ЭПР
770000637290 | Кабель РБПнг(А)-HF-ХЛ 3х2,5-1 | G21050101 | Кабели силовые с изоляцией из ЭПР
770000637300 | Кабель РБПнг(А)-HF-ХЛ 3х25-1 | G21050101 | Кабели силовые с изоляцией из ЭПР
770000637304 | Кабель РБПнг(А)-HF-ХЛ 3х6-1 | G21050101 | Кабели силовые с изоляцией из ЭПР
770000637313 | Кабель РБПнг(А)-HF-ХЛ 3х50-1 | G21050101 | Кабели силовые с изоляцией из ЭПР
770000637320 | Кабель РБПнг(А)-HF-ХЛ 4х4-1 | G21050101 | Кабели силовые с изоляцией из ЭПР
770000637330 | Кабель РБПнг(А)-HF-ХЛ 4х6-1 | G21050101 | Кабели силовые с изоляцией из ЭПР
770000637336 | Кабель РБПнг(А)-HF-ХЛ 4х10-1 | G21050101 | Кабели силовые с изоляцией из ЭПР
770000637369 | Кабель РБПнг(А)-HF-ХЛ 5х35-1 | G21050101 | Кабели силовые с изоляцией из ЭПР
770000637370 | Кабель КВВГЭнг(А)-LS-ХЛ 14х1,5 | G210502 | Кабели контрольные
770000637405 | Кабель РПГнг(А)-HF-ХЛ 5х120-1 | G21050101 | Кабели силовые с изоляцией из ЭПР
770000637408 | Кабель РПГнг(А)-HF-ХЛ 5х16-1 | G21050101 | Кабели силовые с изоляцией из ЭПР
770000637411 | Кабель РПГнг(А)-HF-ХЛ 5х6-1 | G21050101 | Кабели силовые с изоляцией из ЭПР
770000637426 | Кабель MEDIAstrip H 12х1,5-0,6/1 | G21050101 | Кабели силовые с изоляцией из ЭПР
770000637453 | Кабель КВВГнг(А)-LS 19х1,5 | G210502 | Кабели контрольные
770000637520 | Провод ПуГВ 1х4 Б | G210511 | Провода силовые
770000637531 | Наконечник ТМЛ 4-6-3 Т2 | G210402 | Наконечники кабельные
770000637552 | Кабель ВБШв-ХЛ 1х50-0,66 | G21050102 | Кабели силовые с изоляцией из ПВХ
770000637554 | Кабель ВБШв-ХЛ 1х35-0,66 | G21050102 | Кабели силовые с изоляцией из ПВХ
770000637555 | Кабель ВБШв-ХЛ 2х6-0,66 | G21050102 | Кабели силовые с изоляцией из ПВХ
770000637558 | Кабель ВВГ-ХЛ 2х4-1 | G21050102 | Кабели силовые с изоляцией из ПВХ
770000637560 | Кабель ВВГ-ХЛ 2х6-1 | G21050102 | Кабели силовые с изоляцией из ПВХ
770000637562 | Провод СИП-3 1х95 УХЛ1 | G210516 | Провода самонесущие изолированные
770000637575 | Кабель КГ-ХЛ 4х185-660 | G210505 | Кабели гибкие
770000637648 | Кабель Метролан-В-Эфзнг(А)-LS-ХЛ 2х2х1,0 | G2106 | Кабели монтажные и управления
770000637717 | Кабель ВБШв 5х6-0,66 | G21050102 | Кабели силовые с изоляцией из ПВХ
770000637893 | Провод ПуГВ-ХЛ 1х16 з-ж | G210511 | Провода силовые
770000638047 | Кабель КУИНнг(А)-LS 8х2х1,5 ВЭ | G2106 | Кабели монтажные и управления
770000638245 | Муфта концевая внутренней установки 1х50 | G21040101 | Муфты для силовых и контрольных кабелей
770000638248 | Муфта концевая наружной установки 1х50 | G21040101 | Муфты для силовых и контрольных кабелей
770000638249 | Муфта концевая наружной установки 1х120 | G21040101 | Муфты для силовых и контрольных кабелей
770000638250 | Муфта концевая внутренней установки1х120 | G21040101 | Муфты для силовых и контрольных кабелей
770000638257 | Кабель ТОФЛЕКС КУВВнг(А)-ХЛ 4х1,5 | G2106 | Кабели монтажные и управления
770000638273 | Кабель КуПе-ИЭОЭзнг(А)-ХЛ 3х2х1 | G2106 | Кабели монтажные и управления
770000638282 | Провод ПуГВ 1х4 Б | G210511 | Провода силовые
770000638283 | Кабель ВБШв 5х6-0,66 | G21050102 | Кабели силовые с изоляцией из ПВХ
770000638284 | Провод ВВГ-Пнг(А) 3х2,5-0,66 | G2170 | ПРОДУКЦИЯ КАБЕЛЬНАЯ НЕ НОРМАЛИЗОВАННАЯ
770000638285 | Провод ВВГ-Пнг(А) 3х1,5-0,66 | G2170 | ПРОДУКЦИЯ КАБЕЛЬНАЯ НЕ НОРМАЛИЗОВАННАЯ
770000638494 | Кабель контрольный нг-LS 7х1,5 | G210502 | Кабели контрольные
770000638524 | Кабель СКАБ 250нг(А)-HF-ХЛ 2х2х0,75л | G2106 | Кабели монтажные и управления
770000638529 | Кабель СКАБ 250нг(А)-FRHF-ХЛ 14х1,5 | G2106 | Кабели монтажные и управления
770000639096 | Кабель ДПЛ-нг(А)-HF-04У (1х4)-2,7кН | G2109 | Кабели волоконно-оптические
770000639121 | Кабель КГ-ХЛ 3х70+1х35(PE)-0,66 | G210505 | Кабели гибкие
770000639264 | Кабель КВБбШвнг(А)-LS 19х1,5 | G210502 | Кабели контрольные
770000639366 | Кабель ВБШвнг(А)-ХЛ 3х1,5ок-1 | G21050102 | Кабели силовые с изоляцией из ПВХ
770000639371 | Кабель ВБШвнг(А)-ХЛ 3х16ок-1 | G21050102 | Кабели силовые с изоляцией из ПВХ
770000639393 | Кабель КПБП-90 3х35-3,3 | G2107 | Кабели нефтепогружные
770000639395 | Кабель ВВГнг(A)-LS 5х2,5-0,66 | G21050102 | Кабели силовые с изоляцией из ПВХ
770000639396 | Кабель КПБП-90 3х25-3,3 | G2107 | Кабели нефтепогружные
770000639401 | Кабель ВВГнг(A)-FRLS 2х1,5-0,66 | G21050102 | Кабели силовые с изоляцией из ПВХ
770000639404 | Кабель ВВГнг(A)-FRLS 3х2,5-0,66 | G21050102 | Кабели силовые с изоляцией из ПВХ
770000639423 | Кабель КВВГЭнг(А)-LS-ХЛ 4х2,5 | G210502 | Кабели контрольные
770000639428 | Кабель ВВГнг(А)-ХЛ 5х70мс(N,PE)-1 | G21050102 | Кабели силовые с изоляцией из ПВХ
770000639433 | Кабель ВВГнг(А)-ХЛ 4х2,5ок(N,PE)-1 | G21050102 | Кабели силовые с изоляцией из ПВХ
770000639460 | Кабель ВВГнг(А)-ХЛ 5х35мк(N,PE)-1 | G21050102 | Кабели силовые с изоляцией из ПВХ
770000639466 | Кабель КВВГЭнг(А)-FRLS-ХЛ 4х1 | G210502 | Кабели контрольные
770000639470 | Кабель КВВГЭнг(А)-FRLS-ХЛ 5х1 | G210502 | Кабели контрольные
770000639593 | Лента нагревательная 15Вт/м | G2110 | Кабели греющие
770000640067 | Наконечник ударный DEHN/620 001 | G210402 | Наконечники кабельные
770000640227 | Кабель КУИНнг(А)-LS 2х2х1,5 ВЭ С | G2106 | Кабели монтажные и управления
770000640246 | Кабель ВБШвнг(А)-LS 3х6ок(N,PE)-0,66 | G21050102 | Кабели силовые с изоляцией из ПВХ
770000640369 | Кабель КСБГнг(А)-FRLS 2х2х1,20 | G21050370 | Кабели связи прочие
770000640413 | Лента 30 Вт/м 220-240В | G2110 | Кабели греющие
770000640439 | Кабель КВВГЭнг(А)-LS 5х1,5 | G210502 | Кабели контрольные
770000640444 | Кабель ВВГнг(А) 3х2,5-0,66 | G21050102 | Кабели силовые с изоляцией из ПВХ
770000640449 | Провод ПТВ ХА 2х1,5 | G210514 | Провода и кабели термост., термоэлектр.
770000640453 | Кабель оптический ОГЦ-4А-7 | G2109 | Кабели волоконно-оптические
770000640595 | Муфта 4РКТП-1-35/50 | G21040101 | Муфты для силовых и контрольных кабелей
770000640796 | Кабель КПЭПнг(А)-FRHF 2х2х0,8 | G2106 | Кабели монтажные и управления
770000640808 | Кабель греющий Bartec/27-5824-756G3000 | G2110 | Кабели греющие
770000640809 | Кабель греющий Bartec/27-5824-756G8000 | G2110 | Кабели греющие
770000640932 | Кабель VCOM/VVG6448-5M | G21050370 | Кабели связи прочие
770000641161 | Кабель ПвБВнг(А)-LS 3х50мк/16-10 | G21050103 | Кабели силовые с изоляцией из СП
770000641264 | Кабель нг(А)-LS-ХЛ 2х2х0,78 | G21050370 | Кабели связи прочие
770000641357 | Кабель КПСВВнг(А)-LS 1х2х0,75 | G2106 | Кабели монтажные и управления
770000641374 | Кабель СЛ-ОКМБ-03нг(А)-FRHF-4Е2-2,7 | G2109 | Кабели волоконно-оптические
770000641783 | Кабель КУИНнг(А)-FRLS 10х2х1,0 ВЭ С | G2106 | Кабели монтажные и управления
770000641848 | Кабель CREOLON РэБВнг(А)-ХЛ 3х50/16-10 | G21050101 | Кабели силовые с изоляцией из ЭПР
770000641852 | Кабель КУИНнг(А) 4х1,0 ВЭ-ХЛ | G2106 | Кабели монтажные и управления
770000641853 | Кабель КУИНнг(А) 8х2х1,0 ВЭ-ХЛ | G2106 | Кабели монтажные и управления
770000641963 | Кабель ВБШвнг(А)-FRLS 4х4ок(N)-0,66 | G21050102 | Кабели силовые с изоляцией из ПВХ
770000641967 | Провод ПТВЭВнг(А) 2х1,5 ХА | G2106 | Кабели монтажные и управления
770000641972 | Кабель КМТВЭВнг(А) ХА 20х1,5 | G210514 | Провода и кабели термост., термоэлектр.
770000641973 | Кабель КМТВЭВнг(А) ХА 24х1,5 | G210514 | Провода и кабели термост., термоэлектр.
770000641974 | Кабель КМТВЭВнг(А) ХА 16х1,5 | G210514 | Провода и кабели термост., термоэлектр.
770000641975 | Кабель КМТВЭВнг(А) ХА 16х2,5 | G210514 | Провода и кабели термост., термоэлектр.
770000641976 | Кабель КУИНнг(А)-LS 1х2х1л ВЭл | G2106 | Кабели монтажные и управления
770000641977 | Кабель КУИНнг(А)-LS 5х2х1л ВЭл | G2106 | Кабели монтажные и управления
770000641978 | Кабель КВВГЭнг(А)-LS 10х1,5 | G210502 | Кабели контрольные
770000641979 | Кабель КВВГЭнг(А)-LS 4х1,5 | G210502 | Кабели контрольные
770000641980 | Кабель КВВГнг(А)-LS 7х1,5 | G210502 | Кабели контрольные
770000641981 | Кабель КВВГЭнг(А)-LS 5х1 | G210502 | Кабели контрольные
770000641982 | Кабель ТОФЛЕКС КУВЭаВнг(А)-LS 1х2х1 | G2106 | Кабели монтажные и управления
770000642181 | Муфта 5ПКВНТП-о-10-Cu | G21040101 | Муфты для силовых и контрольных кабелей
770000642190 | Муфта 5ПКВНТП-о-16-Cu | G21040101 | Муфты для силовых и контрольных кабелей
770000642199 | Муфта 5ПКВНТП-о-240-Cu | G21040101 | Муфты для силовых и контрольных кабелей
770000642202 | Муфта 5ПКВНТП-о-50-Cu | G21040101 | Муфты для силовых и контрольных кабелей
770000642734 | Кабель Hyperline/FUTP4-C5E-S24-OUT-PE-BK | G21050301 | Витая пара
770000642741 | Кабель ВБШвнг(А)-LS 4х16ок(N)-1 | G21050102 | Кабели силовые с изоляцией из ПВХ
770000642983 | Кабель ВВГнг(А)-LS 3х2,5ок(N,PE)-0,66 | G21050102 | Кабели силовые с изоляцией из ПВХ
770000642987 | Кабель ВБШвнг(А)-LS 3х2,5ок(N,PE)-1 | G21050102 | Кабели силовые с изоляцией из ПВХ
770000642988 | Кабель ВБШвнг(А)-FRLS 3х1,5ок(N,PE)-1 | G21050102 | Кабели силовые с изоляцией из ПВХ
770000642989 | Кабель КВВГнг(А)-LS 4х2,5 | G210502 | Кабели контрольные
770000643009 | Муфта 10КВТпН-3х(150-240) | G21040101 | Муфты для силовых и контрольных кабелей
770000643109 | Кабель КСВВГнг(А)-LS 4х0,75 | G2106 | Кабели монтажные и управления
770000643529 | Кабель коаксиальный 5D-FB PVC Radiolab | G210506 | Кабели радиочастотные
770000643920 | Кабель МКШвнг(А)-LS 3х2х0.5 | G2106 | Кабели монтажные и управления
770000643967 | Кабель ВВГнг(А)-ХЛ 4х10ок(N)-0,66 кВ | G21050102 | Кабели силовые с изоляцией из ПВХ
770000643968 | Кабель ВВГнг(А)-ХЛ 4х70мс(N)-1 | G21050102 | Кабели силовые с изоляцией из ПВХ
770000643996 | Кабель ТОФЛЕКС КУВКВнг(А)-ХЛ 10х1,0 | G2106 | Кабели монтажные и управления
770000643998 | Кабель ТОФЛЕКС КУВКВнг(А)-ХЛ 12х1,0 | G2106 | Кабели монтажные и управления
770000644000 | Кабель ТОФЛЕКС КУВКВнг(А)-LS-ХЛ 10х1,0 | G2106 | Кабели монтажные и управления
770000644018 | Кабель ТОФЛЕКС КУВЭКВнг(А)-ХЛ 12х2х1,0 | G2106 | Кабели монтажные и управления
770000644020 | Кабель ТОФЛЕКС КУВЭКВнг(А)-ХЛ 6х2х1,0 | G2106 | Кабели монтажные и управления
770000644023 | Кабель ТОФЛЕКС КУВЭКВнг(А)-ХЛ 8х2х1,0 | G2106 | Кабели монтажные и управления
770000644026 | Кабель ТОФЛЕКС КУВЭКВнг(А)-LS-ХЛ 4х1,0 | G2106 | Кабели монтажные и управления
770000644029 | Кабель ТОФЛЕКС КУВЭКВнг(А)-LS-ХЛ 8х1,0 | G2106 | Кабели монтажные и управления
770000644038 | Кабель СКАБ 660Кнг(А)-HF-ХЛ 1х2х1,0л | G2106 | Кабели монтажные и управления
770000644042 | Кабель СКАБ 660Кнг(А)-HF-ХЛ 4х1,0л | G2106 | Кабели монтажные и управления
770000644049 | Кабель СКАБ 660нг(А)-HF-ХЛ 7х1л | G2106 | Кабели монтажные и управления
770000644052 | Кабель СКАБ 660нг(А)-HF-ХЛ 7х2х1,0л | G2106 | Кабели монтажные и управления
770000644059 | Кабель ИнСил-ОЭзнг(А)-FRLS-АХЛ 5х1,5-660 | G2106 | Кабели монтажные и управления
770000644082 | Кабель ИнСил-ОЭзнг(А)-FRLS-АХЛ 5х2х1-660 | G2106 | Кабели монтажные и управления
770000644086 | Кабель ИнСил-ОЭзнг(А)-LS-АХЛ 5х1,0-660 | G2106 | Кабели монтажные и управления
770000644091 | Кабель ИнСил-ОЭзнг(А)-LS-АХЛ 3х2х1,0-660 | G2106 | Кабели монтажные и управления
770000644092 | Кабель ИнСил-ОЭзнг(А)-LS-АХЛ 4х1,0-660 | G2106 | Кабели монтажные и управления
770000644095 | Кабель ИнСил-ОЭзнг(А)-LS-АХЛ 24х1,5-660 | G2106 | Кабели монтажные и управления
770000644156 | Кабель ИнСил-ОЭвзнг(А) 8х1,0-660 | G2106 | Кабели монтажные и управления
770000644157 | Кабель ИнСил-ОЭвзнг(А) 14х1,0-660 | G2106 | Кабели монтажные и управления
770000644159 | Кабель ИнСил-ОЭвзнг(А) 16х1,0-660 | G2106 | Кабели монтажные и управления
770000644162 | Кабель ИнСил-ОЭвзнг(А)-LS-ХЛ 2х2х1,0 | G2106 | Кабели монтажные и управления
770000644163 | Кабель ИнСил-ОЭвзнг(А)-LS-ХЛ 10х1,0 | G2106 | Кабели монтажные и управления
770000644169 | Кабель ИнСил-Азнг(А)-FRLS-ХЛ 1х2х0,5-660 | G2106 | Кабели монтажные и управления
770000644177 | Кабель МКПсВнг(А)-ХЛ 5х2х1,0 | G2106 | Кабели монтажные и управления
770000644179 | Кабель МКПсВнг(А)-ХЛ 3х2х1,0 | G2106 | Кабели монтажные и управления
770000644181 | Наконечник 8мм д/кабелей 6мм2 | G210402 | Наконечники кабельные
770000644182 | Кабель ВВГзнг(А)-LS 5х2,5ок(N,PE)-1 | G21050102 | Кабели силовые с изоляцией из ПВХ
770000644222 | Кабель СКАБ 660КУнг(С)-FRHF-ХЛ 3х2х1,5л | G2106 | Кабели монтажные и управления
770000644376 | Кабель ВБШвнг(А)-LS 3х4ок-0,66 б/у | G2160 | Кабель б/у, провода б/у
770000644382 | Кабель ВБШвнг(А)-LS 5х2,5ок(N,PE) б/у | G2160 | Кабель б/у, провода б/у
770000644424 | Кабель ТОФЛЕКС КУВЭаВнг(А)-LS 4х1,0-660 | G2106 | Кабели монтажные и управления
770000644592 | Кабель КВВГнг(А)-LS 10х2,5 | G210502 | Кабели контрольные
770000644595 | Кабель ИнСил-ОЭвзнг(А)-LS-ХЛ 4х1,0-0,66 | G2106 | Кабели монтажные и управления
770000644634 | Кабель ИнСил-ОЭвзнг(А)-LS-ХЛ 7х1,0-0,66 | G2106 | Кабели монтажные и управления
770000644636 | Кабель ИнСил-ОЭвзнг(А)-LS-ХЛ 27х1,0-0,66 | G2106 | Кабели монтажные и управления
770000644638 | Кабель ИнСил-ОЭвзнг(А)-LS-ХЛ 35х1,0-0,66 | G2106 | Кабели монтажные и управления
770000644641 | Кабель ИнСил-ОЭвзнг(А)-LS-ХЛ 3х2х1,0 | G2106 | Кабели монтажные и управления
770000644644 | Кабель нг(А)-FRHF 2х2,5 | G2106 | Кабели монтажные и управления
770000644645 | Кабель ИнСил-ОЭвзнг(А)-LS-ХЛ 4х2х1,0 | G2106 | Кабели монтажные и управления
770000644648 | Кабель ИнСил-ОЭвзнг(А)-LS-ХЛ 6х2х1,0 | G2106 | Кабели монтажные и управления
770000644662 | Кабель ИнСил-ПсОЭвзнг(А)-LS-ХЛ 2х2х1,0 | G2106 | Кабели монтажные и управления
770000644668 | Кабель витая пара FTP (F/UTP) | G21050301 | Витая пара
770000644757 | Комплект д/протяж кабеля НК-Групп/940004 | G2104 | АРМАТУРА КАБЕЛЬНАЯ
770000645201 | Кабель ГЕРДА-КВКнг(А)-FRLS 3х(2х2,5)э | G2106 | Кабели монтажные и управления
770000645238 | Кабель ВВГнг(А)-FRLS 2х1,5ок(N,PE)-0,66 | G21050102 | Кабели силовые с изоляцией из ПВХ
770000645328 | Кабель ТОФЛЕКС РэВнг(А)-ХЛ 3х2,5-1 | G2106 | Кабели монтажные и управления
770000645696 | Кабель ВБШвнг(А)-FRLS 5х4ок(N,PE)-1 | G21050102 | Кабели силовые с изоляцией из ПВХ
770000645832 | Кабель КВБВнг(А)-LS 4х1,5-0,66 б/у | G2160 | Кабель б/у, провода б/у
770000645913 | Кабель ОКТМнг(А)-LS-01-2х4Е3-(2,7) | G2109 | Кабели волоконно-оптические
770000646000 | Кабель КУСИЛнг(А) 7х1ок Т-0,66 | G21050103 | Кабели силовые с изоляцией из СП
770000646109 | Кабель КГВВнг(А)-LS 10х1-0,66 | G21050102 | Кабели силовые с изоляцией из ПВХ
770000646130 | Гильза опрессуемая ССИП-95-3(А) | G210403 | Гильзы кабельные
770000646140 | Кабель ТОФЛЕКС КУВЭКВнг(А)-LS-ХЛ 3х2х1,0 | G2106 | Кабели монтажные и управления
770000646306 | Кабель ОКГТ-ц-1-24(G.652)-11,2/89 (код 0 | G2109 | Кабели волоконно-оптические
770000646543 | Кабель КУВЭКШвнг(А)-LS 2х(2х1) | G2106 | Кабели монтажные и управления
770000646546 | Кабель ПвВнг(А)-ХЛ 1х300/35-10 | G21050102 | Кабели силовые с изоляцией из ПВХ
770000646549 | Кабель ПвВнг(А)-ХЛ 3х150/25-10 | G21050102 | Кабели силовые с изоляцией из ПВХ
770000646551 | Кабель ОКЛЖ-01-16-10/125-5,0кН | G2109 | Кабели волоконно-оптические
770000646569 | Кабель КуПе-ОЭмКвнг(А) 3х2х1,0л | G2106 | Кабели монтажные и управления
770000646632 | Кабель МКЭШВнг(А)-FRLS 2х2х1,5 | G2106 | Кабели монтажные и управления
770000646638 | Кабель МКЭШВнг(А)-FRLS 7х2х1,5 | G2106 | Кабели монтажные и управления
770000646641 | Кабель МКЭШВнг(А)-FRLS 5х2х1,5 | G2106 | Кабели монтажные и управления
770000646647 | Кабель ВБШвнг(А)-FRLS 4х50ок(N)-0,66 | G21050102 | Кабели силовые с изоляцией из ПВХ
770000646669 | Кабель ВБШвнг(А)FRLS-ХЛ 3х4ок(N,PE)-0,66 | G21050102 | Кабели силовые с изоляцией из ПВХ
770000646670 | Кабель ПвВнг(А)-ХЛ 1х70/25-10 | G21050103 | Кабели силовые с изоляцией из СП
770000646750 | Кабель МКЭКШВнг(А)-LS 2х2х1,0 | G2106 | Кабели монтажные и управления
770000647055 | Кабель КВВГнг(А) 10х1,5 | G210502 | Кабели контрольные
770000647085 | Кабель ИнСил-Азнг(А)-FRLS 1х2х0,5-660 | G2106 | Кабели монтажные и управления
770000647087 | Муфта тупиковая ССД/130103-00912 | G21040102 | Муфты для оптических кабелей
770000647238 | Кабель Hyperline/UUTP4-C6-P24-NCR-IN-LSZ | G21050301 | Витая пара
770000647251 | Штанга ША 500-750мм ССД/130801-00276 | G210470 | Арматура кабельная прочая
770000647275 | Кабель РБПнг(А)-HF-ХЛ 5х6-1 | G21050101 | Кабели силовые с изоляцией из ЭПР
770000647549 | Кабель КВВГнг(А)-LS 19х1,5 | G210502 | Кабели контрольные
770000647550 | Кабель КВВГнг(А) 10х1,5 | G210502 | Кабели контрольные
770000647593 | Кабель гибкий КГ-ХЛ 5х6-0,66 | G21050101 | Кабели силовые с изоляцией из ЭПР
770000647684 | Кабель РБаПнг(А)-HF-ХЛ 1х25мк-1 | G21050101 | Кабели силовые с изоляцией из ЭПР
770000647711 | Кабель МКПсЭфВмнг(А)-LS-ХЛ 2х1,0 | G2106 | Кабели монтажные и управления
770000647715 | Кабель МКПсВмнг(А)-LS-ХЛ 2х2х1,0 | G2106 | Кабели монтажные и управления
770000647772 | Кабель в/ск.пер.данн Внг-LS ОЭ 7х2х1л С | G2106 | Кабели монтажные и управления
770000647785 | Кабель в/ск.пер.данн Внг-LS ОЭ 12х2х1л С | G2106 | Кабели монтажные и управления
770000647792 | Кабель ИнСил-ОЭвзнг(А)-LS-ХЛ 11х1,0-0,66 | G2106 | Кабели монтажные и управления
770000647805 | Кабель в/ск.пер.данн Внг-LS ОЭ 7х2х1л | G2106 | Кабели монтажные и управления
770000647808 | Кабель ИнСил-ОЭвзнг(А)-LS-ХЛ 5х1,0-0,66 | G2106 | Кабели монтажные и управления
770000647812 | Кабель ИнСил-ПсОЭвзнг(А)-LS-ХЛ 5х2х1,0 | G2106 | Кабели монтажные и управления
770000647815 | Кабель ИнСил-ОЭвзнг(А)-LS-ХЛ 8х1,0-0,66 | G2106 | Кабели монтажные и управления
770000647820 | Кабель ИнСил-ОЭвзнг(А)-LS-ХЛ 9х1,0-0,66 | G2106 | Кабели монтажные и управления
770000647830 | Кабель ИнСил-ПсОЭзнг(А)-LS-ХЛ 2х2х1,0 | G2106 | Кабели монтажные и управления
770000647832 | Кабель МКЭШВнг(А)-FRLS 1х2х1 | G2106 | Кабели монтажные и управления
770000647836 | Провод ПТГВЭВнг(А)-FRLS ХК 2х1,5 | G2106 | Кабели монтажные и управления
770000647837 | Кабель ИнСил-ПсОЭвзнг(А)-LS-ХЛ 3х2х1,0 | G2106 | Кабели монтажные и управления
770000647909 | Кабель КУИНнг(А)-LS 10х1,0 ВЭ-ХЛ-М | G2106 | Кабели монтажные и управления
770000647913 | Кабель КУИНнг(А)-LS 4х1,0 ВЭ-ХЛ-М | G2106 | Кабели монтажные и управления
770000648029 | Кабель МКПсЭфВнг(А)-LS 1х2х1 | G2106 | Кабели монтажные и управления
770000648033 | Наконечник ТМЛ 120-12-17 КВТ | G210402 | Наконечники кабельные
770000648128 | Кабель СК-ЭВЭВнг(А)-LS 12х2х1 | G2106 | Кабели монтажные и управления
770000648133 | Кабель СПЕЦЛАН F/UTP 5е PVC 4х2х0,52 | G21050301 | Витая пара
770000648134 | Кабель СПЕЦЛАН U/UTP Cat 5e PVC 4х2х0,52 | G21050301 | Витая пара
770000648438 | Кабель ГЕРДА-КВКнг(А)-FRLS 7х(2х1)э | G2106 | Кабели монтажные и управления
770000648444 | Кабель СК-ЭППнг(А)-HF 1х2х1,0 | G2106 | Кабели монтажные и управления
770000648456 | Кабель ТХК-ВЭВнг(А)-LS 4х2х1 | G2106 | Кабели монтажные и управления
770000648463 | Кабель КУИНнг(А)-HF 1х2х0,5л ПЭ | G2106 | Кабели монтажные и управления
770000648670 | Кабель ParLan F/UTP 5e 2х2х0,52 PVC/PEtr | G21050301 | Витая пара
770000648768 | Кабель ВБШвнг(А)-LS 5х25мк-0,66 | G21050102 | Кабели силовые с изоляцией из ПВХ
770000648777 | Кабель ДПТ-П-04У (1х4)-20кН | G2109 | Кабели волоконно-оптические
770000648908 | Кабель ЦААБнлГ 3х240-6 | G21050104 | Кабели силовые с бумажной изоляцией
770000649124 | Кабель ОКТМнг(А)-LS-01-1х4Е3-(2,7) | G2109 | Кабели волоконно-оптические
770000649206 | Кабель ВБШвнг(А) 3х2,5-1 | G21050102 | Кабели силовые с изоляцией из ПВХ
770000649212 | Кабель ВБШвнг(А) 4х2,5-1 | G21050102 | Кабели силовые с изоляцией из ПВХ
770000649339 | Кабель КУИНнг(А)-FRHF 18х2х0,75 П | G2106 | Кабели монтажные и управления
770000649973 | Кабель ALSECURE 1х6 RE 0,6/1 кВ | G21050103 | Кабели силовые с изоляцией из СП
770000649991 | Муфта МТОК-В3/216-1КТ3645-К | G21040102 | Муфты для оптических кабелей
770000650089 | Кабель Premium SkyNet/CSP-UTP-4-CU | G21050301 | Витая пара
770000650192 | Провод СИП-3 1х70-20 | G210516 | Провода самонесущие изолированные
770000650458 | Кабель МКПсШвнг(А)-FRLS 12х2х2,5 | G2106 | Кабели монтажные и управления
770000650480 | Кабель МКПсШвнг(А)-FRLS 10х2х2,5 | G2106 | Кабели монтажные и управления
770000650518 | Кабель ВВГнг(А)-ХЛ 4х25мк(N)-0,66 | G21050102 | Кабели силовые с изоляцией из ПВХ
770000650669 | Кабель ВВГ 3х2,5ок(N,PE)-0,66 | G21050102 | Кабели силовые с изоляцией из ПВХ
770000650681 | Кабель U/FTP NIKOLAN/NKL 4455C-IB | G21050301 | Витая пара
770000650697 | Кабель Cablexpert PP12-2M Gembird | G21050301 | Витая пара
770000650712 | Кабель Cablexpert PP12-1M Gembird | G21050301 | Витая пара
770000650774 | Кабель NIKOLAN/NKL 2115A-GY | G21050301 | Витая пара
770000650833 | Кабель гибкий КГ 1х10 | G21050101 | Кабели силовые с изоляцией из ЭПР
770000650850 | Кабель ВБШвнг(А)-ХЛ 5х2,5ок(N,PE)-1 | G21050102 | Кабели силовые с изоляцией из ПВХ
770000650855 | Кабель КВВГЭнг(А)-LS-ХЛ 4х1 | G210502 | Кабели контрольные
770000650862 | Кабель КВВГЭнг(А)-ХЛ 4х1 | G210502 | Кабели контрольные
770000650869 | Кабель ВБШвнг(А)-ХЛ 4х95мс(N)-1 | G21050102 | Кабели силовые с изоляцией из ПВХ
770000650994 | Кабель ВБШвнг(А)-ХЛ 5х50мс(N,PE)-1 | G21050102 | Кабели силовые с изоляцией из ПВХ
770000651000 | Кабель ВБШвнг(А)-ХЛ 5х95мс(N,PE)-1 | G21050102 | Кабели силовые с изоляцией из ПВХ
770000651017 | Кабель КВВГнг(А)-LS-ХЛ 19х1,5 | G210502 | Кабели контрольные
770000651313 | Кабель КВБбШвнг(А)-ХЛ 5х1,5 | G210502 | Кабели контрольные
770000651331 | Кабель ПвБВнг(А)-LS 3х95мк/25-6 | G21050103 | Кабели силовые с изоляцией из СП
770000651340 | Кабель ОКГМнг(А)-HF-01-1х4Е3-(7,0) | G2109 | Кабели волоконно-оптические
770000651487 | Кабель КуПе-Анг(А)-HF 2х2х1,0 | G2106 | Кабели монтажные и управления
770000651494 | Кабель КУИНнг(А)-LS 2х2х1,0 Пс | G2106 | Кабели монтажные и управления
770000651499 | Кабель ВБШв-ХЛ 1х35ок-0,66 | G21050102 | Кабели силовые с изоляцией из ПВХ
770000651502 | Кабель КУИНнг(А)-LS 4х2х1,0 ЭВ | G2106 | Кабели монтажные и управления
770000651607 | Кабель ВБШв-ХЛ 2х6ок(N)-0,66 | G21050102 | Кабели силовые с изоляцией из ПВХ
770000651610 | Кабель ВВГ-ХЛ 2х4ок(N)-1 | G21050102 | Кабели силовые с изоляцией из ПВХ
770000651616 | Кабель ВВГ-ХЛ 2х6ок(N)-1 | G21050102 | Кабели силовые с изоляцией из ПВХ
770000651729 | Кабель ВБШв-ХЛ 1х50мк-0,66 | G21050102 | Кабели силовые с изоляцией из ПВХ
770000651746 | Кабель CREOLON РэБВнг(А)-ХЛ 3х50/16-10 | G21050101 | Кабели силовые с изоляцией из ЭПР
770000651810 | Муфта 1ПСТб(тк)-5х(16-25) | G21040101 | Муфты для силовых и контрольных кабелей
770000651838 | Муфта 10ПКВтО-1х(35-50) | G21040101 | Муфты для силовых и контрольных кабелей
770000651868 | Кабель КСБКнг(А)-FRHF 1х2х1,38 | G21050370 | Кабели связи прочие
770000651885 | Муфта 1КВТп-4х(70-120) | G21040101 | Муфты для силовых и контрольных кабелей
770000651887 | Муфта 1КВТп-5х(70-120) | G21040101 | Муфты для силовых и контрольных кабелей
770000652000 | Кабель КВВГнг(А)-LS-ХЛ 10х1 | G210502 | Кабели контрольные
770000652001 | Кабель КВВГнг(А)-LS-ХЛ 4х1 | G210502 | Кабели контрольные
770000652002 | Кабель КВВГнг(А)-LS-ХЛ 7х1 | G210502 | Кабели контрольные
770000652185 | Кабель ВБВнг(А)-LS 3х50мк-6 | G21050102 | Кабели силовые с изоляцией из ПВХ
770000652187 | Кабель ДОЛ-нг(А)-HF-16У (2х8) 2,7 кН | G2109 | Кабели волоконно-оптические
770000652193 | Кабель КВВГнг(А)-LS 5х2,5 | G210502 | Кабели контрольные
770000652287 | Провод СИП-2 3х50+1х54,6-0,6/1 | G210516 | Провода самонесущие изолированные
770000652293 | Кабель гибкий КГ-ХЛ 4х185 | G21050101 | Кабели силовые с изоляцией из ЭПР
770000652301 | Провод СИП-4 4х95-0,6/1 | G210516 | Провода самонесущие изолированные
770000652304 | Кабель ВВГнг(А)-LS 5х25мк(N, PE)-1 | G21050102 | Кабели силовые с изоляцией из ПВХ
770000652331 | Кабель гибкий КГ 3х2,5-0,66 | G210505 | Кабели гибкие
770000652347 | Кабель гибкий КГ 5х35-0,66 | G210505 | Кабели гибкие
770000652350 | Кабель ВВГнг(А) 5х35мк(N,PE)-0,66 | G21050102 | Кабели силовые с изоляцией из ПВХ
770000652373 | Кабель ОКСМс-01-6х4Е3-(15) | G2109 | Кабели волоконно-оптические
770000652453 | Кабель ГЕРДА-КВКнг(А) 4х(2х2,5)э ХЛ | G2106 | Кабели монтажные и управления
770000652510 | Кабель ИнСил-ВВнг(А)-LS 1х6мк-1 | G21050102 | Кабели силовые с изоляцией из ПВХ
770000652516 | Кабель МРШНЭнг-HF 2х1л-0,6/1 | G210507 | Кабели судовые
770000652531 | Кабель судовой СПОВнг-HF 4х4-0,6/1 | G210507 | Кабели судовые
770000652543 | Кабель ВБбШвнг(А)-LS 3х2,5-1 | G21050102 | Кабели силовые с изоляцией из ПВХ
770000652565 | Кабель ВБбШвнг(А)-LS 2х2,5-1 | G21050102 | Кабели силовые с изоляцией из ПВХ
770000652649 | Кабель судовой СПОВЭнг-HF 4х1-0,6/1 | G210507 | Кабели судовые
770000652675 | Кабель КВВГнг(А)-LS 7х1 | G210502 | Кабели контрольные
770000652677 | Кабель КВВГнг(А)-LS 4х1 | G210502 | Кабели контрольные
770000652802 | Кабель ВБШвнг(А)-ХЛ 3х1,5ок(N,PE)-1 | G21050102 | Кабели силовые с изоляцией из ПВХ
770000652809 | Кабель ИнСил-ОЭзнг(А)-FRLS-АХЛ 5х1,5-660 | G2106 | Кабели монтажные и управления
770000652810 | Кабель ИнСил-ОЭзнг(А)-FRLS-АХЛ 5х2х1-660 | G2106 | Кабели монтажные и управления
770000652811 | Кабель ИнСил-ОЭКнг(А)-LS-АХЛ 5х1,0-660 | G2106 | Кабели монтажные и управления
770000652823 | Кабель ВБШвнг(А)-ХЛ 3х16ок(N,PE)-1 | G21050102 | Кабели силовые с изоляцией из ПВХ
770000652829 | Наконечник 0,75мм2 SE/DZ5CE007D | G210402 | Наконечники кабельные
770000652830 | Наконечник 1,5мм2 SE/DZ5CE015D | G210402 | Наконечники кабельные
770000652859 | Кабель ВБШвнг(А)-ХЛ 3х10ок(N,PE)-1 | G21050102 | Кабели силовые с изоляцией из ПВХ
770000652907 | Провод ПуГПнг(А)-HF 1х16 450/750В | G210511 | Провода силовые
770000652916 | Наконечник КВТ/40827 | G210402 | Наконечники кабельные
770000652956 | Наконечник КВТ/40829 | G210402 | Наконечники кабельные
770000652967 | Кабель Hyperline/UUTP4-C5E-S24-ARM-OUT-P | G21050301 | Витая пара
770000652972 | Наконечник КВТ/41487 | G210402 | Наконечники кабельные
770000652986 | Наконечник КВТ/40877 | G210402 | Наконечники кабельные
770000652991 | Наконечник КВТ/40879 | G210402 | Наконечники кабельные
770000653011 | Наконечник КВТ/40883 | G210402 | Наконечники кабельные
770000653020 | Наконечник КВТ/40889 | G210402 | Наконечники кабельные
770000653065 | Кабель в/ск.пер.данн Внг-LS ОЭ 4х2х1л | G2106 | Кабели монтажные и управления
770000653068 | Кабель в/ск.пер.данн Внг-LS ОЭ 6х2х1л | G2106 | Кабели монтажные и управления
770000653070 | Кабель в/ск.пер.данн Внг-LS ОЭ 10х2х1л | G2106 | Кабели монтажные и управления
770000653103 | Кабель ВВГзнг(А)-ХЛ 3х2,5-1 | G21050102 | Кабели силовые с изоляцией из ПВХ
770000653834 | Наконечник КВТ/40896 | G210402 | Наконечники кабельные
770000653835 | Гильза ГМл 2,5-2,5 КВТ/41163 | G210403 | Гильзы кабельные
770000653836 | Гильза ГМл 4-3 КВТ/41164 | G210403 | Гильзы кабельные
770000653837 | Гильза ГМл 6-4 КВТ/41301 | G210403 | Гильзы кабельные
770000653839 | Гильза ГМл 10-5 КВТ/41302 | G210403 | Гильзы кабельные
770000653841 | Гильза ГМл 16-6 КВТ/41303 | G210403 | Гильзы кабельные
770000653843 | Гильза ГМл 35-9 КВТ/41175 | G210403 | Гильзы кабельные
770000653923 | Кабель РПнг(А)-HF-ХЛ 3х4ок(N,PE)-1 | G21050101 | Кабели силовые с изоляцией из ЭПР
770000653957 | Провод ПуГВ 1х6 | G210511 | Провода силовые
770000654181 | Муфта 1 ПКВТ-10 (35-50) ЗЭТА/zeta23253 | G21040101 | Муфты для силовых и контрольных кабелей
770000654187 | Муфта 5 ПКВ(Н)Тп-1(70-12 ЗЭТА/zeta20913 | G21040101 | Муфты для силовых и контрольных кабелей
770000654290 | Наконечник Т 6-5-4 ЗЭТА/zeta10712 | G210402 | Наконечники кабельные
770000654336 | Кабель К9РВПМнг(А)-HF 1х6 0,6/1кВ | G21050101 | Кабели силовые с изоляцией из ЭПР
770000654420 | Кабель ДН(LS)-2,7-1-4/12(250) | G2109 | Кабели волоконно-оптические
770000654677 | Кабель ParLan F/UTP 5e 2х2х0,52 PVC/PEtr | G21050301 | Витая пара
770000654722 | Кабель РБПнг(А)-HF-ХЛ 5х10-1 | G21050101 | Кабели силовые с изоляцией из ЭПР
770000654728 | Кабель РБПнг(А)-HF-ХЛ 5х25-1 HEPR | G21050101 | Кабели силовые с изоляцией из ЭПР
770000654729 | Кабель РБПнг(А)-HF-ХЛ 5х50-1 | G21050101 | Кабели силовые с изоляцией из ЭПР
770000654949 | Кабель ТОФЛЕКС КУВВнг(А)-LS 4х1,5 | G2106 | Кабели монтажные и управления
770000654999 | Кабель SuprLan/01-1035 | G21050301 | Витая пара
770000655016 | Кабель силовой 3x6(N,PE)-1кВ | G21050101 | Кабели силовые с изоляцией из ЭПР
770000655043 | Наконечник кабельный | G210402 | Наконечники кабельные
770000655193 | Провод ПуГПнг(А)-HF 1х4(PE) | G210511 | Провода силовые
770000655208 | Кабель Nikomax/М0000029906 | G21050301 | Витая пара
770000655229 | Кабель ВБШвнг(А)-LS 4х2,5ок(N,PE)-0,66 | G21050102 | Кабели силовые с изоляцией из ПВХ
770000655237 | Кабель КВБбШвнг(А)-LS-ХЛ 5х1,5 | G210502 | Кабели контрольные
770000655247 | Кабель ВВГнг(А)-LS 3х2,5ок(N,PE)-0,66 | G21050102 | Кабели силовые с изоляцией из ПВХ
770000655267 | Кабель ТОФЛЕКС КУВЭаВнг(А)-LS 4х2х1 | G2106 | Кабели монтажные и управления
770000655275 | Кабель нг(А)-FRLS 2х2х1,2мм2 | G2170 | ПРОДУКЦИЯ КАБЕЛЬНАЯ НЕ НОРМАЛИЗОВАННАЯ
770000655276 | Кабель нг(А)-FRLS 4х2х1,2мм2 | G2170 | ПРОДУКЦИЯ КАБЕЛЬНАЯ НЕ НОРМАЛИЗОВАННАЯ
770000655351 | Кабель КВБбШвнг(А)-LS 27х1 | G210502 | Кабели контрольные
770000655385 | Кабель КИПЭВм 2х2х0,60 | G21050370 | Кабели связи прочие
770000655391 | Кабель РэБВнг(А) 3х50/16-10 | G2170 | ПРОДУКЦИЯ КАБЕЛЬНАЯ НЕ НОРМАЛИЗОВАННАЯ
770000655393 | Кабель ГЕРДА-КВКнг-LS 7х2х1,0 | G2106 | Кабели монтажные и управления
770000655395 | Кабель ГЕРДА-КВКнг-LS 10х2х1,0 | G2106 | Кабели монтажные и управления
770000655451 | Кабель КСВВнг(А)-LS 1х2х0,97 | G2106 | Кабели монтажные и управления
770000655465 | Кабель КВВГнг(А)-ХЛ 4х0,75 | G210502 | Кабели контрольные
770000655480 | Кабель КВВГнг(А)-ХЛ 10х0,75 | G210502 | Кабели контрольные
770000655485 | Кабель КВВГнг(А)-ХЛ 14х0,75 | G210502 | Кабели контрольные
770000655498 | Кабель КВВГнг(А)-ХЛ 19х0,75 | G210502 | Кабели контрольные
770000655528 | Кабель КПСВВм 1х2х0,75 | G2106 | Кабели монтажные и управления
770000655810 | Провод ПТВЭВнг(А)-LS 2х2,5 ХК | G210514 | Провода и кабели термост., термоэлектр.
770000655934 | Муфта концевая 3КВТп-10-70/120 | G21040101 | Муфты для силовых и контрольных кабелей
770000655968 | Муфта концевая 4ПКВ(Н)Тп-1-70/120 | G21040101 | Муфты для силовых и контрольных кабелей
770000656159 | Кабель ВВГнг(А)-ХЛ 4х2,5ок(N)-0,66 | G21050102 | Кабели силовые с изоляцией из ПВХ
770000656200 | Кабель КуПе-ОЭКнг(А)-FRHF-ХЛ 2х2х1,2 | G2106 | Кабели монтажные и управления
770000656203 | Кабель КуПе-ОЭКнг(А)-FRHF-ХЛ 1х2х1,2 | G2106 | Кабели монтажные и управления
770000656264 | Кабель КУИНнг(А)-FRLS 2х0,5 В | G2106 | Кабели монтажные и управления
770000656414 | Кабель индукционный | G2108 | Кабели по опросным листам
770000656678 | Кабель Symbol-Motorola/CBLRD-1B4002400R | G2106 | Кабели монтажные и управления
770000656786 | Кабель РБПнг(А)-HF-ХЛ 4х2,5-1 | G21050101 | Кабели силовые с изоляцией из ЭПР
770000656791 | Кабель РБПнг(А)-HF-ХЛ 4х4-1 (HEPR) | G21050101 | Кабели силовые с изоляцией из ЭПР
770000656793 | Кабель РБПнг(А)-HF-ХЛ 4х6-1 | G21050101 | Кабели силовые с изоляцией из ЭПР
770000656800 | Кабель РБПнг(А)-HF 5х10-1 | G21050101 | Кабели силовые с изоляцией из ЭПР
770000656801 | Кабель РБПнг(А)-HF 5х25-1 | G21050101 | Кабели силовые с изоляцией из ЭПР
770000656802 | Кабель РБПнг(А)-HF 5х50-1 | G21050101 | Кабели силовые с изоляцией из ЭПР
770000656803 | Кабель РБПнг(А)-HF 5х6-1 | G21050101 | Кабели силовые с изоляцией из ЭПР
770000656804 | Кабель РБПнг(А)-HF-ХЛ 3х10-1 | G21050101 | Кабели силовые с изоляцией из ЭПР
770000656805 | Кабель РБПнг(А)-HF-ХЛ 3х16-1 | G21050101 | Кабели силовые с изоляцией из ЭПР
770000656806 | Кабель РБПнг(А)-HF-ХЛ 3х2,5-1 HEPR | G21050101 | Кабели силовые с изоляцией из ЭПР
770000656807 | Кабель РБПнг(А)-HF-ХЛ 3х25-1 | G21050101 | Кабели силовые с изоляцией из ЭПР
770000656808 | Кабель РБПнг(А)-HF-ХЛ 3х35-1 | G21050101 | Кабели силовые с изоляцией из ЭПР
770000656809 | Кабель РБПнг(А)-HF-ХЛ 3х4-1 | G21050101 | Кабели силовые с изоляцией из ЭПР
770000656810 | Кабель РБПнг(А)-HF-ХЛ 3х50-1 | G21050101 | Кабели силовые с изоляцией из ЭПР
770000656811 | Кабель РБПнг(А)-HF-ХЛ 3х6-1 | G21050101 | Кабели силовые с изоляцией из ЭПР
770000656812 | Кабель РБПнг(А)-HF-ХЛ 4х10-1 | G21050101 | Кабели силовые с изоляцией из ЭПР
770000656813 | Кабель РБПнг(А)-HF-ХЛ 5х240-1 | G21050101 | Кабели силовые с изоляцией из ЭПР
770000656814 | Кабель РБПнг(А)-HF-ХЛ 5х35-1 (HEPR) | G21050101 | Кабели силовые с изоляцией из ЭПР
770000656815 | Кабель РВГнг(А)-ХЛ 5х10-1 | G21050101 | Кабели силовые с изоляцией из ЭПР
770000656816 | Кабель РВГнг(А)-ХЛ 5х4-1 | G21050101 | Кабели силовые с изоляцией из ЭПР
770000656817 | Кабель РВГнг(А)-ХЛ 5х6-1 | G21050101 | Кабели силовые с изоляцией из ЭПР
770000656818 | Кабель РВГнг(А)-ХЛ 5х70-1 | G21050101 | Кабели силовые с изоляцией из ЭПР
770000656819 | Кабель РЭПГнг(А)-HF-ХЛ 3х185/25-10 | G21050101 | Кабели силовые с изоляцией из ЭПР
770000656820 | Кабель РЭПГнг(А)-HF-ХЛ 3х95/16-10 | G21050101 | Кабели силовые с изоляцией из ЭПР
770000657438 | Лента 30ФСУ2-СФ | G2110 | Кабели греющие
770000657564 | Кабель ParLan F/UTP 5e 2х2х0,52(PE) 500м | G21050301 | Витая пара
770000657570 | Кабель ParLan U/UTP 5e 2х2х0,52(PE) 305м | G21050301 | Витая пара
770000657634 | Кабель РПГнг(А)-HF-ХЛ 3х1,5-1 | G21050101 | Кабели силовые с изоляцией из ЭПР
770000657635 | Кабель РПГнг(А)-HF-ХЛ 3х10-1 | G21050101 | Кабели силовые с изоляцией из ЭПР
770000657636 | Кабель РПГнг(А)-HF-ХЛ 3х10-1 | G21050101 | Кабели силовые с изоляцией из ЭПР
770000657637 | Кабель РПГнг(А)-HF-ХЛ 3х16-1 | G21050101 | Кабели силовые с изоляцией из ЭПР
770000657638 | Кабель РПГнг(А)-HF-ХЛ 3х4-1 | G21050101 | Кабели силовые с изоляцией из ЭПР
770000657639 | Кабель РПГнг(А)-HF-ХЛ 4х10-1 | G21050101 | Кабели силовые с изоляцией из ЭПР
770000657640 | Кабель РПГнг(А)-HF-ХЛ 4х120-1 | G21050101 | Кабели силовые с изоляцией из ЭПР
770000657641 | Кабель РПГнг(А)-HF-ХЛ 4х150-1 | G21050101 | Кабели силовые с изоляцией из ЭПР
770000657642 | Кабель РПГнг(А)-HF-ХЛ 4х16-1 | G21050101 | Кабели силовые с изоляцией из ЭПР
770000657643 | Кабель РПГнг(А)-HF-ХЛ 4х35-1 | G21050101 | Кабели силовые с изоляцией из ЭПР
770000657644 | Кабель РПГнг(А)-HF-ХЛ 4х50-1 | G21050101 | Кабели силовые с изоляцией из ЭПР
770000657645 | Кабель РПГнг(А)-HF-ХЛ 4х4-1 HEPR | G21050101 | Кабели силовые с изоляцией из ЭПР
770000657646 | Кабель РПГнг(А)-HF-ХЛ 4х70-1 | G21050101 | Кабели силовые с изоляцией из ЭПР
770000657647 | Кабель РПГнг(А)-HF-ХЛ 4х95-1 (HEPR) | G21050101 | Кабели силовые с изоляцией из ЭПР
770000657648 | Кабель РПГнг(А)-HF-ХЛ 5х10-1 | G21050101 | Кабели силовые с изоляцией из ЭПР
770000657649 | Кабель РБПнг(А)-HF-ХЛ 5х16-1(HEPR) | G21050101 | Кабели силовые с изоляцией из ЭПР
770000657650 | Кабель РБПнг(А)-HF 5х150-1 | G21050101 | Кабели силовые с изоляцией из ЭПР
770000657651 | Кабель РПГнг(А)-HF-ХЛ 5х120-1 | G21050101 | Кабели силовые с изоляцией из ЭПР
770000657652 | Кабель РПГнг(А)-HF-ХЛ 5х150-1 | G21050101 | Кабели силовые с изоляцией из ЭПР
770000657653 | Кабель РПГнг(А)-HF-ХЛ 5х16-1 | G21050101 | Кабели силовые с изоляцией из ЭПР
770000657654 | Кабель РПГнг(А)-HF-ХЛ 5х185-1 | G21050101 | Кабели силовые с изоляцией из ЭПР
770000657655 | Кабель РБПнг(А)-HF-ХЛ 5х70-1 | G21050101 | Кабели силовые с изоляцией из ЭПР
770000657656 | Кабель РПГнг(А)-HF-ХЛ 5х25-1 | G21050101 | Кабели силовые с изоляцией из ЭПР
770000657657 | Кабель РБПнг(А)-HF-ХЛ 4х35-1 | G21050101 | Кабели силовые с изоляцией из ЭПР
770000657658 | Кабель РПГнг(А)-HF-ХЛ 5х35-1 | G21050101 | Кабели силовые с изоляцией из ЭПР
770000657659 | Кабель РБПнг(А)-HF-ХЛ 5х185-1 | G21050101 | Кабели силовые с изоляцией из ЭПР
770000657660 | Кабель РПГнг(А)-HF-ХЛ 5х4-1 | G21050101 | Кабели силовые с изоляцией из ЭПР
770000657661 | Кабель РПГнг(А)-HF-ХЛ 5х50-1 | G21050101 | Кабели силовые с изоляцией из ЭПР
770000657662 | Кабель РБПнг(А)-HF-ХЛ 5х95-1 | G21050101 | Кабели силовые с изоляцией из ЭПР
770000657663 | Кабель РПГнг(А)-HF-ХЛ 5х6-1 | G21050101 | Кабели силовые с изоляцией из ЭПР
770000657664 | Кабель РПГнг(А)-HF-ХЛ 5х70-1 | G21050101 | Кабели силовые с изоляцией из ЭПР
770000657665 | Кабель РПГнг(А)-HF-ХЛ 5х95-1 | G21050101 | Кабели силовые с изоляцией из ЭПР
770000657666 | Кабель РПГнг(А)-HF-ХЛ 5х95-1 (HEPR) | G21050101 | Кабели силовые с изоляцией из ЭПР
770000657926 | Кабель К9РВПМнг(А)-HF 4х95мс(PE) 0,6/1кВ | G21050101 | Кабели силовые с изоляцией из ЭПР
770000657929 | Кабель К9РВПМнг(А)-HF 1х50мк/16 10 кВ | G21050101 | Кабели силовые с изоляцией из ЭПР
770000657931 | Кабель К9РВПМнг(А)-HF 5х10ок(N,PE) 0,6/1 | G21050101 | Кабели силовые с изоляцией из ЭПР
770000657936 | Кабель К9РВСБПМнг(А)-HF 5х4ок(N,PE) 0,6/ | G21050101 | Кабели силовые с изоляцией из ЭПР
770000657977 | Кабель К9РВПМнг(А)-HF 5х50мк(N,PE) 0,6/1 | G21050101 | Кабели силовые с изоляцией из ЭПР
770000657987 | Кабель К9РВСБПМнг(А)-HF 5х6ок(N,PE)0,6/1 | G21050101 | Кабели силовые с изоляцией из ЭПР
770000657988 | Кабель К9РВПМнг(А)-HF 4х4ок(PE) 0,6/1кВ | G21050101 | Кабели силовые с изоляцией из ЭПР
770000658092 | Кабель КВБбШвнг(А)-ХЛ 19х1,5 | G210502 | Кабели контрольные
770000658250 | Кабель КУИНнг(А)-LS 18х1,0 ВЭ | G2106 | Кабели монтажные и управления
770000658329 | Провод ПВ3 1,0 450В синий | G210511 | Провода силовые
770000658333 | Провод ПВ3 1,0 450В красный | G210511 | Провода силовые
770000658339 | Провод ПВ3 0,75 450В белый | G210511 | Провода силовые
770000658372 | Кабель контрольный 14х2х1,5 | G210502 | Кабели контрольные
770000658439 | Кабель ВВГнг(А)-ХЛ 2х10ок(N)-0,66 | G21050102 | Кабели силовые с изоляцией из ПВХ
770000658843 | Кабель нг(А)-LS 14х1,5 | G2106 | Кабели монтажные и управления
770000658872 | Кабель нг(А)-LS 4х3х1,2 | G2106 | Кабели монтажные и управления
770000658934 | Наконечник штыревой 5х11,5мм DKC/2D1 | G210402 | Наконечники кабельные
770000658947 | КабельТЕРК-нг(А)-LS ХК (LX) 2х2х1 ВЭ-з | G210514 | Провода и кабели термост., термоэлектр.
770000658992 | Кабель Electraline/14013 | G21050302 | Кабели телефонные
770000659144 | Кабель КВВГнг(А)-FRLS 4х1,5 | G210502 | Кабели контрольные
770000659146 | Кабель КВВГнг(А)-LS 4х1,5 | G210502 | Кабели контрольные
770000659269 | Кабель ВБШвнг(А)-LS 4х16мк(N)-0,66 | G21050102 | Кабели силовые с изоляцией из ПВХ
770000659319 | Кабель ПвВнг(А)-ХЛ 3х70/35-6 | G21050102 | Кабели силовые с изоляцией из ПВХ
770000659340 | Кабель ПвВнг(А)-ХЛ 3х95/35-6 | G21050102 | Кабели силовые с изоляцией из ПВХ
770000659357 | Кабель ДПТ-нг(А)-HF-08У (1x8)-10кН | G2109 | Кабели волоконно-оптические
770000659369 | Кабель SRL 8-2 CT ETIREX-Chromalox | G2110 | Кабели греющие
770000659373 | Кабель КВБбШвнг(А)-LS-ХЛ 4х1,5 | G210502 | Кабели контрольные
770000659387 | Кабель КВВГЭнг(А)-LS-ХЛ 4х1 | G210502 | Кабели контрольные
770000659388 | Кабель КВВГнг(А)-LS-ХЛ 4х1 | G210502 | Кабели контрольные
770000659391 | Кабель КВВГЭнг(А)-LS-ХЛ 7х1 | G210502 | Кабели контрольные
770000659405 | Кабель SRL 5-2 СТ ETIREX-Chromalox | G2110 | Кабели греющие
770000659408 | Кабель ВБШвнг(А)-ХЛ 3х2,5ок(N,PE)-1 | G21050102 | Кабели силовые с изоляцией из ПВХ
770000659411 | Кабель ВБШвнг(А)-ХЛ 3х6ок(N,PE)-1 | G21050102 | Кабели силовые с изоляцией из ПВХ
770000659554 | Кабель РК 50-7-11 | G210506 | Кабели радиочастотные
770000659771 | Кабель ВБШвнг(А)-LS 4х2,5ок(PE)-0,66 | G21050102 | Кабели силовые с изоляцией из ПВХ
770000659775 | Кабель КВВГнг(А)-LS 14х1,5 | G210502 | Кабели контрольные
770000659784 | Кабель ВВГнг(А)-FRLS 4х95мс(N)-1 | G21050102 | Кабели силовые с изоляцией из ПВХ
770000659970 | Наконечник штыр DKC/2C11C | G210402 | Наконечники кабельные
770000660006 | Кабель MEDIAstrip H 3х2,5-0,6/1кВ | G21050101 | Кабели силовые с изоляцией из ЭПР
770000660060 | Кабель SuprLan/01-1035 | G21050301 | Витая пара
770000660075 | Кабель нг(А)-LS 7х1,5 | G2106 | Кабели монтажные и управления
770000660077 | Кабель нг(А)-LS 4х1,5 | G2106 | Кабели монтажные и управления
770000660118 | Кабель В-Эфвзнг(А)-LS ХЛ 2х2х1 | G2106 | Кабели монтажные и управления
770000660127 | Кабель В-Эфвзнг(А)-LS ХЛ 1х2х1 | G2106 | Кабели монтажные и управления
770000660134 | Кабель В-Эфвзнг(А)-LS ХЛ 3х2х1 | G2106 | Кабели монтажные и управления
770000660142 | Кабель В-Эфвзнг(А)-LS ХЛ 4х2х1 | G2106 | Кабели монтажные и управления
770000660144 | Кабель В-Эфвзнг(А)-LS ХЛ 5х2х1 | G2106 | Кабели монтажные и управления
770000660145 | Кабель В-Эфвзнг(А)-LS ХЛ 7х2х1 | G2106 | Кабели монтажные и управления
770000660165 | Кабель В-Эфвзнг(А)-LS ХЛ 8х2х1 | G2106 | Кабели монтажные и управления
770000660170 | Кабель В-Эфвзнг(А)-LS ХЛ 9х2х1 | G2106 | Кабели монтажные и управления
770000660313 | Кабель ПвП2г 1х150/25-35 | G21050103 | Кабели силовые с изоляцией из СП
770000660444 | Кабель KL-U-DQ(ZN)BH 1х4 OS2 Leoni | G2109 | Кабели волоконно-оптические
770000660445 | Кабель YY-fl 3х10RF 0,6/1 Leoni | G21050102 | Кабели силовые с изоляцией из ПВХ
770000661071 | Кабель КВВГнг-LS 3х2,5 | G210502 | Кабели контрольные
770000661075 | Кабель UTP 5e 4 пары 305м | G21050301 | Витая пара
770000661139 | Кабель ВБШвнг(А)-LS 5х50мк(N,PE)-1 | G21050102 | Кабели силовые с изоляцией из ПВХ
770000661158 | Кабель ПвВнг(А)-ХЛ 1х300/35-10 | G21050103 | Кабели силовые с изоляцией из СП
770000661166 | Кабель ПвВнг(А)-ХЛ 3х150/25-10 | G21050103 | Кабели силовые с изоляцией из СП
770000661174 | Кабель ВВГнг(А)-FRLSLTx 2х1,5ок(N)-0,66 | G21050102 | Кабели силовые с изоляцией из ПВХ
770000661221 | Кабель ВБаШвнг(А) 1х25мк-1 | G21050102 | Кабели силовые с изоляцией из ПВХ
770000662010 | Кабель ВБШвнг(А)-ХЛ 4х50ок(N)-1 | G21050102 | Кабели силовые с изоляцией из ПВХ
770000662011 | Кабель ВБШвнг(А)-ХЛ 5х25мк(N,PE)-1 | G21050102 | Кабели силовые с изоляцией из ПВХ
770000662014 | Кабель ВБШвнг(А)-ХЛ 4х25ок(N)-1 | G21050102 | Кабели силовые с изоляцией из ПВХ
770000662572 | Кабель ВБШвнг(А)-ХЛ 4х70мс(PE)-1 | G21050102 | Кабели силовые с изоляцией из ПВХ
770000662590 | Кабель ВБШвнг(А)-ХЛ 5х16ок(N,PE)-1 | G21050102 | Кабели силовые с изоляцией из ПВХ
770000662641 | Кабель ВВГнг(А)-LS-ХЛ 3х1,5ок(N,PE)-0,66 | G21050102 | Кабели силовые с изоляцией из ПВХ
770000662643 | Кабель ВБШвнг(А)-ХЛ 5х4ок(N,PE)-1 | G21050102 | Кабели силовые с изоляцией из ПВХ
770000662653 | Кабель ВВГнг(А)-ХЛ 3х2,5ок(N,PE)-0,66 | G21050102 | Кабели силовые с изоляцией из ПВХ
770000662661 | Кабель РБПнг(А)-HF-ХЛ 5х4-1 | G21050101 | Кабели силовые с изоляцией из ЭПР
770000662804 | Кабель КВБбШвнг(А)-LS 7х4 | G210502 | Кабели контрольные
770000662806 | Кабель КВБбШвнг(А)-LS 7х2,5 | G210502 | Кабели контрольные
770000662913 | Кабель ВБШвнг(А)-LS 5х16ок(N,PE)-1 | G21050102 | Кабели силовые с изоляцией из ПВХ
770000662990 | Кабель КСБнг(А)-FRHF 2х2х0,98 | G21050370 | Кабели связи прочие
770000662994 | Кабель КСБнг(А)-FRHF 4х2х1,13 | G21050370 | Кабели связи прочие
770000663697 | Кабель судовой КНРнг-HF 4х16-0,6/1 | G210507 | Кабели судовые
770000664785 | Кабель MEDIAstrip H 1х120RM/16 20,3/35 | G21050101 | Кабели силовые с изоляцией из ЭПР
770000664829 | Кабель ВБШвнг(А)-LS 4х25мк(РЕ)-1 | G21050102 | Кабели силовые с изоляцией из ПВХ
770000664842 | Кабель ВБШвнг(А)-LS 3х16мк(N,PE)-1 | G21050102 | Кабели силовые с изоляцией из ПВХ
770000664980 | Кабель ВБШвнг(А)-LS 3х10ок(N,PE)-1 | G21050102 | Кабели силовые с изоляцией из ПВХ
770000665054 | Кабель ВБШвнг(А)-LS 3х4ок(N,PE)-1 | G21050102 | Кабели силовые с изоляцией из ПВХ
770000665173 | Кабель ВВГнг(А)-FRLS 5х4ок(N,PE)-0,66 | G21050102 | Кабели силовые с изоляцией из ПВХ
770000665310 | Кабель нг(А)-LS 8х2х1 | G2106 | Кабели монтажные и управления
770000665472 | Кабель оптический нг-6х4ом-7кН | G2109 | Кабели волоконно-оптические
770000665478 | Кабель нг(А)-LS 2х2х0,75 | G2106 | Кабели монтажные и управления
770000665522 | Кабель КСБнг(А)-FRHF 1х2х1,38 | G21050370 | Кабели связи прочие
770000665839 | Кабель АВВГ 3х10 | G21050102 | Кабели силовые с изоляцией из ПВХ
770000665861 | Кабель МКЭКШвнг(А) 4х2х1 | G2106 | Кабели монтажные и управления
770000665865 | Кабель МКЭКШвнг(А) 7х2х1 | G2106 | Кабели монтажные и управления
770000665868 | Кабель МКЭКШвнг(А) 10х2х1 | G2106 | Кабели монтажные и управления
770000665873 | Кабель МКЭШВнг(А)-LS 2х2х1 | G2106 | Кабели монтажные и управления
770000665981 | Кабель ТППэп-НДГ 20х2х0,5 | G21050302 | Кабели телефонные
770000666004 | Кабель КВВГнг(А)-LS 19х1,5 | G210502 | Кабели контрольные
770000666006 | Кабель ВБШвнг(А)-LS 3х2,5ок(N,PE)-0,66 | G21050102 | Кабели силовые с изоляцией из ПВХ
770000666791 | КабельСПЕЦЛАНU/UTP 5eZH нг(А)-HF4х2х0,52 | G21050301 | Витая пара
770000666820 | Кабель МКШнг(А)-LS 3х0,5 В | G2106 | Кабели монтажные и управления
770000666850 | Кабель АВВГ 3х2,5-0,66 | G21050102 | Кабели силовые с изоляцией из ПВХ
770000667081 | Кабель ДПТа-П-4У (1х4)-7кН | G2109 | Кабели волоконно-оптические
770000667433 | Кабель СПЕЦЛАН F/UTP Cat 5е PVC LS нг(А) | G21050301 | Витая пара
770000667830 | Кабель КЭВВнг(А)-LS 4х0,75 | G2170 | ПРОДУКЦИЯ КАБЕЛЬНАЯ НЕ НОРМАЛИЗОВАННАЯ
770000668151 | Кабель МКЭШВнг(А)-LS 7х2х1 | G2106 | Кабели монтажные и управления
770000668648 | Кабель ВБШвнг(А)-LS 5х70-1 | G21050102 | Кабели силовые с изоляцией из ПВХ
770000669056 | Кабель нг-FRLS 7х2х2,5 ВЭ | G2106 | Кабели монтажные и управления
770000669058 | Кабель нг-FRLS 2х2х2,5 ВЭ | G2106 | Кабели монтажные и управления
770000669062 | Кабель нг-FRLS 1х2х2,5 ВЭ | G2106 | Кабели монтажные и управления
770000669081 | Кабель ДПО-нг(А)-HF 8У (1х8) 2,7 кН | G2109 | Кабели волоконно-оптические
770000669252 | Муфта вG1 1/4 - вG1 1/2 ExdIICU/ExeIIU | G21040101 | Муфты для силовых и контрольных кабелей
770000669256 | Муфта вG1/2 - вG3/4 ExdIICU/ExeIIU | G21040101 | Муфты для силовых и контрольных кабелей
770000669287 | Муфта нG1/2, DN 15, ExdIICU/ExeIIU | G21040101 | Муфты для силовых и контрольных кабелей
770000669296 | Муфта нG1 1/4, DN 32, ExdIICU/ExeIIU | G21040101 | Муфты для силовых и контрольных кабелей
770000669335 | Кабель ТОФЛЕКС КУВЭаВнг(А)-LS 4х2х1л | G2106 | Кабели монтажные и управления
770000669426 | Муфта 1ПКВТпН-2 | G21040101 | Муфты для силовых и контрольных кабелей
770000669460 | Кабель HTSX 3-2 Thermon | G2110 | Кабели греющие
770000669506 | Кабель КВБбШнг(А)-LS 5х1,5 | G210502 | Кабели контрольные
770000669645 | Кабель ВБбШвнг-ХЛ 5х4-0,66 б/у | G21050102 | Кабели силовые с изоляцией из ПВХ
770000669656 | Кабель ГЕРДА-КВнг-LS 10х2х1 б/у | G2106 | Кабели монтажные и управления
770000669709 | Кабель ПвВнг(А)-LS 1х240мк/35-6 | G21050103 | Кабели силовые с изоляцией из СП
770000669725 | Муфта концевая 1ПКВТ-10-70/120 | G21040101 | Муфты для силовых и контрольных кабелей
770000669738 | Кабель ДОЛ-Н-04М (1х4)-2,7кН б/у | G2109 | Кабели волоконно-оптические
770000669755 | Кабель Profibus Belden/3079A | G21050301 | Витая пара
770000669771 | Кабель RS-485 Belden/9843 | G21050301 | Витая пара
770000669860 | Кабель RS-485 Belden/9841 | G21050301 | Витая пара
770000671180 | Кабель ВВГнг(А)-ХЛ 3х50-0,66 | G21050102 | Кабели силовые с изоляцией из ПВХ
770000671214 | Кабель ВБбШнг(А)-ХЛ 5х2,5-0,66 | G21050102 | Кабели силовые с изоляцией из ПВХ
770000671216 | Кабель ВБбШнг(А)-ХЛ 3х95-6 | G21050102 | Кабели силовые с изоляцией из ПВХ
770000671382 | Кабель ТОФЛЕКС КУВВнг(А)-LS 1х2х1л | G2106 | Кабели монтажные и управления
770000671462 | Кабель универсальный нг(А)-LS 14х1,5 | G2106 | Кабели монтажные и управления
770000671466 | Кабель универсальный нг(А)-LS 19х2,5 | G2106 | Кабели монтажные и управления
770000671622 | Кабель универсальный нг(А)-LS 2х2х1 ВЭ | G2106 | Кабели монтажные и управления
770000671705 | Кабель КВВГЭнг(А)-LS 37х1,5 | G210502 | Кабели контрольные
770000671777 | Наконечник 25-10-8-М-УХЛ3 | G210402 | Наконечники кабельные
770000672015 | Лента 15HTP2-BP | G2110 | Кабели греющие
770000672331 | Провод СИП-2 3х35+1х54,6+1х16-0,6/1 | G210516 | Провода самонесущие изолированные
770000672337 | Провод СИП-2 3х120+1х95+2х25-0,6/1 | G210516 | Провода самонесущие изолированные
770000672379 | Кабель ВБбШнг(А)-ХЛ 3х150-6 | G21050102 | Кабели силовые с изоляцией из ПВХ
770000673161 | Кабель SFTP Rexant/01-0344 | G21050301 | Витая пара
770000673221 | Кабель ПвВнг(А)-LS-3х120/35-6 | G21050103 | Кабели силовые с изоляцией из СП
770000673466 | Кабель КВЭБбШвнг(А)-LS 4х1,5 | G210502 | Кабели контрольные
770000673468 | Кабель КВЭБбШвнг(А)-LS 14х1,5 | G210502 | Кабели контрольные
770000673829 | Кабель инстр.Внг(А)-LS ИЭ 2х2х0,75 | G2106 | Кабели монтажные и управления
770000674003 | Лента нагревательная 45BTC2-BP | G2110 | Кабели греющие
770000674025 | Кабель АВВГ 3х2,5мк-6 | G21050102 | Кабели силовые с изоляцией из ПВХ
770000674034 | Кабель АВВГ 3х10мк-6 | G21050102 | Кабели силовые с изоляцией из ПВХ
770000674065 | Муфта МОГ-У-24-1К4845 | G21040102 | Муфты для оптических кабелей
770000674154 | Провод СИП-4 4х16-0,6/1 | G210516 | Провода самонесущие изолированные
770000674392 | Провод СИП-4 4х120-0,6/1 | G210516 | Провода самонесущие изолированные
770000674464 | Кабель термостойкий 5х4(PE) | G210514 | Провода и кабели термост., термоэлектр.
770000675397 | Кабель КВВГЭнг(А)-LS 10х1,5 | G210502 | Кабели контрольные
770000675403 | Кабель КВВГЭнг(А)-LS 10х1-0,66 | G210502 | Кабели контрольные
770000676140 | Кабель универсальный нг(А)-LS 27х1,5 | G2106 | Кабели монтажные и управления
770000676834 | Кабель ОККПТ-0,22-32 30кН | G2109 | Кабели волоконно-оптические
770000676899 | Кабель КВВГнг-ХЛ 4х2,5-0,66 | G210502 | Кабели контрольные
770000676908 | Кабель ПсОЭвзнг(А)-LS 2х2х1,0-660 | G2106 | Кабели монтажные и управления
770000677202 | Кабель ВВГзнг(А) 4х2,5ок-1 | G21050102 | Кабели силовые с изоляцией из ПВХ
770000677204 | Кабель АУТФОРС КУПЭКШвнг(А)-LS 2х(2х1)э | G2106 | Кабели монтажные и управления
770000677236 | Кабель ПсОЭвзнг(А)-ХЛ 2х2х1,0-660 | G2106 | Кабели монтажные и управления
770000677242 | Кабель ОЭвзнг(А)-ХЛ 11х1,0-660 | G2106 | Кабели монтажные и управления
770000677250 | Кабель ОЭвзнг(А)-ХЛ 27х1,0-660 | G2106 | Кабели монтажные и управления
770000677257 | Кабель ОЭвзнг(А)-ХЛ 35х1,0-660 | G2106 | Кабели монтажные и управления
770000677260 | Кабель КУИН-Гнг(А)-LS 5х1,5 ВЭмК | G2106 | Кабели монтажные и управления
770000677262 | Кабель ОЭвзнг(А)-ХЛ 4х1,0-660 | G2106 | Кабели монтажные и управления
770000677266 | Кабель ОЭвзнг(А)-ХЛ 5х1,0-660 | G2106 | Кабели монтажные и управления
770000677270 | Кабель ОЭвзнг(А)-FRLS 5х2х1,0-660 | G2106 | Кабели монтажные и управления
770000677422 | Кабель НВП 4х2х0,52 5е | G21050301 | Витая пара
770000677463 | Кабель КСБнг(А)-FRHF 4х2х1,13 | G21050370 | Кабели связи прочие
770000677575 | КабельМетролан-В-Эфвзнг(А)-LS-ХЛ 2х2х1,0 | G2106 | Кабели монтажные и управления
770000677590 | КабельМетролан-В-Эфвзнг(А)-LS-ХЛ 1х2х1 | G2106 | Кабели монтажные и управления
770000677597 | КабельМетролан-В-Эфвзнг(А)-LS-ХЛ 3х2х1 | G2106 | Кабели монтажные и управления
770000677599 | КабельМетролан-В-Эфвзнг(А)-LS-ХЛ 4х2х1 | G2106 | Кабели монтажные и управления
770000677600 | КабельМетролан-В-Эфвзнг(А)-LS-ХЛ 5х2х1 | G2106 | Кабели монтажные и управления
770000677602 | КабельМетролан-В-Эфвзнг(А)-LS-ХЛ 7х2х1 | G2106 | Кабели монтажные и управления
770000677604 | КабельМетролан-В-Эфвзнг(А)-LS-ХЛ 8х2х1 | G2106 | Кабели монтажные и управления
770000677608 | КабельМетролан-В-Эфвзнг(А)-LS-ХЛ 9х2х1 | G2106 | Кабели монтажные и управления
770000677620 | Кабель КУИНнг(А)-LS 2х2х1,0 ВЭ-ХЛ | G2106 | Кабели монтажные и управления
770000677683 | Кабель монтажный ОЭвзнг(А)-ХЛ 10х1-660 | G2106 | Кабели монтажные и управления
770000677684 | Кабель монтажный ОЭвзнг(А)-ХЛ 4х1-660 | G2106 | Кабели монтажные и управления
770000677685 | Кабель монтажный ОЭвзнг(А)-LS 4х1 | G2106 | Кабели монтажные и управления
770000677686 | Кабель монтажный ОЭвзнг(А)-ХЛ 2х2х1-660 | G2106 | Кабели монтажные и управления
770000677687 | Кабель монтажный ОЭвзнг(А)-ХЛ 3х2х1-660 | G2106 | Кабели монтажные и управления
770000677688 | Кабель монтажный ОЭвзнг(А)-ХЛ 4х2х1-660 | G2106 | Кабели монтажные и управления
770000677689 | Кабель монтажный ОЭвзнг(А)-ХЛ 5х2х1-660 | G2106 | Кабели монтажные и управления
770000677690 | Кабель монтажный ОЭвзнг(А)-ХЛ 6х2х1-660 | G2106 | Кабели монтажные и управления
770000677721 | Кабель ВВГнг(А)-FRLS 4х6ок(N)-1 | G21050102 | Кабели силовые с изоляцией из ПВХ
770000677723 | Кабель ВБШвнг(А)-FRLS 4х6ок(PE)-1 | G21050102 | Кабели силовые с изоляцией из ПВХ
770000677791 | Кабель К9РВПМнг(А)-HF 4х16мк(PE)-1 | G21050101 | Кабели силовые с изоляцией из ЭПР
770000677797 | Кабель ВВГ-Пнг(А)-LS 3х4ок(N,PE)-0,66 | G21050102 | Кабели силовые с изоляцией из ПВХ
770000677824 | Кабель К9РВПМнг(А)-HF 5х16мк(N,PE)-1 | G21050101 | Кабели силовые с изоляцией из ЭПР
770000677830 | Кабель К9РВПМнг(А)-HF 3х2,5ок(N,PE)-1 | G21050101 | Кабели силовые с изоляцией из ЭПР
770000677889 | Кабель КВБВнг(А)-FRLS 7х1,5 | G210502 | Кабели контрольные
770000677890 | Кабель КВБВнг(А)-FRLS 10х1,5 | G210502 | Кабели контрольные
770000677897 | Кабель КУИНнг(А)-LS 1х2х1,0 В-ХЛ | G2106 | Кабели монтажные и управления
770000677898 | Кабель КУИНнг(А)-LS 1х4х1,0 В-ХЛ | G2106 | Кабели монтажные и управления
770000677902 | Кабель КУИНнг(А)-FRLS 1х2х1,0 В-ХЛ | G2106 | Кабели монтажные и управления
770000677904 | Кабель КВБВнг(А)-FRLS 19х1,5 | G210502 | Кабели контрольные
770000677921 | Кабель ALSECURE PLUS LOW T 3х16 0,6/1 | G21050103 | Кабели силовые с изоляцией из СП
770000677923 | КабельALSECURE PLUS A LOW T 3х16RM 0,6/1 | G21050103 | Кабели силовые с изоляцией из СП
770000678001 | Кабель УКВВЭкнг(А)-LS 18х2х1,0-0,66 | G2106 | Кабели монтажные и управления
770000678057 | Кабель ИнСил-ОЭзнг(А)-ХЛ 2х2х0,75-660 | G2106 | Кабели монтажные и управления
770000678824 | Кабель КУИНнг(А)-LS 5х2х1 В-ХЛ | G2106 | Кабели монтажные и управления
770000678857 | Провод ПуГВ 1х4(PE) | G210511 | Провода силовые
770000678859 | Наконечник НКИ 5,5-4 IEK/UNL20-006-6-4 | G210402 | Наконечники кабельные
770000678909 | Кабель КуПе-ОЭзнг(А)-LS 2х2х1,5 | G2106 | Кабели монтажные и управления
770000678953 | Провод СИП-4 4х25 | G210516 | Провода самонесущие изолированные
770000679063 | Кабель контрольный ОЭзнг(А)-LS 2х2х1 | G210502 | Кабели контрольные
770000679088 | Гильза SNR/SNR-TCT-1.0/60-100 | G210403 | Гильзы кабельные
770000679442 | Кабель КВВГнг(А)-LS 4х1,5 | G210502 | Кабели контрольные
770000679443 | Кабель ТОФЛЕКС КУВЭаВнг(А)-LS 8х2х1,5 | G2106 | Кабели монтажные и управления
770000679960 | Кабель ТОФЛЕКС КУВЭаВнг(А)-LS 3х2х1 | G2106 | Кабели монтажные и управления
770000679966 | Кабель КМТВнг(А)-LS-ХК 20х1,5 | G210514 | Провода и кабели термост., термоэлектр.
770000679967 | Кабель ТОФЛЕКС КУВЭаВнг(А)-LS 7х2х1 | G2106 | Кабели монтажные и управления
770000679977 | Кабель КМТВнг(А)-LS-ХК 2х1,5 | G210514 | Провода и кабели термост., термоэлектр.
770000679993 | Кабель ТОФЛЕКС КУВЭаБВнг(А)-LS 2х2х1 | G2106 | Кабели монтажные и управления
770000679995 | Кабель ТОФЛЕКС КУВЭаБВнг(А)-LS 7х2х1 | G2106 | Кабели монтажные и управления
770000680200 | Кабель 31НРК-Т-2 | G2110 | Кабели греющие
770000681072 | Муфта-кросс МКО-Г3/A-18SC ССД | G21040102 | Муфты для оптических кабелей
770000681075 | Кабель Метролан-В-Эфвзнг(А)-LS 10х2х1,0 | G2106 | Кабели монтажные и управления
770000681107 | Муфта тупиковая ССД/130105-00031 | G21040102 | Муфты для оптических кабелей
770000681361 | Муфта оптическая µQODC 3M/7000079118 | G21040102 | Муфты для оптических кабелей
770000681920 | Кабель универсальный нг-LS 1х2х1,00 ВЭ | G2106 | Кабели монтажные и управления
770000681922 | Кабель универсальный нг-LS 2х2х1,00 ВЭ | G2106 | Кабели монтажные и управления
770000681923 | Кабель универсальный нг-LS 3х2х1,00 ВЭ | G2106 | Кабели монтажные и управления
770000681925 | Кабель универсальный нг-LS 5х2х1,00 ВЭ | G2106 | Кабели монтажные и управления
770000682069 | Кабель ТОФЛЕКС КУВЭаВнг(А)-LS 2х2х1,5с | G2106 | Кабели монтажные и управления
770000682351 | Кабель ТОФЛЕКС КУВЭаВнг(А)-LS 8х3х0,5л | G2106 | Кабели монтажные и управления
770000682355 | Кабель ТОФЛЕКС КУВЭаВнг(А)-LS 2х2х1л | G2106 | Кабели монтажные и управления
770000683112 | Кабель ALSECURE PLUS LOW T 4х10RM 0,6/1 | G21050103 | Кабели силовые с изоляцией из СП
770000683115 | Кабель ALSECURE PLUS LOW T 2х1,5RE 0,6/1 | G21050103 | Кабели силовые с изоляцией из СП
770000683116 | Кабель MEDIAstrip BH 5G1,5 0,6/1 кВ | G21050101 | Кабели силовые с изоляцией из ЭПР
770000683158 | Наконечник LT05010D Cirmarker | G210402 | Наконечники кабельные
770000683172 | Наконечник LT25010W Cirmarker | G210402 | Наконечники кабельные
770000683175 | Кабель К9РВПМнг(А)-HF 1х300/50-10кВ | G21050101 | Кабели силовые с изоляцией из ЭПР
770000683412 | Кабель МКЭШВнг(А)-LS-ХЛ 4х2х1 | G2106 | Кабели монтажные и управления
770000683424 | Кабель ВБВнг(А)-LS 3х70мс-6 | G21050102 | Кабели силовые с изоляцией из ПВХ
770000683432 | Кабель СПЕЦЛАН FTP-5нг(D)-FRLS 2х2х0,52 | G21050301 | Витая пара
770000683433 | Кабель МКЭШВнг(А)-LS-ХЛ 2х2х1,0 | G2106 | Кабели монтажные и управления
770000683488 | Кабель Телсил-3 1х95-20+ДПО-П-24У(12х2) | G2170 | ПРОДУКЦИЯ КАБЕЛЬНАЯ НЕ НОРМАЛИЗОВАННАЯ
770000683516 | Кабель КуПе-ОЭ 2х2х0,35ок | G2106 | Кабели монтажные и управления
770000683518 | Кабель МКЭШВнг(А) 2х2х1 | G2106 | Кабели монтажные и управления
770000683616 | Кабель ОКСМс-01-4х4Е3-(6) | G2109 | Кабели волоконно-оптические
770000683970 | Провод телефонный ТРП 2х0,5 | G21050302 | Кабели телефонные
770000684386 | Кабель ГЕРДА-КВнг(А) 1х2х1 | G2106 | Кабели монтажные и управления
770000684387 | Кабель НИКИ-КУВШЭм-внг(А)-LS 12х(2х1)500 | G2106 | Кабели монтажные и управления
770000684423 | Кабель КМЭЛ-1-МВВЭфзнг(А)-LS 2х2х1,5 | G2106 | Кабели монтажные и управления
770000685245 | Кабель КУИНнг(А)-HF 2х2х0,75 ПЭ-ЭХЛ | G2106 | Кабели монтажные и управления
770000685370 | Провод ПуГПнг(А)-HF 1х2,5 | G210511 | Провода силовые
770000685386 | Кабель АУТФОРС КУПЭКШвнг(А)-LS 19х2,5 | G2106 | Кабели монтажные и управления
770000685393 | Кабель К9РВСБПМнг(А)-HF 3х1,5ок(N,PE)-1 | G21050101 | Кабели силовые с изоляцией из ЭПР
770000685394 | Кабель К9РВСБПМнг(А)-HF 3х10ок(N,PE)-1 | G21050101 | Кабели силовые с изоляцией из ЭПР
770000685629 | Кабель ВБШвнг(А)-LS 4х25мс(N)-1 | G21050102 | Кабели силовые с изоляцией из ПВХ
770000685738 | Кабель ТОФЛЕКС КУВВнг(А)-LS 8х1 | G2106 | Кабели монтажные и управления
770000685757 | Кабель ТОФЛЕКС КУВКВнг(А)-LS-ХЛ 4х2,5 | G2106 | Кабели монтажные и управления
770000685759 | Кабель ТОФЛЕКС КУВКВнг(А)-LS-ХЛ 8х1 | G2106 | Кабели монтажные и управления
770000685768 | Кабель ТОФЛЕКС КУВКВнг(А)-FRLS-ХЛ 10х1 | G2106 | Кабели монтажные и управления
770000685769 | Кабель ТОФЛЕКС КУВКВнг(А)-FRLS-ХЛ 14х1 | G2106 | Кабели монтажные и управления
770000685772 | Кабель ТОФЛЕКС КУВКВнг(А)-FRLS-ХЛ 27х1 | G2106 | Кабели монтажные и управления
770000685778 | Кабель ТОФЛЕКС КУВКВнг(А)-ХЛ 12х1 | G2106 | Кабели монтажные и управления
770000685782 | Кабель ТОФЛЕКС КУВКВнг(А)-ХЛ 27х1 | G2106 | Кабели монтажные и управления
770000685787 | Кабель ТОФЛЕКС КУВКВнг(А)-ХЛ 33х1 | G2106 | Кабели монтажные и управления
770000685790 | Кабель ТОФЛЕКС КУВКВнг(А)-ХЛ 37х1 | G2106 | Кабели монтажные и управления
770000685792 | Кабель ТОФЛЕКС КУВКВнг(А)-ХЛ 4х1 | G2106 | Кабели монтажные и управления
770000685801 | Кабель ТОФЛЕКС КУВЭКВнг(А)-LS-ХЛ 27х1,0 | G2106 | Кабели монтажные и управления
770000685804 | Кабель ТОФЛЕКС КУВЭКВнг(А)-LS-ХЛ 14х2х1 | G2106 | Кабели монтажные и управления
770000685808 | Кабель ТОФЛЕКС КУВЭКВнг(А)-LS-ХЛ 10х1,0 | G2106 | Кабели монтажные и управления
770000685810 | Кабель ТОФЛЕКС КУВЭКВнг(А)-ХЛ 14х2х1,0 | G2106 | Кабели монтажные и управления
770000685811 | Кабель ТОФЛЕКС КУВЭКВнг(А)-ХЛ 16х2х1,0 | G2106 | Кабели монтажные и управления
770000685812 | Кабель ТОФЛЕКС КУВЭКВнг(А)-ХЛ 2х2х1,0 | G2106 | Кабели монтажные и управления
770000685813 | Кабель ТОФЛЕКС КУВЭКВнг(А)-ХЛ 3х2х1,0 | G2106 | Кабели монтажные и управления
770000685816 | Кабель ТОФЛЕКС КУВЭКВнг(А)-ХЛ 4х2х1,0 | G2106 | Кабели монтажные и управления
770000685817 | Кабель ТОФЛЕКС КУВЭКВнг(А)-ХЛ 5х2х1,0 | G2106 | Кабели монтажные и управления
770000685818 | Кабель ТОФЛЕКС КУВЭКВнг(А)-ХЛ 7х2х1,0 | G2106 | Кабели монтажные и управления
770000685820 | Кабель КПСВВнг(А)-FRLS 1х2х0,75 | G210504 | Кабели сигнально-блокировочные
770000685822 | Кабель ТОФЛЕКС КУВКВнг(А)-FRLS-ХЛ 5х1 | G2106 | Кабели монтажные и управления
770000685823 | Кабель ТОФЛЕКС КУВЭВнг(А)-LS 2х2х1 | G2106 | Кабели монтажные и управления
770000685872 | Кабель КУПЭаЭлКПнг(А)-FRHF-ХЛ 2х2х1,5 | G2106 | Кабели монтажные и управления
770000685874 | Кабель КУПЭаЭлКПнг(А)-FRHF-ХЛ 4х0,75 | G2106 | Кабели монтажные и управления
770000685888 | Кабель КУПЭаЭлПнг(А)-FRHF-ХЛ 4х0,75 | G2106 | Кабели монтажные и управления
770000686054 | Кабель ВВГ-Пнг(А)-LS 3х1,5-1 | G21050102 | Кабели силовые с изоляцией из ПВХ
770000686233 | Провод телефонный ТРП 2х0,5 | G21050302 | Кабели телефонные
770000686235 | Кабель ВБШвнг(А) 3х2,5ок(N,PE)-1 | G21050102 | Кабели силовые с изоляцией из ПВХ
770000686793 | Кабель НИКИ-КУВШЭфнг(А)-LS1х(2х1,5м)660В | G2106 | Кабели монтажные и управления
770000686802 | Кабель КВВГЭнг(А)-LS 4х1,5 | G210502 | Кабели контрольные
770000686854 | Наконечник ТМЛ 6-6-4 TDM/SQ0533-0022 | G210402 | Наконечники кабельные
770000686955 | Кабель ТОФЛЕКС КУВЭаВнг(А)-LS 1х2х1в-660 | G2106 | Кабели монтажные и управления
770000686957 | Кабель ТОФЛЕКС КУВЭаВнг(А)-LS 2х2х1в-660 | G2106 | Кабели монтажные и управления
770000686958 | Кабель ТОФЛЕКС КУВЭаВнг(А)-LS 5х2х1в-660 | G2106 | Кабели монтажные и управления
770000686960 | Кабель ТОФЛЕКС КУВЭаВнг(А)-LS 7х2х1в-660 | G2106 | Кабели монтажные и управления
770000687081 | Кабель РЭБПнг(А)-HF-ХЛ 3х50/16-10 (HEPR) | G21050101 | Кабели силовые с изоляцией из ЭПР
770000687606 | Лента 45Вт/м 220-240В | G2110 | Кабели греющие
770000687716 | Кабель U/UTP кат.6, 4х2х24AW | G21050301 | Витая пара
770000687742 | Провод ПуГВ 1х6 Б | G210511 | Провода силовые
770000687751 | Провод ПуГВ 1х35 Б | G210511 | Провода силовые
770000687806 | Кабель ВБШвнг(А)-LS 5х10мс(N,PE)-1 | G21050102 | Кабели силовые с изоляцией из ПВХ
770000687999 | Кабель КВВГЭнг(А)-LS-ХЛ 14х1,5 | G210502 | Кабели контрольные
770000688016 | Кабель в/ск.пер.данн Внг-LS ОЭ 1х2х1л | G21050301 | Витая пара
770000688034 | Кабель ПвВнг(А)-LS 3х95/35-6 | G21050103 | Кабели силовые с изоляцией из СП
770000688054 | Кабель ПвВнг(А)-ХЛ 3х70/35-6 | G21050103 | Кабели силовые с изоляцией из СП
770000688057 | Кабель ПвВнг(А)-ХЛ 1х240/35-6 | G21050103 | Кабели силовые с изоляцией из СП
770000688103 | Кабель МКЭКШВнг(А)-LS 2х2х1 | G2106 | Кабели монтажные и управления
770000688245 | Провод ПТГВВнг(А)-ХА 2х1,5 | G210514 | Провода и кабели термост., термоэлектр.
770000688290 | Кабель нг-HF 1х120-1 | G21050101 | Кабели силовые с изоляцией из ЭПР
770000688291 | Кабель 1х120/50-6/10 | G21050101 | Кабели силовые с изоляцией из ЭПР
770000688292 | Кабель 1х185/50-6/10 | G21050101 | Кабели силовые с изоляцией из ЭПР
770000688293 | Муфта КВТ 1х120 | G21040101 | Муфты для силовых и контрольных кабелей
770000688294 | Муфта КВТ 1х70-120 | G21040101 | Муфты для силовых и контрольных кабелей
770000688295 | Муфта соединительная | G21040101 | Муфты для силовых и контрольных кабелей
770000688296 | Муфта КВТ 1х70-120 | G21040101 | Муфты для силовых и контрольных кабелей
770000688297 | Муфта КВТ 1х150-240 | G21040101 | Муфты для силовых и контрольных кабелей
770000688299 | Крепление кабельное | G210470 | Арматура кабельная прочая
770000688357 | Кабель МКЭКШВнг(А) 4х2х1,0 | G2106 | Кабели монтажные и управления
770000688358 | Кабель МКЭКШВнг(А) 7х2х1,0 | G2106 | Кабели монтажные и управления
770000688360 | Кабель МКЭКШВнг(А) 10х2х1,0 | G2106 | Кабели монтажные и управления
770000688417 | Кабель микрофонный Tasker/C128 L.S.Z.H. | G2170 | ПРОДУКЦИЯ КАБЕЛЬНАЯ НЕ НОРМАЛИЗОВАННАЯ
770000688460 | Кабель ВБШв-ХЛ 1х35мк-0,66 | G21050102 | Кабели силовые с изоляцией из ПВХ
770000688611 | Кабель ВБШвнг(А)-LS 5х25ок(N,PE)-0,66 | G21050102 | Кабели силовые с изоляцией из ПВХ
770000688625 | Кабель универсальный нг-LS 1х2х2,5 ВЭ | G2106 | Кабели монтажные и управления
770000688757 | Кабель греющий 9Вт/м | G2110 | Кабели греющие
770000688832 | Кабель К9РВПМнг(А)-HF 1х120/25-10кВ | G21050101 | Кабели силовые с изоляцией из ЭПР
770000688894 | Кабель ВБШвнг(А)-LS 3х2,5ок(N,PE)-1 | G21050102 | Кабели силовые с изоляцией из ПВХ
770000688958 | Кабель U/UTP кат.6, 4х2х24AW | G21050301 | Витая пара
770000688993 | Кабель SPK14/1000 Extron/22-152-03 | G21050301 | Витая пара
770000689072 | Провод ПВ3 10 З-Ж | G210511 | Провода силовые
770000689192 | Кабель КВЭБШвнг(А)-LS 4х1,5 | G210502 | Кабели контрольные
770000689347 | Кабель ВБШвнг(А)-LS 5х2,5ок(N,PE)-0,66 | G21050102 | Кабели силовые с изоляцией из ПВХ
770000689388 | Кабель КВБВнг(А)-LS 5х1 | G210502 | Кабели контрольные
770000689389 | Кабель КВБВнг(А)-LS 7х1 | G210502 | Кабели контрольные
770000689391 | Кабель КВБВнг(А)-LS 10х1 | G210502 | Кабели контрольные
770000689393 | Кабель КВБВнг(А)-LS 19х1 | G210502 | Кабели контрольные
770000689395 | Кабель КВБбШвнг(А)-LS 27х1 | G210502 | Кабели контрольные
770000689819 | Наконечник штыревой НШвИ 0,25-8 | G210402 | Наконечники кабельные
770000689937 | Кабель К9РВПМнг(А)-FRHF 3х2,5ок(N,PE 0,6 | G21050101 | Кабели силовые с изоляцией из ЭПР
770000689942 | Кабель К9РВСБПМнг(А)-HF 3х2,5мк(N,PE)-1 | G21050101 | Кабели силовые с изоляцией из ЭПР
770000689944 | Кабель К9РВПМнг(А)-HF 3х4ок(N,PE) 1 кВ | G21050101 | Кабели силовые с изоляцией из ЭПР
770000689970 | Кабель CK-FS.200/30 | G2110 | Кабели греющие
770000689982 | Элемент нагревательный CK-ML/31.5 КРУС | G2110 | Кабели греющие
770000690033 | Кабель КВБбШвнг(А)-FRLS 4х1 | G210502 | Кабели контрольные
770000690059 | Кабель КВБбШвнг(А)-FRLS 7х1 | G210502 | Кабели контрольные
770000690094 | Кабель КПСЭнг(А)-FRLS 2х2х0,5 | G2106 | Кабели монтажные и управления
770000690100 | Кабель КПБК 3х16-3,3 | G2107 | Кабели нефтепогружные
770000690213 | Провод ПуГПнг(А)-HF 1х16 Ч | G210511 | Провода силовые
770000690264 | Кабель КуПе-ИЭнг(А)-LS 4х1,5х0,66 | G2106 | Кабели монтажные и управления
770000690290 | Кабель ИнСил-ВВнг(А)-LS 4х2,5ок(N)-0,66 | G21050102 | Кабели силовые с изоляцией из ПВХ
770000690295 | Кабель ИнСил-ВВнг(А)-LS 3х2,5ок-0,66 | G21050102 | Кабели силовые с изоляцией из ПВХ
770000690299 | Кабель ИнСил-ВВнг(А)-LS 3х1,5ок-0,66 | G21050102 | Кабели силовые с изоляцией из ПВХ
770000690302 | Кабель ИнСил-ВВнг(А)-LS 4х1,5ок(N)-0,66 | G21050102 | Кабели силовые с изоляцией из ПВХ
770000690332 | Кабель КВБбШнг(А)-LS 5х2,5 | G210502 | Кабели контрольные
770000690437 | Провод СИП-2 4х35+1х16 | G210516 | Провода самонесущие изолированные
770000690440 | Провод СИП-2 4х95+1х54 | G210516 | Провода самонесущие изолированные
770000690541 | Кабель НИКИ-КУВЭфШнг(А)-LS 2х2х1 эф | G2106 | Кабели монтажные и управления
770000690545 | Кабель ПвВнг(А)-ХЛ 3х95мк/35-6 | G21050103 | Кабели силовые с изоляцией из СП
770000690556 | Кабель ПвВнг(А)-LS 1х240/35-6 | G21050103 | Кабели силовые с изоляцией из СП
770000690557 | Кабель ВБШвнг(А)-ХЛ 3х2,5ок(N,PE)-1 | G21050102 | Кабели силовые с изоляцией из ПВХ
770000690648 | Кабель ВВГнг(А)-LS 5х4(N,PE)-0,66 | G21050102 | Кабели силовые с изоляцией из ПВХ
770000690649 | Кабель ВВГнг(А)-LS 5х4-0,66 | G21050102 | Кабели силовые с изоляцией из ПВХ
770000690749 | Лента 25HTP2-BP | G2110 | Кабели греющие
770000690760 | Кабель КГ-ХЛ 2х1,5-0,66 | G21050101 | Кабели силовые с изоляцией из ЭПР
770000690762 | Кабель КГ-ХЛ 1х35-0,66 | G21050101 | Кабели силовые с изоляцией из ЭПР
770000690879 | Кабель радиочастотный РК 50-7-11 | G210506 | Кабели радиочастотные
770000690981 | Кабель 1х95-20+ДПО-П-24У(12х2)-1,5кН | G2170 | ПРОДУКЦИЯ КАБЕЛЬНАЯ НЕ НОРМАЛИЗОВАННАЯ
770000692437 | Кабель ВБШвнг(А)-ХЛ 3х2,5ок-0,66 | G21050102 | Кабели силовые с изоляцией из ПВХ
770000692451 | Кабель КВБбШнг(А)-LS 5х2,5-0,66 | G210502 | Кабели контрольные
770000692564 | Муфта ПСТк(4-7)/(0,75-1,5) | G21040101 | Муфты для силовых и контрольных кабелей
770000692588 | Муфта МПП 0,1/0,3 ССД/120312-00001 | G21040102 | Муфты для оптических кабелей
770000692596 | Муфта МПП 1 ССД/120312-00003 | G21040102 | Муфты для оптических кабелей
770000692760 | Кабель греющий 9 Вт/м | G2110 | Кабели греющие
770000692762 | Кабель греющий 25 Вт/м | G2110 | Кабели греющие
770000692768 | Кабель греющий 16Вт/м | G2110 | Кабели греющие
770000692769 | Кабель греющий 38 Вт/м | G2110 | Кабели греющие
770000692770 | Кабель греющий 29 Вт/м | G2110 | Кабели греющие
770000692789 | Кабель нефтепогружной КПвПпБП-130 3х16 | G2107 | Кабели нефтепогружные
770000693006 | Кабель нефтепогружной КПвПпБкП-130 3х16 | G2107 | Кабели нефтепогружные
770000693017 | Наконечник кабельный | G210402 | Наконечники кабельные
770000693345 | Гильза ГСИ-Т 2,5 | G210403 | Гильзы кабельные
770000693624 | Кабель PTK-LAN F/UTP 5e 4х2х0,51PE Anhui | G21050301 | Витая пара
770000693982 | Гильза ГСИ-П 6,0 | G210403 | Гильзы кабельные
770000694363 | Кабель монтажный В-взнг(А)-ХЛ 4х1,0 | G2106 | Кабели монтажные и управления
770000694365 | Кабель монтажный В-взнг(А)-ХЛ 5х1,0 | G2106 | Кабели монтажные и управления
770000694368 | Кабель монтажный В-взнг(А)-ХЛ 7х1,0 | G2106 | Кабели монтажные и управления
770000694581 | Кабель монтажный Р-Эфвнг(А)-FRLS 2х2х1,5 | G2106 | Кабели монтажные и управления
770000694586 | Кабель монтажный В-Эфвзнг(А)-ХЛ 4х1,0ок | G2106 | Кабели монтажные и управления
770000694588 | Кабель монтажный В-Эфвзнг(А)-ХЛ 5х1,0ок | G2106 | Кабели монтажные и управления
770000694961 | Муфта 10кВ для бронир. кабелей 3х70 мм2 | G21040101 | Муфты для силовых и контрольных кабелей
770000694962 | Муфта 10кВ для бронир. кабелей 3х95 мм2 | G21040101 | Муфты для силовых и контрольных кабелей
770000694965 | Муфта 10кВ концевая для кабелей 3х70 мм2 | G21040101 | Муфты для силовых и контрольных кабелей
770000694970 | Муфта 10кВ концевая для кабелей 3х95 мм2 | G21040101 | Муфты для силовых и контрольных кабелей
770000694989 | Адаптер Т-образный под кабель 3х95 мм2 | G210470 | Арматура кабельная прочая
770000695027 | Адаптер Т-образный под кабель 3х70 мм2 | G210470 | Арматура кабельная прочая
770000696194 | Наконечник CAT95-12NT LML б/у | G2104 | АРМАТУРА КАБЕЛЬНАЯ
770000696197 | Наконечник CAT120-8NT LML б/у | G2104 | АРМАТУРА КАБЕЛЬНАЯ
770000696198 | Наконечник CAT120-12NT LML б/у | G2104 | АРМАТУРА КАБЕЛЬНАЯ
770000696200 | Наконечник CAT120-10NT LML б/у | G2104 | АРМАТУРА КАБЕЛЬНАЯ
770000696201 | Наконечник CAT120-16NT LML б/у | G2104 | АРМАТУРА КАБЕЛЬНАЯ
770000696204 | Наконечник CAT150-8NT LML б/у | G2104 | АРМАТУРА КАБЕЛЬНАЯ
770000696205 | Наконечник CAT185-8NT LML б/у | G2104 | АРМАТУРА КАБЕЛЬНАЯ
770000696207 | Наконечник CAT185-10NT LML б/у | G2104 | АРМАТУРА КАБЕЛЬНАЯ
770000696208 | Наконечник CAT185-12NT LML б/у | G2104 | АРМАТУРА КАБЕЛЬНАЯ
770000696209 | Наконечник CAT185-14NT LML б/у | G2104 | АРМАТУРА КАБЕЛЬНАЯ
770000696211 | Наконечник CAT240-12NT LML б/у | G2104 | АРМАТУРА КАБЕЛЬНАЯ
770000696212 | Наконечник CAT240-14NT LML б/у | G2104 | АРМАТУРА КАБЕЛЬНАЯ
770000696213 | Наконечник CAT240-16NT LML б/у | G2104 | АРМАТУРА КАБЕЛЬНАЯ
770000696214 | Наконечник CAT300-10NT LML б/у | G2104 | АРМАТУРА КАБЕЛЬНАЯ
770000696215 | Наконечник CAT300-12NT LML б/у | G2104 | АРМАТУРА КАБЕЛЬНАЯ
770000696216 | Наконечник CAT300-14NT LML б/у | G2104 | АРМАТУРА КАБЕЛЬНАЯ
770000696220 | Наконечник CAT400-16NT LML б/у | G2104 | АРМАТУРА КАБЕЛЬНАЯ
770000696226 | Наконечник CAT500-10NT LML б/у | G2104 | АРМАТУРА КАБЕЛЬНАЯ
770000696691 | Наконечник DKC/2CTE5M | G210402 | Наконечники кабельные
770000696947 | Кабель КуПе-ОЭнг(А)-FRLS 2х2х1,2 | G2106 | Кабели монтажные и управления
770000696950 | Кабель КуПе-ОЭнг(А)-FRLS 4х2х1,2 | G2106 | Кабели монтажные и управления
770000697184 | Кабель ИнСил-ОЭзнг(А)-FRLS-ХЛ 4х1,0-660 | G2106 | Кабели монтажные и управления
770000697188 | Кабель ИнСил-ОЭзнг(А)-FRLS-ХЛ 1х2х1-660 | G2106 | Кабели монтажные и управления
770000697191 | Кабель ИнСил-ОЭзнг(А)-FRLS-ХЛ 2х2х1-660 | G2106 | Кабели монтажные и управления
770000697202 | Кабель ИнСил-ОЭзнг(А)-FRLS-ХЛ 5х1-660 | G2106 | Кабели монтажные и управления
770000697208 | Кабель ИнСил-ОЭзнг(А)-FRLS-ХЛ 4х2х1-660 | G2106 | Кабели монтажные и управления
770000697226 | Кабель FTP 5e 4х2х24AWG PE | G21050301 | Витая пара
770000697229 | Кабель UTP 5e 4 пары | G21050301 | Витая пара
770000697342 | Наконечник НБ-3 150-240 ЗЭТА/zeta10526 | G210402 | Наконечники кабельные
770000697374 | Муфта 10ПКНтО-10-35/50 | G21040101 | Муфты для силовых и контрольных кабелей
770000697618 | Кабель МКЭШВнг(А)-LS 5х2х1,5 | G2106 | Кабели монтажные и управления
770000697637 | Провод ПТВЭВнг(А)-LS ХА 2х2,5 | G210514 | Провода и кабели термост., термоэлектр.
770000697744 | Провод ПТГВЭВнг(А) 2х1 ХА | G210514 | Провода и кабели термост., термоэлектр.
770000697752 | Кабель КВВГЭнг(А)-FRLS 4х1,5 | G210502 | Кабели контрольные
770000697753 | Кабель КВВГЭнг(А)-FRLS 7х1,5 | G210502 | Кабели контрольные
770000697835 | Кабель силовой 4х50-1,0 | G21050101 | Кабели силовые с изоляцией из ЭПР
770000697839 | Кабель силовой 5х10-1,0 | G21050101 | Кабели силовые с изоляцией из ЭПР
770000697841 | Кабель силовой 5х50-1,0 | G21050101 | Кабели силовые с изоляцией из ЭПР
770000697888 | Кабель силовой 5х95-1,0 | G21050101 | Кабели силовые с изоляцией из ЭПР
770000697892 | Кабель силовой 5х120-1,0 | G21050101 | Кабели силовые с изоляцией из ЭПР
770000698088 | Кабель универсальный 2х2х1,0 ВЭ | G2106 | Кабели монтажные и управления
770000698422 | Кабель силовой 3х6-1 | G21050101 | Кабели силовые с изоляцией из ЭПР
770000698423 | Кабель силовой 3х16-1 | G21050101 | Кабели силовые с изоляцией из ЭПР
770000698424 | Кабель силовой 4х4-1 | G21050101 | Кабели силовые с изоляцией из ЭПР
770000698425 | Кабель универсальный 12х2х1,0 ВЭ | G2106 | Кабели монтажные и управления
770000698431 | Кабель силовой 4х16-1 | G21050101 | Кабели силовые с изоляцией из ЭПР
770000698433 | Кабель силовой 4х25-1 | G21050101 | Кабели силовые с изоляцией из ЭПР
770000698435 | Кабель силовой 4х95-1 | G21050101 | Кабели силовые с изоляцией из ЭПР
770000698436 | Кабель силовой 5х150-1 | G21050101 | Кабели силовые с изоляцией из ЭПР
770000698439 | Кабель 3х25/16-6/10 | G21050101 | Кабели силовые с изоляцией из ЭПР
770000698499 | Кабель греющий 11,9Ом/км | G2110 | Кабели греющие
770000698517 | Лента нагревательная 27Вт/м | G2110 | Кабели греющие
770000698520 | Лента нагревательная 31Вт/м | G2110 | Кабели греющие
770000698650 | Кабель ВВГнг(А) 3х2,5-0,66 | G21050102 | Кабели силовые с изоляцией из ПВХ
770000698743 | Кабель ВВГнг(А)-LS 5х95мс(N,PE)-1 | G21050102 | Кабели силовые с изоляцией из ПВХ
770000698748 | Кабель ВБШвнг(А) 1х50-1 | G21050102 | Кабели силовые с изоляцией из ПВХ
770000698814 | Кабель ParLan F/UTP VCLSнг(А)-FRLS 2x2x | G21050301 | Витая пара
770000698875 | Кабель РПГнг(А)-HF-ХЛ 1х120-1 | G21050101 | Кабели силовые с изоляцией из ЭПР
770000698885 | Кабель РЭПГнг(А)-HF-ХЛ 1х120/50-10 | G21050101 | Кабели силовые с изоляцией из ЭПР
770000698887 | Кабель КСБнг(А)-FRHF 1х2х1,13 | G21050370 | Кабели связи прочие
770000698888 | Кабель РЭПГнг(А)-HF-ХЛ 1х185/50-10 | G21050101 | Кабели силовые с изоляцией из ЭПР
770000699452 | Кабель КВВГЭнг(А)-FRLS 4х1 | G210502 | Кабели контрольные
770000699453 | Кабель КВВГЭнг(А)-FRLS 7х1 | G210502 | Кабели контрольные
770000699454 | Кабель FZLSi 1,0 Kabeltec | G210514 | Провода и кабели термост., термоэлектр.
770000699732 | Кабель МКЭШВнг(А)-LS 1х2х1 | G2106 | Кабели монтажные и управления
770000699735 | Кабель МКЭШВнг(А)-LS 10х2х1 | G2106 | Кабели монтажные и управления
770000699765 | Кабель ВВГнг(А)-LS-ХЛ 5х6ок(N,PE)-0,66 | G21050102 | Кабели силовые с изоляцией из ПВХ
770000699771 | Кабель КВВГЭнг(А)-LS-ХЛ 14х1 | G210502 | Кабели контрольные
770000699825 | Кабель КИФБП-230 3х10 б/у | G2160 | Кабель б/у, провода б/у
770000699871 | Кабель МРШНЭнг-HF 14х2,5л-0,6/1 | G210507 | Кабели судовые
770000699890 | Кабель 10QTVR2-CT nVent/391991-000 | G2110 | Кабели греющие
770000699891 | Кабель ВБШвнг(А)-LS-ХЛ 5х4ок(N,PE)-0,66 | G21050102 | Кабели силовые с изоляцией из ПВХ
770000699895 | Кабель ВВГнг(А)-ХЛ 3х25мк(N,PE)-0,66 | G21050102 | Кабели силовые с изоляцией из ПВХ
770000699906 | Кабель ВВГнг(А)-LS-ХЛ 5х10ок(N,PE)-0,66 | G21050102 | Кабели силовые с изоляцией из ПВХ
770000699917 | Кабель КВВГЭнг(А)-LS-ХЛ 5х1,5 | G210502 | Кабели контрольные
770000699918 | Кабель КВВГЭнг(А)-LS-ХЛ 4х1,5 | G210502 | Кабели контрольные
770000699922 | Кабель ВВГнг(А)-ХЛ 3х50ок(N,PE)-0,66 | G21050102 | Кабели силовые с изоляцией из ПВХ
770000699981 | Кабель КНРнг-HF 3х10л-0,6/1 | G210507 | Кабели судовые
770000700245 | Кабель ВВГнг(А)-LS 3х2,5 ок-0,66 | G21050102 | Кабели силовые с изоляцией из ПВХ
770000700271 | Кабель К9РВСБПМнг(А)-HF 4х50 0,6/1 кВ | G21050101 | Кабели силовые с изоляцией из ЭПР
770000700272 | Провод ПуГВ 1х6,0 | G210511 | Провода силовые
770000700278 | Кабель К9РВЭПМнг(А)-НF 5х95 0,6/1 кВ | G21050101 | Кабели силовые с изоляцией из ЭПР
770000700609 | Наконечник кольцевой 2,5-6 | G210402 | Наконечники кабельные
770000700610 | Наконечник кольцевой 6,0-6 | G210402 | Наконечники кабельные
770000700619 | Наконечник штыревой 2,5-10 | G210402 | Наконечники кабельные
770000700625 | Кабель нг(А)-LS 3х2,5ок(N,PE)-0,66 | G21050102 | Кабели силовые с изоляцией из ПВХ
770000700763 | Кабель силовой 3х50-1 | G21050101 | Кабели силовые с изоляцией из ЭПР
770000700777 | Наконечник ТМ 95-10-15 | G210402 | Наконечники кабельные
770000700779 | Наконечник ТМ 16-6-6 | G210402 | Наконечники кабельные
770000700781 | Наконечник ТМ 35-12-10 | G210402 | Наконечники кабельные
770000700858 | Муфта 4ПСТб-1-150/240 | G21040101 | Муфты для силовых и контрольных кабелей
770000701181 | Гильза SLFR 200 Roxtec/ASFR102000015 | G2104 | АРМАТУРА КАБЕЛЬНАЯ
770000701626 | Кабель нг(А)-FRHF 1х2х1,5 | G2106 | Кабели монтажные и управления
770000701628 | Кабель ВБШвнг(А)-LS 4х10ок(N)-0,66 | G21050102 | Кабели силовые с изоляцией из ПВХ
770000701660 | Кабель RS-232 Belden/9502 | G21050301 | Витая пара
770000702348 | Наконечник ТМ 25-6-7 | G210402 | Наконечники кабельные
770000702432 | Кабель ВВГзнг(А)-ХЛ 3х6ок-0,66 | G21050102 | Кабели силовые с изоляцией из ПВХ
770000702608 | Кабель ВБШвнг(А)-FRLSx 5х2,5ок-0,66 | G21050102 | Кабели силовые с изоляцией из ПВХ
770000702609 | Кабель ВБШвнг(А)-FRLSx 4х2,5ок-0,66 | G21050102 | Кабели силовые с изоляцией из ПВХ
770000703164 | Кабель нг-FRLS 1х2х1,5 ВЭ | G2106 | Кабели монтажные и управления
770000703168 | Кабель нг-FRLS 7х2х2,5 ВЭ | G2106 | Кабели монтажные и управления
770000703170 | Кабель нг-FRLS 1х3х1 ВЭ | G2106 | Кабели монтажные и управления
770000703241 | Кабель нг-LS 7х2х1,5 ВЭ | G2106 | Кабели монтажные и управления
770000703245 | Кабель нг-LS 1х2х1,5 ВЭ | G2106 | Кабели монтажные и управления
770000704207 | Кабель ВВГнг(А) 3х2,5-0,66 | G21050102 | Кабели силовые с изоляцией из ПВХ
770000704283 | Кабель нг-LS 7х2х2,5 ВЭ | G2106 | Кабели монтажные и управления
770000704381 | Кабель ВВГзнг(А)-ХЛ 3х10ок-0,66 | G21050102 | Кабели силовые с изоляцией из ПВХ
770000704390 | Кабель ВВГзнг(А)-ХЛ 3х16ок-0,66 | G21050102 | Кабели силовые с изоляцией из ПВХ
770000704398 | Кабель ВВГзнг(А)-ХЛ 5х2,5ок-0,66 | G21050102 | Кабели силовые с изоляцией из ПВХ
770000704402 | Кабель ВВГнг(А)-ХЛ 5х6ок-0,66 | G21050102 | Кабели силовые с изоляцией из ПВХ
770000704407 | Кабель ВВГзнг(А)-ХЛ 5х10ок-0,66 | G21050102 | Кабели силовые с изоляцией из ПВХ
770000704416 | Кабель ВВГзнг(А)-ХЛ 5х16ок-1 | G21050102 | Кабели силовые с изоляцией из ПВХ
770000704418 | Кабель КУИНнг(А)-LS 20х2х1,0 ВК | G2106 | Кабели монтажные и управления
770000704428 | Кабель ВВГзнг(А)-ХЛ 5х25ок-1 | G21050102 | Кабели силовые с изоляцией из ПВХ
770000704437 | Кабель ВВГзнг(А)-ХЛ 5х70ок-1 | G21050102 | Кабели силовые с изоляцией из ПВХ
770000704675 | Наконечник д/кабелей 6мм2 | G210402 | Наконечники кабельные
770000704885 | Кабель унив.инструмент. нг(а)-LS 2х2х1 | G2106 | Кабели монтажные и управления
770000704887 | Кабель унив.инструмент. нг(а)-LS 5х2х1 | G2106 | Кабели монтажные и управления
770000704888 | Кабель унив.инструмент. нг(а)-LS 10х2х1 | G2106 | Кабели монтажные и управления
770000704894 | Кабель В-Элзнг(А)-LS-ХЛ 4х1 | G2106 | Кабели монтажные и управления
770000704983 | Кабель В-Элзнг(А)-LS-ХЛ 7х1 | G2106 | Кабели монтажные и управления
770000704990 | Кабель В-Элзнг(А)-LS-ХЛ 2х2х1 | G2106 | Кабели монтажные и управления
770000704999 | Кабель FRHF 3х2х1 | G210504 | Кабели сигнально-блокировочные
770000705000 | Кабель FRHF 2х2х1 | G210504 | Кабели сигнально-блокировочные
770000705347 | Кабель КУСИЛнг(А)-HF 3х2,5ок П-М-0,66 | G21050103 | Кабели силовые с изоляцией из СП
770000705349 | Кабель КУСИЛнг(А)-HF 5х2,5ок П-М-0,66 | G21050103 | Кабели силовые с изоляцией из СП
770000705369 | Кабель КВИПнг(А)-HF 2х2х0,75 ПЭ-М | G2106 | Кабели монтажные и управления
770000705376 | Кабель КВИПнг(А)-HF 2х2х0,75 ПЭ-М | G21050102 | Кабели силовые с изоляцией из ПВХ
770000705441 | Кабель КИПЭВ 4х2х0,6 | G21050370 | Кабели связи прочие
770000705595 | Кабель монтажный 4х1,5мм2 | G2106 | Кабели монтажные и управления
770000705599 | Провод ПуВ 1х2,5 | G210511 | Провода силовые
770000705627 | Кабель ВВГнг(А)-ХЛ 5х95-1 | G21050102 | Кабели силовые с изоляцией из ПВХ
770000705629 | Кабель ВВГнг(А)-ХЛ 5х120-1 | G21050102 | Кабели силовые с изоляцией из ПВХ
770000705829 | Кабель КВВГнг(А)-LS 10х1 | G210502 | Кабели контрольные
770000705938 | Наконечник кабельный 4-6-3 | G210402 | Наконечники кабельные
770000705939 | Наконечник кабельный 6-6-4 | G210402 | Наконечники кабельные
770000705940 | Наконечник кабельный 10-8-5 | G210402 | Наконечники кабельные
770000705941 | Наконечник кабельный 16-8-6 | G210402 | Наконечники кабельные
770000705942 | Наконечник кабельный 35-10-9 | G210402 | Наконечники кабельные
770000705943 | Наконечник кабельный 35-12-9 | G210402 | Наконечники кабельные
770000705944 | Наконечник кабельный штыревой 2,5мм2 | G210402 | Наконечники кабельные
770000705945 | Наконечник кабельный штыревой 4мм2 | G210402 | Наконечники кабельные
770000705946 | Наконечник кабельный штыревой 6мм2 | G210402 | Наконечники кабельные
770000705947 | Наконечник кабельный штыревой 10мм2 | G210402 | Наконечники кабельные
770000706370 | Кабель ВВГзнг(А)-ХЛ 4х16ок-0,66 | G21050102 | Кабели силовые с изоляцией из ПВХ
770000706377 | Кабель ВВГзнг(А)-ХЛ 4х25ок-0,66 | G21050102 | Кабели силовые с изоляцией из ПВХ
770000706388 | Кабель ВВГзнг(А)-ХЛ 5х25ок-0,66 | G21050102 | Кабели силовые с изоляцией из ПВХ
770000706456 | Кабель UNITRONIC LappKabel/0031360 | G210503 | Кабели связи
770000706533 | Муфта SMKT-3111-L12 TycoElectronics | G21040101 | Муфты для силовых и контрольных кабелей
770000706534 | Муфта SMKT-3116-L12 TycoElectronics | G21040101 | Муфты для силовых и контрольных кабелей
770000706674 | Шайба A-M IP-M-10 Oglaend/1372922 б/у | G2104 | АРМАТУРА КАБЕЛЬНАЯ
770000706705 | Заглушка Cooper Capri/CAP191207 б/у | G2104 | АРМАТУРА КАБЕЛЬНАЯ
770000706713 | Контргайка Weidmueller/1736950000 б/у | G210470 | Арматура кабельная прочая
770000706758 | Заглушка PD-U-M32 Eaton б/у | G2104 | АРМАТУРА КАБЕЛЬНАЯ
770000706761 | Заглушка PD-U-M40 Eaton б/у | G2104 | АРМАТУРА КАБЕЛЬНАЯ
770000706762 | Заглушка PD-U-M50 Eaton б/у | G2104 | АРМАТУРА КАБЕЛЬНАЯ
770000706766 | Заглушка PD-U-M63 Eaton б/у | G2104 | АРМАТУРА КАБЕЛЬНАЯ
770000706770 | Заглушка PD-U-M75 Eaton б/у | G2104 | АРМАТУРА КАБЕЛЬНАЯ
770000706799 | Заглушка 8290/3-M20 R.Stahl/143522 б/у | G2104 | АРМАТУРА КАБЕЛЬНАЯ
770000707415 | Кабель FRHF 2х2х1,2 | G210504 | Кабели сигнально-блокировочные
770000707562 | Муфта соединительная 3ПСТ-10-150/240 | G21040101 | Муфты для силовых и контрольных кабелей
770000707570 | Муфта соединительная 3ПСТ-10-25/50 | G21040101 | Муфты для силовых и контрольных кабелей
770000707581 | Кабель ВБШвнг(А)-ХЛ 3х2,5ок(N)-1 | G21050102 | Кабели силовые с изоляцией из ПВХ
770000707585 | Кабель КВВГнг(А)-LS 19х1,5 | G210502 | Кабели контрольные
770000707588 | Кабель МКЭШВнг(А)-LS 16х2х1 | G2106 | Кабели монтажные и управления
770000707598 | Муфта 3 ПСТпб-6 (150-240) ЗЭТА/zeta23278 | G21040101 | Муфты для силовых и контрольных кабелей
770000707600 | Муфта 3 ПКВТпб-6 ЗЭТА/zeta23272 | G21040101 | Муфты для силовых и контрольных кабелей
770000707863 | Наконечник ТМЛ 95-10 IEK/UNP41-095-10-15 | G210402 | Наконечники кабельные
770000707873 | Наконечник ТМЛ 6-5-4 IEK/UNP41-006-05-04 | G210402 | Наконечники кабельные
770000707876 | Наконечник ТМЛ 4-5-3 КВТ/40826 | G210402 | Наконечники кабельные
770000707881 | Муфта IEK/UZM-BIK10-NVN3-70120XP | G21040101 | Муфты для силовых и контрольных кабелей
770000707886 | Муфта IEK/UZM-XLS1-VN4-70120S | G21040101 | Муфты для силовых и контрольных кабелей
770000707891 | Муфта IEK/UZM-XLBS1-VN4-150240XZ | G21040101 | Муфты для силовых и контрольных кабелей
770000707903 | Муфта IEK/UZM-XLBS1-VN4-70120SZ | G21040101 | Муфты для силовых и контрольных кабелей
770000707972 | Муфта соединительная 3ПСТ-10-70/120 | G21040101 | Муфты для силовых и контрольных кабелей
770000708071 | Кабель ВВГнг(А)-FRLS 3х2,5ок(N,PE)-0,66 | G21050102 | Кабели силовые с изоляцией из ПВХ
770000708080 | Провод ПуГПнг(А)-HF 1х4 | G210511 | Провода силовые
770000708141 | Провод ПВСнг(А)-LS 3х0,75 | G210511 | Провода силовые
770000708221 | Кабель ВВГнг-LS 5х35-0,66 | G21050102 | Кабели силовые с изоляцией из ПВХ
770000708225 | Кабель ВВГнг-LS 3х6-0,66 | G21050102 | Кабели силовые с изоляцией из ПВХ
770000708228 | Кабель ВВГнг-LS 3х2,5-0,66 | G21050102 | Кабели силовые с изоляцией из ПВХ
770000708233 | Кабель ВБШвнг(А)-ХЛ 4х2,5(PE)-0,66 | G21050102 | Кабели силовые с изоляцией из ПВХ
770000708235 | Кабель 4х2х1,5мм2 | G2106 | Кабели монтажные и управления
770000708242 | Кабель RS-485 2х2х0,78 | G21050370 | Кабели связи прочие
770000708282 | Кабель унив.инструмент. нг(а)-LS 2х2х1 | G2106 | Кабели монтажные и управления
770000708284 | Кабель унив.инструмент. нг(а)-LS 10х2х1 | G2106 | Кабели монтажные и управления
770000708319 | Кабель ВБШвнг(А)-LS 3х1,5ок-0,66 | G21050102 | Кабели силовые с изоляцией из ПВХ
770000708417 | Муфта 1ПКВТпбН-5х(70-120) | G21040101 | Муфты для силовых и контрольных кабелей
770000708423 | Муфта 1ПКВ(Н)ТпбН-3х(16-25) | G21040101 | Муфты для силовых и контрольных кабелей
770000708444 | Муфта 1ПКНТпб-5х(16-25) | G21040101 | Муфты для силовых и контрольных кабелей
770000708449 | Муфта 3 КВТп-10 (70-120) ЗЭТА/zeta21435 | G21040101 | Муфты для силовых и контрольных кабелей
770000708457 | Кабель гибкий КГ-ХЛ 1х50-0,38 | G210505 | Кабели гибкие
770000708499 | Наконечник ТМЛ 2,5-4-2,6 EKF/tml-2.5-4-2 | G210402 | Наконечники кабельные
770000708596 | Кабель АВБбШв 3х35-6 | G21050102 | Кабели силовые с изоляцией из ПВХ
770000708655 | Муфта 3КНТп-10-70/120 (Б) | G21040101 | Муфты для силовых и контрольных кабелей
770000708697 | Кабель ВБВнг(А) 3х6мс-0,66 | G21050102 | Кабели силовые с изоляцией из ПВХ
770000708698 | Кабель ВБВнг(А) 3х10мс-0,66 | G21050102 | Кабели силовые с изоляцией из ПВХ
770000708699 | Кабель ВБВнг(А) 4х50мс-0,66 | G21050102 | Кабели силовые с изоляцией из ПВХ
770000708700 | Кабель ВБВнг(А) 4х70мс-0,66 | G21050102 | Кабели силовые с изоляцией из ПВХ
770000708701 | Кабель ВБВнг(А) 5х1,5мс-0,66 | G21050102 | Кабели силовые с изоляцией из ПВХ
770000708702 | Кабель ВБВнг(А) 5х10мс-0,66 | G21050102 | Кабели силовые с изоляцией из ПВХ
770000708703 | Кабель ВБВнг(А) 5х25мс-0,66 | G21050102 | Кабели силовые с изоляцией из ПВХ
770000708704 | Кабель ВБВнг(А) 3х50мс-6 | G21050102 | Кабели силовые с изоляцией из ПВХ
770000708771 | Кабель инстр.нг(А)-LS 1х2х1,5 ВЭ ХЛ | G2106 | Кабели монтажные и управления
770000708772 | Кабель инстр.нг(А)-LS 2х2х1 ВЭ ХЛ | G2106 | Кабели монтажные и управления
770000708773 | Кабель инстр.нг(А)-LS 2х2х1,5 ВЭ ХЛ | G2106 | Кабели монтажные и управления
770000708774 | Кабель инстр.нг(А)-LS 5х2х1,5 ВЭ ХЛ | G2106 | Кабели монтажные и управления
770000708775 | Кабель инстр.нг(А)-LS 6х2х1,5 ВЭ ХЛ | G2106 | Кабели монтажные и управления
770000708852 | Муфта 3 КВТп-10 (70-120) ЗЭТА/zeta21437 | G21040101 | Муфты для силовых и контрольных кабелей
770000708891 | Кабель ТОФЛЕКС КУВВнг(А)-LS 14х2х1,5 | G2106 | Кабели монтажные и управления
770000709147 | Кабель ГЕРДА-КВнг-LS 10х2х1 б/у | G2106 | Кабели монтажные и управления
770000709150 | Кабель ВБбШвнг-ХЛ 5х4 б/у | G21050102 | Кабели силовые с изоляцией из ПВХ
770000709157 | Кабель ДОЛ-Н-04М (1х4)-2,7кН б/у | G2109 | Кабели волоконно-оптические
770000709178 | Кабель КВВГнг(А)-ХЛ 19х2,5 б/у | G2160 | Кабель б/у, провода б/у
770000709182 | Кабель ДПТа-нг(А)-HF-08У(1х8)-15кН б/у | G2109 | Кабели волоконно-оптические
770000709193 | Кабель КВВГнг(А)-LS 7х1,5 б/у | G2160 | Кабель б/у, провода б/у
770000709196 | Кабель ИнСил-Анг(А)-LS 3х2,5-300 | G2106 | Кабели монтажные и управления
770000709306 | Кабель КПСЭнг(А)-FRHF 4х2х1,5 | G2106 | Кабели монтажные и управления
770000709324 | Кабель КПСЭСнг(А)-FRHF 1х2х0,5 | G2106 | Кабели монтажные и управления
770000709326 | Муфта соединительная ПСтО-35-70/120 GPH | G21040101 | Муфты для силовых и контрольных кабелей
770000709329 | Кабель КПСЭСнг(А)-FRHF 1х2х0,75 | G2106 | Кабели монтажные и управления
770000709332 | Кабель КПСЭСнг(А)-FRHF 2х2х1,5 | G2106 | Кабели монтажные и управления
770000709366 | Кабель В-Элзнг(А)-FRLS-ХЛ 4х1 | G2106 | Кабели монтажные и управления
770000709513 | Кабель НРШМЭнг-HF 14х2,5л-0,6/1 | G210507 | Кабели судовые
770000709674 | Наконечник штыревой НШвИ(2) 2,5-10 | G210402 | Наконечники кабельные
770000709731 | Кабель КуПе-Онг(А)-FRLS-ХЛ 8х1 | G2106 | Кабели монтажные и управления
770000709736 | Кабель КуПе-Онг(А)-FRLS-ХЛ 4х1 | G2106 | Кабели монтажные и управления
770000709813 | Муфта 1ПКНТпбН-5х(70-120) | G21040101 | Муфты для силовых и контрольных кабелей
770000709933 | Кабель гибкий КГ-ХЛ 3х2,5-0,66 | G21050101 | Кабели силовые с изоляцией из ЭПР
770000710093 | Кабель U/UTP/4 DEXP/TPUUTP305G | G21050301 | Витая пара
770000710206 | Кабель 1х2х1,0 мм2 | G2106 | Кабели монтажные и управления
770000710211 | Кабель 1х2х1,0 мм2 | G2106 | Кабели монтажные и управления
770000710219 | Провод ПуГВнг(А)-LS 1х2,5 | G210511 | Провода силовые
770000710221 | Кабель 2х2х1,0 мм2 | G2106 | Кабели монтажные и управления
770000710297 | Кабель 14х1,0 мм2 | G2106 | Кабели монтажные и управления
770000710298 | Кабель КуПе-ОЭзнг(А)-LS 5х2х1,5 | G2106 | Кабели монтажные и управления
770000710306 | Кабель 19х1,0мм2 | G2106 | Кабели монтажные и управления
770000710315 | Кабель 4х1,0 мм2 | G2106 | Кабели монтажные и управления
770000710321 | Кабель 5х1,0мм2 | G2106 | Кабели монтажные и управления
770000710405 | Кабель ВБШвнг(А)-ХЛ 2х6-0,66 | G21050102 | Кабели силовые с изоляцией из ПВХ
770000710408 | Кабель монтажный ОЭнг(А)-LS 5х1 | G2106 | Кабели монтажные и управления
770000710409 | Кабель монтажный ОЭнг(А)-LS 4х2,5 | G2106 | Кабели монтажные и управления
770000710412 | Кабель монтажный ОЭнг(А)-LS 14х2,5 | G2106 | Кабели монтажные и управления
770000711473 | Уплотнение 6,7х10,3мм Weidmueller б/у | G210470 | Арматура кабельная прочая
770000711474 | Уплотнение 9,4х12,5мм Weidmueller б/у | G210470 | Арматура кабельная прочая
770000711475 | Уплотнение 12х17мм Weidmueller б/у | G210470 | Арматура кабельная прочая
770000711476 | Уплотнение 16х23мм Weidmueller б/у | G210470 | Арматура кабельная прочая
770000711477 | Уплотнение 25х36мм Weidmueller б/у | G210470 | Арматура кабельная прочая
770000711478 | Уплотнение 41х48мм Weidmueller б/у | G210470 | Арматура кабельная прочая
770000711479 | Уплотнение 47х54мм Weidmueller б/у | G210470 | Арматура кабельная прочая
770000711480 | Уплотнение 53х61мм Weidmueller б/у | G210470 | Арматура кабельная прочая
770000711481 | Уплотнение 60х68мм Weidmueller б/у | G210470 | Арматура кабельная прочая
770000711482 | Уплотнение 66х73мм Weidmueller б/у | G210470 | Арматура кабельная прочая
770000711562 | Кабель АПвВнг(A)-LS 3х70/25-10 | G21050103 | Кабели силовые с изоляцией из СП
770000711703 | Кабель МКЭШВнг(А)-LS-ХЛ 2х2х1 | G2106 | Кабели монтажные и управления
770000711894 | Гильза под опрессовку в терм корпусе | G210403 | Гильзы кабельные
770000712048 | Кабель ИнСил(Т)-ВВ-ХКнг(А)-LS 20х1,5 | G210514 | Провода и кабели термост., термоэлектр.
770000712056 | Кабель ИнСил(Т)-ВВ-ХКнг(А)-LS 2х1,5 | G210514 | Провода и кабели термост., термоэлектр.
770000712063 | Кабель ИнСил(Т)-В-ХК-LS 2х1 | G210514 | Провода и кабели термост., термоэлектр.
770000712071 | Муфта 3ПКНТп-10-70/120(Б) | G21040101 | Муфты для силовых и контрольных кабелей
770000712243 | Муфта 3ПКНТп-10-35/50(Б) | G21040101 | Муфты для силовых и контрольных кабелей
770000712278 | Муфта Raychem/POLT-06/3х25-50/1200-L12 | G21040101 | Муфты для силовых и контрольных кабелей
770000712331 | Муфта 3ПКВТп-10-70/120(Б) | G21040101 | Муфты для силовых и контрольных кабелей
770000712347 | Муфта 3ПСТ-10-70/120(Б) | G21040101 | Муфты для силовых и контрольных кабелей
770000712419 | Кабель U/UTP Eurolan/19C-U5-07BL-R500 | G21050301 | Витая пара
770000712431 | Кабель AESP/BTR3/45O-STA | G21050301 | Витая пара
770000712479 | Кабель МКЭКШВнг(А)-LS 3х2х0,75 | G2106 | Кабели монтажные и управления
770000712494 | КабельТОФЛЕКС КУВЭВнг(А)-LS-ХЛ 1х2х1-660 | G2106 | Кабели монтажные и управления
770000712496 | КабельТОФЛЕКС КУВЭВнг(А)LS-ХЛ1х2х2,5-660 | G2106 | Кабели монтажные и управления
770000712497 | КабельТОФЛЕКС КУВЭВнг(А)-LS-ХЛ 2х2х1-660 | G2106 | Кабели монтажные и управления
770000712498 | КабельТОФЛЕКС КУВЭВнг(А)-LS-ХЛ 5х2х1-660 | G2106 | Кабели монтажные и управления
770000712604 | Муфта 3ПСТ-10-35/50(Б) | G21040101 | Муфты для силовых и контрольных кабелей
770000712833 | Наконечник 240-16-21-М-УХЛ1 | G210402 | Наконечники кабельные
770000712881 | Муфта 5ПСТ-1-16/25 нг-LS | G21040101 | Муфты для силовых и контрольных кабелей
770000712885 | Кабель КПБК-90 3х16 б/у | G2160 | Кабель б/у, провода б/у
770000712888 | Муфта 5ПСТ-1-35/50 нг-LS | G21040101 | Муфты для силовых и контрольных кабелей
770000712890 | Провод неизолированный АС 95/16, б/у | G2160 | Кабель б/у, провода б/у
770000712893 | Муфта 5ПСТ-1-70/120 нг-LS | G21040101 | Муфты для силовых и контрольных кабелей
770000712896 | Муфта 4КВНТпб-1-25/50(Б)-нг-LS | G21040101 | Муфты для силовых и контрольных кабелей
770000712901 | Муфта 4КВНТпб-1-70/120 нг-LS | G21040101 | Муфты для силовых и контрольных кабелей
770000712905 | Муфта 5ПКТп-1-25/50 нг-LS | G21040101 | Муфты для силовых и контрольных кабелей
770000712938 | Кабель унив.инструмент. нг(а)-LS 2х2х1 | G2106 | Кабели монтажные и управления
770000713031 | Муфта 3КНТп-10-70/120 | G21040101 | Муфты для силовых и контрольных кабелей
770000713051 | Кабель ВБШвнг(А)-ХЛ 5х1,5 | G210502 | Кабели контрольные
770000713055 | Кабель КИПвЭВнг(А)-LS 2х0,78 | G21050370 | Кабели связи прочие
770000713061 | Кабель МКШвнг(А)-LS 3х2х1,0 | G2106 | Кабели монтажные и управления
770000713064 | Кабель МКШвнг(А)-LS 3х2х0,75 | G2106 | Кабели монтажные и управления
770000713066 | Кабель МКШвнг(А)-LS 2х2х1,0 | G2106 | Кабели монтажные и управления
770000713102 | Муфта 3ПКТп-6-25/50-Б | G21040101 | Муфты для силовых и контрольных кабелей
770000713106 | Зажим промежуточный подвесной до 1кВ | G210470 | Арматура кабельная прочая
770000713169 | Наконечник AI 0,5-10 GY-GB PHC/3203163 | G210402 | Наконечники кабельные
770000713208 | Наконечник 50-10-10-М-Т2 | G210402 | Наконечники кабельные
770000713253 | Наконечник НКИ 2,5-6 | G210402 | Наконечники кабельные
770000713258 | Гильза ГСИ 6,0 | G210403 | Гильзы кабельные
770000713558 | Наконечник AI 0,5-10 WH-GB PHC/3203150 | G210402 | Наконечники кабельные
770000713579 | Кабель МКШВнг(А)-LS 5х2х0,5 | G2106 | Кабели монтажные и управления
770000713580 | Кабель МКШВнг(А)-LS 7х2х0,5 | G2106 | Кабели монтажные и управления
770000713586 | Наконечник 2,5-6мм2 DKC/2C6P | G210402 | Наконечники кабельные
770000713694 | Кабель НВПпнг(C)-LS 2х2х0,52 мм 5е кат | G21050301 | Витая пара
770000713698 | Кабель TASSU 18 Ensto/6410081682189 | G2110 | Кабели греющие
770000713740 | Кабель TASSU 9 Ensto/6410081682660 | G2110 | Кабели греющие
770000713742 | Кабель TASSU 12 Ensto/6410081682677 | G2110 | Кабели греющие
770000713804 | Кабель ВБШвнг(А)-LS 3х4ок(N,PE)-1 | G21050102 | Кабели силовые с изоляцией из ПВХ
770000713805 | Кабель ТОФЛЕКС КУЭВВнг(А)-LS 2х2х0,75 | G2106 | Кабели монтажные и управления
770000713964 | Муфта 1РКВТпОН-1-70/120 | G21040101 | Муфты для силовых и контрольных кабелей
770000713967 | Муфта 10РСТпО-1-70/120 | G21040101 | Муфты для силовых и контрольных кабелей
770000713983 | Муфта 10РКНТпО-1-70/120 | G21040101 | Муфты для силовых и контрольных кабелей
770000713989 | Муфта 10РКВТпО-1-70/120 | G21040101 | Муфты для силовых и контрольных кабелей
770000713997 | Муфта 10РКВТпО-2-70/120 | G21040101 | Муфты для силовых и контрольных кабелей
770000714061 | Муфта 5ПКВ(Н)Тп-1 70-120 | G21040101 | Муфты для силовых и контрольных кабелей
770000714076 | Муфта 3ПКВтО-10-25/50 | G21040101 | Муфты для силовых и контрольных кабелей
770000714081 | Муфта 4ПКВ(Н)ТпН(Б)-1-70/120 | G21040101 | Муфты для силовых и контрольных кабелей
770000714086 | Муфта IEK/UZM-XLK1-VN4-70120S | G21040101 | Муфты для силовых и контрольных кабелей
770000714103 | Кабель UNITRONIC LappKabel/0031360 б/у | G21050370 | Кабели связи прочие
770000714105 | Кабель SuprLan/01-0328 б/у | G21050301 | Витая пара
770000714144 | Муфта концевая 10ПКНтО-70/120 | G21040101 | Муфты для силовых и контрольных кабелей
770000714176 | НаконечникТМЛ35-8-10 IEK/UNP41-035-08-10 | G210402 | Наконечники кабельные
770000714820 | Кабель ВВГнг(А)-LS 2х2,5ок(N)-0,66 | G21050102 | Кабели силовые с изоляцией из ПВХ
770000714829 | Кабель ВВГнг(А)-LS 4х1,5ок-0,66 | G21050102 | Кабели силовые с изоляцией из ПВХ
770000714862 | Кабель МКШВнг(А)-LS 2х2х0,5 | G2106 | Кабели монтажные и управления
770000714864 | Кабель В-Элзнг(А)-LS-ХЛ 14х1 | G2106 | Кабели монтажные и управления
770000714869 | Кабель В-Элзнг(А)-LS-ХЛ 27х1 | G2106 | Кабели монтажные и управления
770000714874 | Кабель В-Элзнг(А)-LS-ХЛ 4х1,5 | G2106 | Кабели монтажные и управления
770000714877 | Кабель В-Элзнг(А)-LS-ХЛ 5х1,5 | G2106 | Кабели монтажные и управления
770000714878 | Кабель В-Элзнг(А)-LS-ХЛ 7х1,5 | G2106 | Кабели монтажные и управления
770000714879 | Кабель В-Элзнг(А)-LS-ХЛ 10х1,5 | G2106 | Кабели монтажные и управления
770000714880 | Кабель МКШВнг(А)-FRLS 2х2х0,5 | G2106 | Кабели монтажные и управления
770000714882 | Кабель В-Элзнг(А)-LS-ХЛ 14х1,5 | G2106 | Кабели монтажные и управления
770000714886 | Кабель МКШВнг(А)-FRLS 2х2х2,5 | G2106 | Кабели монтажные и управления
770000714888 | Кабель В-Элзнг(А)-LS-ХЛ 2х2х1,5 | G2106 | Кабели монтажные и управления
770000714929 | Кабель ВВГ-П-нг(А)-FRLS 3х1,5(N,PE)-0,66 | G21050102 | Кабели силовые с изоляцией из ПВХ
770000714988 | Кабель ВВГнг-ХЛ 4х10ок-0,66 | G21050102 | Кабели силовые с изоляцией из ПВХ
770000714990 | Кабель ВВГнг-ХЛ 4х25ок-0,66 | G21050102 | Кабели силовые с изоляцией из ПВХ
770000714993 | Кабель ВВГнг-ХЛ 4х50ок-1 | G21050102 | Кабели силовые с изоляцией из ПВХ
770000714995 | Кабель ВВГнг-ХЛ 4х35ок-0,66 | G21050102 | Кабели силовые с изоляцией из ПВХ
770000715002 | Кабель ВВГнг(А)-ХЛ 5х4ок-0,66 | G21050102 | Кабели силовые с изоляцией из ПВХ
770000715020 | Кабель ВВГнг(А)-ХЛ 5х16ок-1 | G21050102 | Кабели силовые с изоляцией из ПВХ
770000715024 | Кабель ВВГнг-ХЛ 5х35ок-1 | G21050102 | Кабели силовые с изоляцией из ПВХ
770000715027 | Кабель ВВГнг-ХЛ 5х4мк-1 | G21050102 | Кабели силовые с изоляцией из ПВХ
770000715029 | Кабель ВВГнг-ХЛ 5х6мк-1 | G21050102 | Кабели силовые с изоляцией из ПВХ
770000715031 | Кабель ВВГнг-ХЛ 5х10мк-1 | G21050102 | Кабели силовые с изоляцией из ПВХ
770000715032 | Кабель ВВГнг-ХЛ 5х16мк-1 | G21050102 | Кабели силовые с изоляцией из ПВХ
770000715035 | Кабель ВВГнг(А)-ХЛ 5х70мк-1 | G21050102 | Кабели силовые с изоляцией из ПВХ
770000715037 | Кабель ВВГнг-ХЛ 5х95мк-1 | G21050102 | Кабели силовые с изоляцией из ПВХ
770000715039 | Кабель ВВГнг-ХЛ 5х185мк-1 | G21050102 | Кабели силовые с изоляцией из ПВХ
770000715040 | Кабель КВБбШвнг(А)-FRLS 7х1 | G210502 | Кабели контрольные
770000715044 | Кабель КВБбШвнг(А)-FRLS 4х1 | G210502 | Кабели контрольные
770000715047 | Кабель ВБШвнг(А)-ХЛ 3х4-1 | G21050102 | Кабели силовые с изоляцией из ПВХ
770000715053 | Кабель ВБбШнг-ХЛ 3х2,5ок-0,66 | G21050102 | Кабели силовые с изоляцией из ПВХ
770000715056 | Кабель ВБбШвнг-ХЛ 3х185-6 | G21050102 | Кабели силовые с изоляцией из ПВХ
770000715073 | Кабель КГВВнг-ХЛ 3х2,5ок-0,66 | G21050102 | Кабели силовые с изоляцией из ПВХ
770000715251 | Провод ПуГВнг(А)-LS 1х4 черный | G210511 | Провода силовые
770000715261 | Провод ПуГВнг(А)-LS 1х25 голубой | G210511 | Провода силовые
770000715311 | Кабель КВБбШвнг(А)-LS 10х1,5 | G210502 | Кабели контрольные
770000715314 | Кабель КВБбШвнг(А)-LS 14х1,5 | G210502 | Кабели контрольные
770000715341 | Кабель ТОФЛЕКС КУЭаВЭаКВнг(А)-LS 5х2х1 в | G2106 | Кабели монтажные и управления
770000715494 | Муфта оптическая МТОК-Г3/144-1КВ2445-К | G21040102 | Муфты для оптических кабелей
770000715558 | Наконечник AI4-10GY PHC/3200535 | G210402 | Наконечники кабельные
770000715595 | Кабель КГВВнг(А) 2х0,75-1кВ | G21050102 | Кабели силовые с изоляцией из ПВХ
770000715605 | Кабель NED-Plagum B H 5х16 | G21050101 | Кабели силовые с изоляцией из ЭПР
770000715606 | Кабель NED-Plagum B H 7х1,5 | G21050101 | Кабели силовые с изоляцией из ЭПР
770000715607 | Кабель NED-Plagum B H 3х6 | G21050101 | Кабели силовые с изоляцией из ЭПР
770000715608 | Кабель NED-Plagum B H 3х25 | G21050101 | Кабели силовые с изоляцией из ЭПР
770000715609 | Кабель NED-Plagum B H 3х35 | G21050101 | Кабели силовые с изоляцией из ЭПР
770000715610 | Кабель NED-Plagum B H 5х6 | G21050101 | Кабели силовые с изоляцией из ЭПР
770000715611 | Кабель NED-Plagum B H 5х10 | G21050101 | Кабели силовые с изоляцией из ЭПР
770000715613 | Кабель NED-Plagum B H 5х25 | G21050101 | Кабели силовые с изоляцией из ЭПР
770000715614 | Кабель NED-Plagum B H 3х1,5 | G21050101 | Кабели силовые с изоляцией из ЭПР
770000715615 | Кабель NED-Plagum B H 3х16 | G21050101 | Кабели силовые с изоляцией из ЭПР
770000715824 | Кабель U/UTP Eurolan/19C-U5-07BL-B305 | G21050301 | Витая пара
770000715975 | Кабель КВВЭнг(А)-ХЛ 1х2х1,5 | G2106 | Кабели монтажные и управления
770000716011 | Кабель ВВГнг(А)-LS 3х4ок(N,PE)-1 | G21050102 | Кабели силовые с изоляцией из ПВХ
770000716012 | Кабель ВВГнг(А)-LS 4х2,5ок(PE)-1 | G21050102 | Кабели силовые с изоляцией из ПВХ
770000716013 | Кабель ВВГнг(А)-LS 4х120мс(N+1х70мк(PE-1 | G21050102 | Кабели силовые с изоляцией из ПВХ
770000716014 | Кабель ВВГнг(А)-LS 5х16мк(N,PE)-1 | G21050102 | Кабели силовые с изоляцией из ПВХ
770000716015 | Кабель ВВГнг(А)-LS 4х185мс(N+1х95мкPE-1 | G21050102 | Кабели силовые с изоляцией из ПВХ
770000716016 | Кабель ВВГнг(А)-LS 4х50мк(N+1х25мк(PE)-1 | G21050102 | Кабели силовые с изоляцией из ПВХ
770000716017 | Кабель КВВГнг(А)-LS 19х2,5 | G210502 | Кабели контрольные
770000716018 | Кабель КВВГнг(А)-LS 5х2,5 | G210502 | Кабели контрольные
770000716019 | Кабель КВВГнг(А)-LS 7х2,5 | G210502 | Кабели контрольные
770000716020 | Кабель ВВГнг(А)-LS 3х185мс+1х95мк(PE-1 | G21050102 | Кабели силовые с изоляцией из ПВХ
770000716021 | Кабель КВВГнг(А)-LS 14х2,5 | G210502 | Кабели контрольные
770000716022 | Кабель ВБШвнг(А)-LS 3х16мк(N,PE)-1 | G21050102 | Кабели силовые с изоляцией из ПВХ
770000716023 | Кабель ВБШвнг(А)-LS 3х4ок(N,PE)-1 | G21050102 | Кабели силовые с изоляцией из ПВХ
770000716024 | Кабель ВБШвнг(А)-LS 3х6ок(N,PE)-1 | G21050102 | Кабели силовые с изоляцией из ПВХ
770000716025 | Кабель ВБШвнг(А)-LS 3х150мс+1х95мк(PE)-1 | G21050102 | Кабели силовые с изоляцией из ПВХ
770000716026 | Кабель ВБШвнг(А)-LS 3х185мс+1х95мк(PE)-1 | G21050102 | Кабели силовые с изоляцией из ПВХ
770000716027 | Кабель ВБШвнг(А)-LS 4х2,5ок(PE)-1 | G21050102 | Кабели силовые с изоляцией из ПВХ
770000716028 | Кабель ВБШвнг(А)-LS 3х25мк+1х16мк(PE)-1 | G21050102 | Кабели силовые с изоляцией из ПВХ
770000716029 | Кабель ВБШвнг(А)-LS 3х35мк+1х16мк(PE)-1 | G21050102 | Кабели силовые с изоляцией из ПВХ
770000716030 | Кабель ВБШвнг(А)-LS 3х50мс+1х25мк(PE)-1 | G21050102 | Кабели силовые с изоляцией из ПВХ
770000716031 | Кабель ВБШвнг(А)-LS 4х6ок(PE)-1 | G21050102 | Кабели силовые с изоляцией из ПВХ
770000716032 | Кабель ВБШвнг(А)-LS 3х70мс+1х35мк(PE)-1 | G21050102 | Кабели силовые с изоляцией из ПВХ
770000716033 | Кабель ВБШвнг(А)-LS 3х95мс+1х50мк(PE)-1 | G21050102 | Кабели силовые с изоляцией из ПВХ
770000716034 | Кабель ВБШвнг(А)-LS 5х10ок(N,PE)-1 | G21050102 | Кабели силовые с изоляцией из ПВХ
770000716035 | Кабель ВБШвнг(А)-LS 4х120мс(N)+1х70мк(PE | G21050102 | Кабели силовые с изоляцией из ПВХ
770000716036 | Кабель ВБШвнг(А)-LS 4х185мс(N)+1х95мк(PE | G21050102 | Кабели силовые с изоляцией из ПВХ
770000716037 | Кабель ВБШвнг(А)-LS 5х25мк(N,PE)-1 | G21050102 | Кабели силовые с изоляцией из ПВХ
770000716038 | Кабель КВБВнг(А)-LS 7х2,5 | G210502 | Кабели контрольные
770000716039 | Кабель ВБШвнг(А)-FRLS 4х95мсN+1х50мкPE-1 | G21050102 | Кабели силовые с изоляцией из ПВХ
770000716040 | Кабель ВБШвнг(А)-LS 3х25мк(N,PE)-1 | G21050102 | Кабели силовые с изоляцией из ПВХ
770000716043 | Кабель КВВЭнг(А)-ХЛ 5х2х1 | G2106 | Кабели монтажные и управления
770000716055 | Кабель 3х25-1 | G21050101 | Кабели силовые с изоляцией из ЭПР
770000716360 | Кабель ППГнг-HF 5х2,5-0,66 | G2170 | ПРОДУКЦИЯ КАБЕЛЬНАЯ НЕ НОРМАЛИЗОВАННАЯ
770000716703 | Кабель ВВГнг(А)-FRLS-ХЛ 4х2,5ок(N)-0,66 | G21050102 | Кабели силовые с изоляцией из ПВХ
770000716755 | Кабель ВВГнг(А)-FRLS-ХЛ 4х10ок(N)-0,66 | G21050102 | Кабели силовые с изоляцией из ПВХ
770000716757 | Кабель ВВГнг(А)-FRLS-ХЛ 4х6ок(N)-0,66 | G21050102 | Кабели силовые с изоляцией из ПВХ
770000716760 | Кабель ВВГнг(А)-FRLS-ХЛ 4х25ок(N)-0,66 | G21050102 | Кабели силовые с изоляцией из ПВХ
770000716877 | Кабель UTP 5 4х4х0,9 | G21050301 | Витая пара
770000716958 | Наконечник IKY 1 0/8 Klemsan/570 030 | G210402 | Наконечники кабельные
770000716960 | Наконечник IKY-2х1/8 Klemsan/572 030 | G210402 | Наконечники кабельные
770000716962 | Наконечник IKY 2,5/8 Klemsan/570 050 | G210402 | Наконечники кабельные
770000716966 | Наконечник IKY 1,5/8 Klemsan/570 040 | G210402 | Наконечники кабельные
770000716968 | Наконечник IKY-2х2,5/10 Klemsan/572 050 | G210402 | Наконечники кабельные
770000717001 | Кабель ИнСил-ИЭвзнг(А)-LS 8х2х1 (5)-660 | G2106 | Кабели монтажные и управления
770000717034 | Лента 33HTP2-BP | G2110 | Кабели греющие
770000717105 | Кабель ВВГнг(А)-ХЛ 1х2,5ок-0,66 | G21050102 | Кабели силовые с изоляцией из ПВХ
770000717322 | Наконечник кольцевой НКИ 2,5-6 | G210402 | Наконечники кабельные
770000717325 | Кабель ВБВнг(А) 4х95мс-0,66 | G21050102 | Кабели силовые с изоляцией из ПВХ
770000717331 | Кабель ВБВнг(А) 5х4-0,66 | G21050102 | Кабели силовые с изоляцией из ПВХ
770000717337 | Кабель ВБВнг(А) 5х6-0,66 | G21050102 | Кабели силовые с изоляцией из ПВХ
770000717341 | Кабель ВБВнг(А) 5х16-0,66 | G21050102 | Кабели силовые с изоляцией из ПВХ
770000717374 | Кабель телефонной связи ТЗПАШп 4x4x0,9 | G21050302 | Кабели телефонные
770000717414 | Кабель К9РВСБПМнг(А)-HF 3х2,5ок(N,PE)-1 | G21050101 | Кабели силовые с изоляцией из ЭПР
770000717425 | Кабель ИнСил-РэпБПнг(А)-HF 4х2,5ок(N)-1 | G2106 | Кабели монтажные и управления
770000717829 | Кабель КСВВнг(А)-LS 4х0,97 | G2106 | Кабели монтажные и управления
770000718112 | Кабель КУИНнг(А)-FRLS 1х2х1,5 ВЭ-ХЛ | G2106 | Кабели монтажные и управления
770000718152 | Кабель монтажный 2х2х0,75 | G2106 | Кабели монтажные и управления
770000718188 | Кабель нг(А)-FRLS 1х2х1 500В | G210502 | Кабели контрольные
770000718556 | Кабель монтажный 5х1 | G2106 | Кабели монтажные и управления
770000718558 | Кабель монтажный 7х1,5 | G2106 | Кабели монтажные и управления
770000718561 | Кабель монтажный 10х1,5 | G2106 | Кабели монтажные и управления
770000718564 | Кабель монтажный 14х1,5 | G2106 | Кабели монтажные и управления
770000718565 | Кабель монтажный 19х1,5 | G2106 | Кабели монтажные и управления
770000718567 | Кабель монтажный 5х4 | G2106 | Кабели монтажные и управления
770000718588 | Кабель КВВГЭнг(А)-LS 5х1 Ч | G210502 | Кабели контрольные
770000718589 | Кабель КВВГнг(А)-LS 4х2,5 Ч | G210502 | Кабели контрольные
770000718590 | Кабель КВВГнг(А)-LS 10х2,5 Ч | G210502 | Кабели контрольные
770000718591 | Кабель КВВГЭнг(А)-FRLS 4х1,0 Ч | G210502 | Кабели контрольные
770000718592 | Кабель КВВГЭнг(А)-FRLS 7х1,0 Ч | G210502 | Кабели контрольные
770000718593 | Кабель КУИНнг(А)-LS 2х2х1 ВЭ С | G2106 | Кабели монтажные и управления
770000718594 | Кабель КУИНнг(А)-LS 3х2х1 ВЭ С | G2106 | Кабели монтажные и управления
770000718595 | Кабель КУИНнг(А)-LS 3х2х1 ВЭ Ч | G2106 | Кабели монтажные и управления
770000718596 | Кабель КУИНнг(А)-LS 6х2х1 ВЭ С | G2106 | Кабели монтажные и управления
770000718597 | Кабель КУИНнг(А)-LS 8х2х1 ВЭ Ч | G2106 | Кабели монтажные и управления
770000718598 | Кабель КУИНнг(А)-LS 10х2х1 ВЭ С | G2106 | Кабели монтажные и управления
770000718599 | Кабель КУИНнг(А)-LS 13х2х1 ВЭ С | G2106 | Кабели монтажные и управления
770000718600 | Кабель КУИНнг(А)-LS 16х2х1 ВЭ С | G2106 | Кабели монтажные и управления
770000718601 | Кабель КВВГнг(А)-LS 14х2,5 Ч | G210502 | Кабели контрольные
770000718602 | Кабель КУИНнг(А)-LS 2х2х1 ВЭ Ч | G2106 | Кабели монтажные и управления
770000718603 | Кабель КУИНнг(А)-LS 5х2х1 ВЭ Ч | G2106 | Кабели монтажные и управления
770000718604 | Кабель КУИНнг(А)-LS 11х2х1 ВЭ С | G2106 | Кабели монтажные и управления
770000718605 | Кабель КУИНнг(А)-LS 12х2х1 ВЭ Ч | G2106 | Кабели монтажные и управления
770000718606 | Кабель КУИНнг(А)-LS 15х2х1 ВЭ Ч | G2106 | Кабели монтажные и управления
770000718607 | Кабель КУИНнг(А)-LS 6х2х2,5 ВЭ Ч | G2106 | Кабели монтажные и управления
770000718608 | Кабель КУИНнг(А)-LS 1х2х1 ВЭ Ч | G2106 | Кабели монтажные и управления
770000718609 | Кабель КУИНнг(А)-LS 7х2х2,5 ВЭ Ч | G2106 | Кабели монтажные и управления
770000718610 | Кабель КВВГнг(А)-LS 4х4 Ч | G210502 | Кабели контрольные
770000718724 | Кабель КПСЭнг(А)-FRLS | G2106 | Кабели монтажные и управления
770000718728 | Кабель КВИПнг(А)-LS 2х2х1 ВЭ Ч | G2106 | Кабели монтажные и управления
770000718733 | Кабель ВВГнг(А)-LS 3х2,5-0,66 | G21050102 | Кабели силовые с изоляцией из ПВХ
770000718740 | Кабель ВВГнг(А)-FRLS 3х2,5-0,66 | G21050102 | Кабели силовые с изоляцией из ПВХ
770000719459 | Провод заземления 16мм2 450В ж-з | G210511 | Провода силовые
770000719461 | Провод заземления 6мм2 450В ж-з | G210511 | Провода силовые
770000719500 | Кабель ВВГнг(А)-FRLS-ХЛ 1х95-0,66 | G21050102 | Кабели силовые с изоляцией из ПВХ
770000719556 | Кабель гибкий КГ 5х6-380 | G21050101 | Кабели силовые с изоляцией из ЭПР
770000719567 | Кабель ВВГнг(А) 5х4-0,66 | G21050102 | Кабели силовые с изоляцией из ПВХ
770000719570 | Кабель ВВГнг(А) 3х1,5-0,66 | G21050102 | Кабели силовые с изоляцией из ПВХ
770000719575 | Кабель ВВГнг(А) 5х6-0,66 | G21050102 | Кабели силовые с изоляцией из ПВХ
770000719577 | Кабель КПвПпБП-130 3х16-4кВ | G2107 | Кабели нефтепогружные
770000719602 | Кабель ПвБВнг(А)-LS 3х120/25-10 | G21050103 | Кабели силовые с изоляцией из СП
770000719628 | Провод ПуГВнг(А)-LS 1х25 ж-з | G210511 | Провода силовые
770000719630 | Провод ПуГВнг(А)-LS 1х50 ж-з | G210511 | Провода силовые
770000719728 | Кабель ВВГнг(А) 5х10-0,66 | G21050102 | Кабели силовые с изоляцией из ПВХ
770000719736 | Наконечник кабельный 4-6-3 | G210402 | Наконечники кабельные
770000719741 | Наконечник кабельный 10-5-5 | G210402 | Наконечники кабельные
770000719746 | Наконечник кабельный 25-8-7 | G210402 | Наконечники кабельные
770000719752 | Наконечник кабельный 35-10-9 | G210402 | Наконечники кабельные
770000719753 | Наконечник кабельный 50-12-11 | G210402 | Наконечники кабельные
770000719755 | Наконечник кабельный 70-12-13 | G210402 | Наконечники кабельные
770000719887 | Кабель ParLan U/UTP cat 5e PVCLSнг(A)-LS | G21050301 | Витая пара
770000720271 | Кабель ВБШвнг(А)-LS 3х2,5ок(N)-0,66 | G21050102 | Кабели силовые с изоляцией из ПВХ
770000720487 | Кабель КуПе-ОЭмКвнг(А)-HF 27х1,5 5кл | G2106 | Кабели монтажные и управления
770000720522 | Кабель ОЭвзнг(А)-LS 4х1,0-660 | G2106 | Кабели монтажные и управления
770000720523 | Кабель ОЭвзнг(А)-FRLS 10х1,0-660 | G2106 | Кабели монтажные и управления
770000720524 | Кабель ОЭвзнг(А)-LS 2х2х1,0-660 | G2106 | Кабели монтажные и управления
770000720525 | Кабель ОЭвзнг(А)-LS 2х4,0-660 | G2106 | Кабели монтажные и управления
770000720537 | Кабель силовой 4х50-0,6/1 | G21050101 | Кабели силовые с изоляцией из ЭПР
770000720547 | Кабель силовой 5х120-0,6/1 | G21050101 | Кабели силовые с изоляцией из ЭПР
770000720558 | Кабель ОЭвзнг(А)-ХЛ 19х1,0-660 | G2106 | Кабели монтажные и управления
770000720559 | Кабель ОЭвзнг(А)-ХЛ 35х1,0-660 | G2106 | Кабели монтажные и управления
770000720578 | Кабель ПсОЭвзнг(А)-ХЛ 2х2х1,0-660 | G2106 | Кабели монтажные и управления
770000720588 | Кабель ОЭвзнг(А)-ХЛ 3х2х1,0-660 | G2106 | Кабели монтажные и управления
770000720611 | Кабель ОЭвзнг(А)-ХЛ 14х1,0-660 | G2106 | Кабели монтажные и управления
770000720612 | Кабель ОЭвзнг(А)-ХЛ 2х2х1,0-660 | G2106 | Кабели монтажные и управления
770000720613 | Кабель ОЭвзнг(А)-ХЛ 4х1,0-660 | G2106 | Кабели монтажные и управления
770000720614 | Кабель ОЭвзнг(А)-ХЛ 5х1,0-660 | G2106 | Кабели монтажные и управления
770000720615 | Кабель ОЭвзнг(А)-ХЛ 7х1,0-660 | G2106 | Кабели монтажные и управления
770000720616 | Кабель ОЭвзнг(А)-ХЛ 8х1,0-660 | G2106 | Кабели монтажные и управления
770000720617 | Кабель ОЭвзнг(А)-ХЛ 10х1,0-660 | G2106 | Кабели монтажные и управления
770000720618 | Кабель ОЭвзнг(А)-ХЛ 4х2х1,0-660 | G2106 | Кабели монтажные и управления
770000720619 | Кабель ОЭвзнг(А)-ХЛ 5х2х1,0-660 | G2106 | Кабели монтажные и управления
770000720690 | Кабель силовой 5х16-0,6/1 ХЛ1 | G21050101 | Кабели силовые с изоляцией из ЭПР
770000720698 | Кабель силовой 5х10-0,6/1 ХЛ1 | G21050101 | Кабели силовые с изоляцией из ЭПР
770000720699 | Кабель силовой 3х2,5-0,6/1 ХЛ1 | G21050101 | Кабели силовые с изоляцией из ЭПР
770000720706 | Кабель монтажный 5х1-660 | G2106 | Кабели монтажные и управления
770000720710 | Кабель ВБШв 2х6ок-0,66 | G210502 | Кабели контрольные
770000720746 | Соединитель Siemens/6ES7 392-1BM01-0AA0 | G210470 | Арматура кабельная прочая
770000720773 | Кабель нг(А)-FRLS-ХЛ 5х2х1мм2 | G2106 | Кабели монтажные и управления
770000720774 | Кабель нг(А)-FRLS-ХЛ 5х1,5мм2 | G2106 | Кабели монтажные и управления
770000720778 | Кабель силовой 5х16-1 | G21050101 | Кабели силовые с изоляцией из ЭПР
770000720779 | Кабель силовой 5х25-1 | G21050101 | Кабели силовые с изоляцией из ЭПР
770000720780 | Кабель силовой 5х70-1 | G21050101 | Кабели силовые с изоляцией из ЭПР
770000720781 | Кабель силовой 5х35-1 | G21050101 | Кабели силовые с изоляцией из ЭПР
770000720782 | Кабель КВПЭфнг(А)-HF-5е 4х2х0,52 | G21050301 | Витая пара
770000720783 | Кабель ВВГнг(А)-LS 3х2,5ок(N,PE)-0,66 | G21050102 | Кабели силовые с изоляцией из ПВХ
770000720784 | Кабель КИПнг(А)-HF 2х2х0,6 | G21050370 | Кабели связи прочие
770000720785 | Кабель нг(А)-LS-ХЛ 19х1,5мм2 | G2106 | Кабели монтажные и управления
770000720806 | Гильза ГСИ-П 6,0 | G210403 | Гильзы кабельные
770000720857 | Кабель КВБбШвнг(А)-ХЛ 4х1,5 | G210502 | Кабели контрольные
770000720939 | Кабель MEDIAstrip BH 7х1,5-0,6/1 | G21050101 | Кабели силовые с изоляцией из ЭПР
770000720945 | Кабель ТППэп 10х2х0,32 | G21050302 | Кабели телефонные
770000720957 | Кабель ОЭнг(А)-FRLS-ХЛ 8х1,0 | G2106 | Кабели монтажные и управления
770000721051 | Кабель UTP Cat5e 4х2 305м | G21050301 | Витая пара
770000721200 | Кабель 3х16мм2 | G2106 | Кабели монтажные и управления
770000721476 | Кабель силовой 3х25/16-6/10 | G21050101 | Кабели силовые с изоляцией из ЭПР
770000721979 | Кабель СПЕЦЛАН UTP-5нг(А)-FRHF 4х2х0,52 | G21050301 | Витая пара
770000722139 | Кабель греющий 35Вт/м | G2110 | Кабели греющие
770000722220 | Кабель В-Элвзнг(А)-FRLS-ХЛ 1х2х1 | G2106 | Кабели монтажные и управления
770000722282 | Кабель силовой нг(А)-LS 3х50-6 кВ | G21050103 | Кабели силовые с изоляцией из СП
770000722288 | Муфта соединительная 10кВ 35,50 мм | G21040101 | Муфты для силовых и контрольных кабелей
770000722296 | Муфта концевая 10кВ 35,50 мм | G21040101 | Муфты для силовых и контрольных кабелей
770000722458 | Кабель термостойкий 4х1,5(PE) | G210514 | Провода и кабели термост., термоэлектр.
770000722460 | Кабель нг(А)-LS 4х2,5 В | G2106 | Кабели монтажные и управления
770000722462 | Кабель нг(А)-LS 10х2,5 В | G2106 | Кабели монтажные и управления
770000722464 | Кабель нг(А)-LS 2х2х1 В | G2106 | Кабели монтажные и управления
770000722466 | Кабель нг(А)-LS 1х2х1 ВЭ | G2106 | Кабели монтажные и управления
770000722467 | Кабель нг(А)-LS 1х3х1 ВЭ | G2106 | Кабели монтажные и управления
770000722468 | Кабель нг(А)-LS 4х2х1 ЭВЭ | G2106 | Кабели монтажные и управления
770000722469 | Кабель нг(А)-LS 8х2х1 ЭВЭ | G2106 | Кабели монтажные и управления
770000722470 | Кабель нг(А)-LS 5х2х1 ЭВЭ | G2106 | Кабели монтажные и управления
770000722472 | Кабель нг(А)-LS 16х2х1 ЭВЭ | G2106 | Кабели монтажные и управления
770000722474 | Кабель нг(А)-LS 4х3х1 ЭВЭ | G2106 | Кабели монтажные и управления
770000722486 | Кабель КВВГнг(А)-LS 2х0,75 | G210502 | Кабели контрольные
770000722660 | Кабель нг(А)-LS 4х2,5 В | G2106 | Кабели монтажные и управления
770000722693 | Кабель КГ-ХЛ 5х2,5-0,66 | G21050101 | Кабели силовые с изоляцией из ЭПР
770000722942 | Кабель универсальный (А)-LS 2х2х1 ВЭ | G2106 | Кабели монтажные и управления
770000722970 | Кабель КВБШвнг(А)-LS 14х1,5 | G210502 | Кабели контрольные
770000722983 | КабельВБШвнг(А)-FRLS 4х120мсN+1х70мкPE-1 | G21050102 | Кабели силовые с изоляцией из ПВХ
770000723026 | Система модульная УВГ206Р18Ф000036 | G210404 | Комплектующие к арматуре кабельной
770000723027 | Система модульная УВГ206Р18Ф000037 | G210404 | Комплектующие к арматуре кабельной
770000723035 | Система модульная УВГ206Р18Ф000038 | G210404 | Комплектующие к арматуре кабельной
770000723037 | Система модульная УВГ206Р18Ф000039 | G210404 | Комплектующие к арматуре кабельной
770000723039 | Система модульная УВГ206Р18Ф000040 | G210404 | Комплектующие к арматуре кабельной
770000723043 | Система модульная УВГ206Р18Ф000041 | G210404 | Комплектующие к арматуре кабельной
770000723045 | Система модульная УВГ206Р18Ф000042 | G210404 | Комплектующие к арматуре кабельной
770000723046 | Система модульная УВГ206Р18Ф000043 | G210404 | Комплектующие к арматуре кабельной
770000723048 | Система модульная УВГ206Р18Ф000044 | G210404 | Комплектующие к арматуре кабельной
770000723050 | Система модульная УВГ206Р18Ф000045 | G210404 | Комплектующие к арматуре кабельной
770000723053 | Система модульная УВГ206Р18Ф000046 | G210404 | Комплектующие к арматуре кабельной
770000723056 | Система модульная УВГ206Р18Ф000047 | G210404 | Комплектующие к арматуре кабельной
770000723057 | Система модульная УВГ206Р18Ф000048 | G210404 | Комплектующие к арматуре кабельной
770000723059 | Система модульная УВГ206Р18Ф000049 | G210404 | Комплектующие к арматуре кабельной
770000723062 | Система модульная УВГ206Р18Ф000051 | G210404 | Комплектующие к арматуре кабельной
770000723064 | Система модульная УВГ206Р18Ф000053 | G210404 | Комплектующие к арматуре кабельной
770000723067 | Система модульная УВГ206Р18Ф000055 | G210404 | Комплектующие к арматуре кабельной
770000723229 | Кабель КВЭБбШвнг(A)-LS 7х1,5 | G210502 | Кабели контрольные
770000723231 | Кабель КВЭБбШвнг(A)-LS 10х1,5 | G210502 | Кабели контрольные
770000723233 | Кабель КВЭБбШвнг(A)-LS 5х1,5 | G210502 | Кабели контрольные
770000723299 | Кабель МКЭШВнг(А)-LS 7х2х1 | G2106 | Кабели монтажные и управления
770000723336 | Кабель МКЭШВнг(А)-LS 4х2х1 | G2106 | Кабели монтажные и управления
770000723581 | Кабель МКЭКШвнг(А)-LS-ХЛ 4х1 | G2106 | Кабели монтажные и управления
770000723582 | Кабель МКЭКШвнг(А)-FRLS-ХЛ 4х1 | G2106 | Кабели монтажные и управления
770000723583 | Кабель МКЭКШвнг(А)-FRLS-ХЛ 5х1 | G2106 | Кабели монтажные и управления
770000723584 | Кабель МКЭКШвнг(А)-FRLS-ХЛ 1х2х1 | G2106 | Кабели монтажные и управления
770000723585 | Кабель МКЭКШвнг(А)-LS-ХЛ 1х2х1 | G2106 | Кабели монтажные и управления
770000723586 | Кабель МКЭКШвнг(А)-LS-ХЛ 2х2х1 | G2106 | Кабели монтажные и управления
770000723587 | Кабель МКЭКШвнг(А)-LS-ХЛ 4х2х1 | G2106 | Кабели монтажные и управления
770000723655 | Муфта соединительная 1ПСТп-5 70-120 | G21040101 | Муфты для силовых и контрольных кабелей
770000723759 | Кабель КВВГнг-ХЛ 4х1,5 | G210502 | Кабели контрольные
770000723762 | Кабель ВВГнг-(А)-LS 3х2,5 | G21050102 | Кабели силовые с изоляцией из ПВХ
770000723859 | Кабель МКЭШВнг(А)-LS-ХЛ 4х2х1 | G2106 | Кабели монтажные и управления
770000723883 | Кабель КОГ1-ХЛ 3х1-660 | G21050101 | Кабели силовые с изоляцией из ЭПР
770000723922 | Кабель ДПТ-П-24У (3х8)-10кН | G2109 | Кабели волоконно-оптические
770000723976 | Кабель электрический КИП 1х2х1,0 | G2106 | Кабели монтажные и управления
770000724011 | Наконечник-гильза DKC/2ART5042RL | G210402 | Наконечники кабельные
770000724020 | Кабель электрический КИП 1х2х1,5 | G2106 | Кабели монтажные и управления
770000724021 | Кабель электрический КИП 2х2х1,5 | G2106 | Кабели монтажные и управления
770000724022 | Кабель электрический КИП 3х2х1,5 | G2106 | Кабели монтажные и управления
770000724023 | Кабель электрический КИП 4х2х1,5 | G2106 | Кабели монтажные и управления
770000724024 | Кабель электрический КИП 5х2х1,5 | G2106 | Кабели монтажные и управления
770000724025 | Кабель электрический КИП 2х1,5 | G2106 | Кабели монтажные и управления
770000724027 | Кабель 2х2х0,75 Helukabel/17012 | G21050102 | Кабели силовые с изоляцией из ПВХ
770000724028 | Кабель нг(А)-LS-ХЛ 10х1,0-660 | G2106 | Кабели монтажные и управления
770000724029 | Кабель нг(А)-LS-ХЛ 14х1,0-660 | G2106 | Кабели монтажные и управления
770000724030 | Кабель нг(А)-LS-ХЛ 19х1,0-660 | G2106 | Кабели монтажные и управления
770000724031 | Кабель нг(А)-LS-ХЛ 24х1,0-660 | G2106 | Кабели монтажные и управления
770000724032 | Кабель нг(А)-LS-ХЛ 1х2х1,0-660 | G2106 | Кабели монтажные и управления
770000724033 | Кабель нг(А)-LS-ХЛ 2х2х1,0-660 | G2106 | Кабели монтажные и управления
770000724034 | Кабель нг(А)-FRLS-ХЛ 4х1,0-660 | G2106 | Кабели монтажные и управления
770000724035 | Кабель нг(А)-FRLS-ХЛ 5х1,0-660 | G2106 | Кабели монтажные и управления
770000724036 | Кабель нг(А)-FRLS-ХЛ 1х2х1,0-660 | G2106 | Кабели монтажные и управления
770000724037 | Кабель нг(А)-LS-ХЛ 2х2х1,0-660 | G2106 | Кабели монтажные и управления
770000724038 | Кабель нг(А)-LS-ХЛ 5х2х1,0-660 | G2106 | Кабели монтажные и управления
770000724045 | Кабель нг(А)-LS-ХЛ 4х1,0-660 | G2106 | Кабели монтажные и управления
770000724047 | Кабель нг(А)-LS-ХЛ 4х2х1,0-660 | G2106 | Кабели монтажные и управления
770000724048 | Кабель нг(А)-LS-ХЛ 7х1,0-660 | G2106 | Кабели монтажные и управления
770000724049 | Кабель нг(А)-LS-ХЛ 14х1,0-660 | G2106 | Кабели монтажные и управления
770000724050 | Кабель нг(А)-LS-ХЛ 4х2х1,0-660 | G2106 | Кабели монтажные и управления
770000724051 | Кабель нг(А)-LS-ХЛ 5х2х1,0-660 | G2106 | Кабели монтажные и управления
770000724052 | Кабель нг(А)-LS-ХЛ 7х2х1,0-660 | G2106 | Кабели монтажные и управления
770000724053 | Кабель нг(А)-FRLS-ХЛ 7х1,0-660 | G2106 | Кабели монтажные и управления
770000724054 | Кабель нг(А)-FRLS-ХЛ 10х1,0-660 | G2106 | Кабели монтажные и управления
770000724055 | Кабель нг(А)-FRLS-ХЛ 14х1,0-660 | G2106 | Кабели монтажные и управления
770000724056 | Кабель нг(А)-FRLS-ХЛ 4х2х1,0-660 | G2106 | Кабели монтажные и управления
770000724057 | Кабель нг(А)-FRLS-ХЛ 5х2х1,0-660 | G2106 | Кабели монтажные и управления
770000724058 | Кабель нг(А)-FRLS-ХЛ 6х2х1,0-660 | G2106 | Кабели монтажные и управления
770000724062 | Кабель силовой 1х120-1 | G21050101 | Кабели силовые с изоляцией из ЭПР
770000724063 | Кабель силовой 5х6-1 | G21050101 | Кабели силовые с изоляцией из ЭПР
770000724064 | Кабель силовой 5х10-1 | G21050101 | Кабели силовые с изоляцией из ЭПР
770000724065 | Кабель силовой 5х16-1 | G21050101 | Кабели силовые с изоляцией из ЭПР
770000724066 | Кабель силовой 5х25-1 | G21050101 | Кабели силовые с изоляцией из ЭПР
770000724067 | Кабель силовой 5х35-1 | G21050101 | Кабели силовые с изоляцией из ЭПР
770000724068 | Кабель силовой 5х70-1 | G21050101 | Кабели силовые с изоляцией из ЭПР
770000724069 | Кабель силовой 5х95-1 | G21050101 | Кабели силовые с изоляцией из ЭПР
770000724072 | Кабель силовой 4х10-1 | G21050101 | Кабели силовые с изоляцией из ЭПР
770000724073 | Кабель силовой 3х2,5-1 | G21050102 | Кабели силовые с изоляцией из ПВХ
770000724074 | Кабель силовой 5х70-1 | G21050102 | Кабели силовые с изоляцией из ПВХ
770000724075 | Кабель силовой 3х2,5-1 | G21050102 | Кабели силовые с изоляцией из ПВХ
770000724076 | Кабель силовой 3х4-1 | G21050102 | Кабели силовые с изоляцией из ПВХ
770000724077 | Кабель силовой 5х4-1 | G21050102 | Кабели силовые с изоляцией из ПВХ
770000724078 | Кабель силовой 5х10-1 | G21050102 | Кабели силовые с изоляцией из ПВХ
770000724079 | Кабель силовой 5х25-1 | G21050102 | Кабели силовые с изоляцией из ПВХ
770000724081 | Кабель силовой 1х120/95-6/10 | G21050101 | Кабели силовые с изоляцией из ЭПР
770000724082 | Кабель силовой 1х185/95-6/10 | G21050101 | Кабели силовые с изоляцией из ЭПР
770000724098 | Кабель силовой 4х1,5-1 | G21050101 | Кабели силовые с изоляцией из ЭПР
770000724100 | Кабель силовой 3х2,5-1 | G21050101 | Кабели силовые с изоляцией из ЭПР
770000724102 | Кабель силовой 5х50-1 | G21050101 | Кабели силовые с изоляцией из ЭПР
770000724103 | Кабель силовой 5х120-1 | G21050101 | Кабели силовые с изоляцией из ЭПР
770000724110 | Кабель силовой 4х35-1 | G21050101 | Кабели силовые с изоляцией из ЭПР
770000724121 | Кабель нг(А)-LS-ХЛ 4х1,0-660 | G2106 | Кабели монтажные и управления
770000724170 | Кабель нг(А)-FRLS-ХЛ 2х2х1,0-660 | G2106 | Кабели монтажные и управления
770000724172 | Кабель силовой 3х6 0,6/1 | G21050101 | Кабели силовые с изоляцией из ЭПР
770000724174 | Кабель греющий 27Вт/м | G2110 | Кабели греющие
770000724177 | Кабель силовой 3х25 0,6/1 | G21050101 | Кабели силовые с изоляцией из ЭПР
770000724179 | Кабель силовой 4х1,5 0,6/1 | G21050101 | Кабели силовые с изоляцией из ЭПР
770000724182 | Кабель силовой 5х6 0,6/1 | G21050101 | Кабели силовые с изоляцией из ЭПР
770000724183 | Кабель силовой 5х10 0,6/1 | G21050101 | Кабели силовые с изоляцией из ЭПР
770000724185 | Кабель силовой 5х50 0,6/1 | G21050101 | Кабели силовые с изоляцией из ЭПР
770000724189 | Кабель нг(А)-ХЛ1 7х1-0,66 | G21050102 | Кабели силовые с изоляцией из ПВХ
770000724192 | Кабель КПБК 3х35-3,3 | G2106 | Кабели монтажные и управления
770000724193 | Кабель нг(А)-ХЛ 4х1,5-0,66 | G21050102 | Кабели силовые с изоляцией из ПВХ
770000724194 | Модуль RM 30 Ex Горэлтех/КПГ-УМ6C30 | G2104 | АРМАТУРА КАБЕЛЬНАЯ
770000724196 | МодульRM 20w40 Ex Горэлтех/КПГ-УМ6C20w40 | G2104 | АРМАТУРА КАБЕЛЬНАЯ
770000724199 | Кабель витая пара U/UTP кат.5e, 4х2х24AW | G21050301 | Витая пара
770000724201 | Кабель нг(А)-FRLS-ХЛ 4х2х1,0-660 | G2106 | Кабели монтажные и управления
770000724202 | Кабель силовой 3х70-0,6/1 | G21050101 | Кабели силовые с изоляцией из ЭПР
770000724240 | Модуль Горэлтех/КПГ-УМ6C20w40 | G2104 | АРМАТУРА КАБЕЛЬНАЯ
770000724243 | Модуль Горэлтех/КПГ-УМ6C60/24-54 | G210470 | Арматура кабельная прочая
770000724261 | Кабель нг(А)-HF 24У(3х8) 7кН | G2109 | Кабели волоконно-оптические
770000724300 | Кабель электрический КИП 2х4,0 | G2106 | Кабели монтажные и управления
770000724301 | Кабель электрический КИП 4х4,0 | G2106 | Кабели монтажные и управления
770000724302 | Кабель электрический КИП 2х4,0 | G2106 | Кабели монтажные и управления
770000724303 | Кабель электрический КИП 1х2х1,0 | G2106 | Кабели монтажные и управления
770000724304 | Кабель электрический КИП 1х2х1,5 | G2106 | Кабели монтажные и управления
770000724305 | Кабель электрический КИП 3х2х1,5 | G2106 | Кабели монтажные и управления
770000724306 | Кабель электрический КИП 2х4,0 | G2106 | Кабели монтажные и управления
770000724307 | Кабель электрический КИП 4х4,0 | G2106 | Кабели монтажные и управления
770000724308 | Кабель электрический КИП 7х4,0 | G2106 | Кабели монтажные и управления
770000724309 | Кабель электрический КИП 10х4,0 | G2106 | Кабели монтажные и управления
770000724310 | Кабель электрический КИП 2х2,5 | G2106 | Кабели монтажные и управления
770000724311 | Кабель электрический КИП 5х2,5 | G2106 | Кабели монтажные и управления
770000724312 | Кабель электрический КИП 1х2х1,0 | G2106 | Кабели монтажные и управления
770000724313 | Кабель электрический КИП 1х2х1,5 | G2106 | Кабели монтажные и управления
770000724314 | Кабель электрический КИП 2х2х1,5 | G2106 | Кабели монтажные и управления
770000724315 | Кабель электрический КИП 3х2х1,5 | G2106 | Кабели монтажные и управления
770000724316 | Кабель электрический КИП 4х2х1,5 | G2106 | Кабели монтажные и управления
770000724317 | Кабель электрический КИП 5х2х1,5 | G2106 | Кабели монтажные и управления
770000724318 | Кабель электрический КИП 7х2х1,5 | G2106 | Кабели монтажные и управления
770000724319 | Кабель электрический КИП 8х2х1,5 | G2106 | Кабели монтажные и управления
770000724320 | Кабель электрический КИП 3х2х2,5 | G2106 | Кабели монтажные и управления
770000724321 | Кабель электрический КИП 4х2х2,5 | G2106 | Кабели монтажные и управления
770000724322 | Кабель электрический КИП 5х2х2,5 | G2106 | Кабели монтажные и управления
770000724338 | Кабель оптический 24 ОВ 7кН | G2109 | Кабели волоконно-оптические
770000724350 | Кабель КИПЭнг(А)-HF 2х2х0,6 | G21050370 | Кабели связи прочие
770000724408 | Кабель греющий 25Вт/м | G2110 | Кабели греющие
770000724411 | Кабель греющий 38Вт/м | G2110 | Кабели греющие
770000724413 | Кабель греющий 47Вт/м | G2110 | Кабели греющие
770000724416 | Кабель греющий 63Вт/м | G2110 | Кабели греющие
770000724430 | Кабель 24-12,1-28,5-67 | G2109 | Кабели волоконно-оптические
770000724444 | Кабель В-Элзнг(А)-LS-ХЛ 27х1,5 | G2106 | Кабели монтажные и управления
770000724445 | Кабель В-Элзнг(А)-LS-ХЛ 3х2х1,5 | G2106 | Кабели монтажные и управления
770000724447 | Кабель NED-Plagum 5х16 | G21050101 | Кабели силовые с изоляцией из ЭПР
770000724448 | Кабель В-Элзнг(А)-FRLS-ХЛ 5х1 | G2106 | Кабели монтажные и управления
770000724449 | Кабель В-Элзнг(А)-FRLS-ХЛ 5х1,5 | G2106 | Кабели монтажные и управления
770000724451 | Кабель NED-Plagum 7х1,5 | G21050101 | Кабели силовые с изоляцией из ЭПР
770000724452 | Кабель ВВГнг-ХЛ 3х16ок-0,66 | G21050102 | Кабели силовые с изоляцией из ПВХ
770000724527 | Кабель ВВГнг-ХЛ 4х4ок-0,66 | G21050102 | Кабели силовые с изоляцией из ПВХ
770000724530 | Кабель ВВГнг-ХЛ 5х25мк-0,66 | G21050102 | Кабели силовые с изоляцией из ПВХ
770000724532 | Кабель NED-Plagum 3х6 | G21050101 | Кабели силовые с изоляцией из ЭПР
770000724534 | Кабель ВВГнг(А)-ХЛ 5х150мк-1 | G21050102 | Кабели силовые с изоляцией из ПВХ
770000724536 | Лента нагревательная 33НТР2-ВТ | G2110 | Кабели греющие
770000724594 | Кабель LappKabel//3120000029 | G21050102 | Кабели силовые с изоляцией из ПВХ
770000724703 | Кабель оптоволоконный ABB/FOC300-10 | G2109 | Кабели волоконно-оптические
770000724796 | Кабель F-CY-OZ (LiY-CY) Helukabel/16065 | G2106 | Кабели монтажные и управления
770000724916 | Кабель Cabeus/STP-4P-CAT.6A-SOLID-IN-LSZ | G21050301 | Витая пара
770000725032 | Кабель CABS 8/100/PD нг-LS CQR | G2106 | Кабели монтажные и управления
770000725045 | Зажим соединительный изолирующий 4,5мм2 | G210470 | Арматура кабельная прочая
770000725073 | Зажим соединительный изолирующий 5,5мм2 | G210470 | Арматура кабельная прочая
770000725167 | Кабель греющий 54Вт/м | G2110 | Кабели греющие
770000725170 | Кабель греющий 25Вт/м | G2110 | Кабели греющие
770000725186 | Наконечник 6-5 | G210402 | Наконечники кабельные
770000725188 | Наконечник 10-6 | G210402 | Наконечники кабельные
770000725189 | Наконечник 16-6 | G210402 | Наконечники кабельные
770000725190 | Наконечник 4-5-3 | G210402 | Наконечники кабельные
770000725191 | Наконечник 16-6-6 | G210402 | Наконечники кабельные
770000725193 | Наконечник 25-8-8 | G210402 | Наконечники кабельные
770000725209 | Наконечник 35-8-9 | G210402 | Наконечники кабельные
770000725210 | Наконечник 70-10-13 | G210402 | Наконечники кабельные
770000725212 | Наконечник 120-12-18 | G210402 | Наконечники кабельные
770000725347 | Кабель греющий 27Вт/м | G2110 | Кабели греющие
770000725394 | Кабель нг(А)-LS 2х2х1 | G2106 | Кабели монтажные и управления
770000725572 | Кабель КМТВЭВ ХА 4х1 | G210514 | Провода и кабели термост., термоэлектр.
770000725808 | Провод ПуГВ-ХЛ 1х6 | G210511 | Провода силовые
770000725810 | Провод ПуГВ-ХЛ 1х6 | G210511 | Провода силовые
770000725813 | Провод ПуГПнг(А)-HF 1х6 ж-з | G210511 | Провода силовые
770000725829 | Кабель нг(А)-LS-ХЛ 2х2х1 | G2106 | Кабели монтажные и управления
770000725832 | Кабель нг(А)-LS-ХЛ 8х1 | G2106 | Кабели монтажные и управления
770000725882 | Кабель ВБШвнг(А)-LS 3х2,5ок(N,PE)-1 | G21050102 | Кабели силовые с изоляцией из ПВХ
770000725995 | Муфта 3ПКТп-6-25/50 | G21040101 | Муфты для силовых и контрольных кабелей
770000726073 | Провод ПуГВнг(А)-LS 1х6 ж-з | G210511 | Провода силовые
770000726074 | Провод ПуГВнг(А)-LS 1х16 ж-з | G210511 | Провода силовые
770000726097 | Кабель КУИНнг(А)-LS 5х1,5 ВЭК | G2106 | Кабели монтажные и управления
770000726138 | Кабель ВБШв 2х6-0,66 УХЛ1 | G21050102 | Кабели силовые с изоляцией из ПВХ
770000726433 | КабельТОФЛЕКС КУВЭаВнг(А)-FRLS 3х2х1-660 | G2106 | Кабели монтажные и управления
770000726445 | КабельТОФЛЕКС КУВЭаВнг(А)-LS 1х2х1-660 С | G2106 | Кабели монтажные и управления
770000726491 | Кабель силовой с изоляцией из ЭПР 5х70мм | G21050101 | Кабели силовые с изоляцией из ЭПР
770000726503 | Кабель нг(А)-FRLS-ХЛ-5х2х1,0 мм2 | G2106 | Кабели монтажные и управления
770000726507 | Кабель нг(А)-FRLS-ХЛ-2х2х1,0 мм2 | G2106 | Кабели монтажные и управления
770000726893 | Провод ПуГПнг(А)-HF 1х1,0 З-Ж | G210511 | Провода силовые
770000727925 | Модуль Roxtec/RM00101201000 | G2104 | АРМАТУРА КАБЕЛЬНАЯ
770000728125 | Кабель силовой 3х4-1 | G21050101 | Кабели силовые с изоляцией из ЭПР
770000728157 | Кабель МКШнг(А)-LS 1х2х1 ВЭ i | G2106 | Кабели монтажные и управления
770000728160 | Кабель силовой 3х6-1 | G21050101 | Кабели силовые с изоляцией из ЭПР
770000728163 | Кабель силовой 4х2,5-1 | G21050101 | Кабели силовые с изоляцией из ЭПР
770000728166 | Кабель силовой 4х4-1 | G21050101 | Кабели силовые с изоляцией из ЭПР
770000728169 | Кабель МКШнг(А)-LS 8х2х1 ВЭ i | G2106 | Кабели монтажные и управления
770000728171 | Кабель силовой 4х6-1 | G21050101 | Кабели силовые с изоляцией из ЭПР
770000728173 | Кабель силовой 5х10-1 | G21050101 | Кабели силовые с изоляцией из ЭПР
770000728263 | Кабель NED-Plagum Внг(А)-HF 3х4,0-1 | G21050101 | Кабели силовые с изоляцией из ЭПР
770000728276 | Кабель нг(А)-LS 2х2х0,5 | G2106 | Кабели монтажные и управления
770000728326 | Кабель К9РВПМнг(А)-HF 4х10ок(N)-1 | G21050101 | Кабели силовые с изоляцией из ЭПР
770000728334 | Кабель К9РВПМнг(А)-HF 3х1,5-1 | G21050101 | Кабели силовые с изоляцией из ЭПР
770000728405 | Муфта IEK/UZM-BIK10-NVN3-70120SP | G21040101 | Муфты для силовых и контрольных кабелей
770000728451 | Наконечник C-RC 6/M4 PHC/3240083 | G210402 | Наконечники кабельные
770000728492 | Кабель 5х50-0,66 | G21050102 | Кабели силовые с изоляцией из ПВХ
770000728504 | Кабель 2х6-0,66 | G21050102 | Кабели силовые с изоляцией из ПВХ
770000728621 | Провод ПуГВ 1х25 З-Ж | G210511 | Провода силовые
770000728624 | Наконечник AI-TWIN PHC/3200975 | G210402 | Наконечники кабельные
770000728626 | Провод ПуГВ 1х16 з-ж | G210511 | Провода силовые
770000728634 | Наконечник AI-TWIN PHC/3240031 | G210402 | Наконечники кабельные
770000728652 | Кабель КВВГнг(А)-LS 19х1 Ч | G210502 | Кабели контрольные
770000728668 | Кабель КВВГнг(А)-LS 4х1,5 Ч | G210502 | Кабели контрольные
770000728800 | Кабель КВВГнг(А)-FRLS 19х2,5 | G210502 | Кабели контрольные
770000728836 | Кабель КВИПнг(А)-FRLS 2х2х1,0 ВЭ | G2106 | Кабели монтажные и управления
770000728891 | Наконечник 2,5-4,3 | G210402 | Наконечники кабельные
770000729088 | Кабель КГВВнг(А)-LS 4х6-0,66 | G21050102 | Кабели силовые с изоляцией из ПВХ
770000729101 | Кабель КГВВнг(А)-LS 4х16-0,66 | G21050102 | Кабели силовые с изоляцией из ПВХ
770000729124 | Кабель 4х2х0,75 Helukabel/17014 | G21050102 | Кабели силовые с изоляцией из ПВХ
770000729134 | Кабель КГВЭВнг(А)-LS 4х10мк-0,66 | G21050102 | Кабели силовые с изоляцией из ПВХ
770000729140 | Кабель КГВЭВнг(А)-LS 4х16мк-0,66 | G21050102 | Кабели силовые с изоляцией из ПВХ
770000729203 | Кабель КУИНнг(А)-FRLS 6х2х1,5 ВЭ | G2106 | Кабели монтажные и управления
770000729206 | Кабель КУИНнг(А)-FRLS 8х2х1,5 ВЭ | G2106 | Кабели монтажные и управления
770000729223 | Кабель КУИНнг(А)-LS 7х2х1 ВЭ Ч | G2106 | Кабели монтажные и управления
770000729228 | Кабель КУИНнг(А)-LS 4х2х1 ВЭ С | G2106 | Кабели монтажные и управления
770000729252 | Кабель КУИНнг(А)-FRLS 3х2х1,5 ВЭ | G2106 | Кабели монтажные и управления
770000729253 | Кабель КУИНнг(А)-FRLS 7х2х1,5 ВЭ | G2106 | Кабели монтажные и управления
770000729380 | Кабель СБВнг(A)-LS 10х2х0,9 | G210504 | Кабели сигнально-блокировочные
770000729461 | Кабель силовой 4х2,5-1 | G21050101 | Кабели силовые с изоляцией из ЭПР
770000729469 | Кабель силовой 4х6-1 | G21050101 | Кабели силовые с изоляцией из ЭПР
770000729472 | Кабель силовой 4х120-1 | G21050101 | Кабели силовые с изоляцией из ЭПР
770000729502 | Кабель силовой 5х2,5-1 | G21050101 | Кабели силовые с изоляцией из ЭПР
770000729544 | Кабель силовой 5х4-1 | G21050101 | Кабели силовые с изоляцией из ЭПР
770000729605 | Кабель силовой 4х50-1 | G21050101 | Кабели силовые с изоляцией из ЭПР
770000729700 | Кабель КУИНнг(А) 6х2х1,0 л В-ХЛ | G2106 | Кабели монтажные и управления
770000729898 | Кабель контрольный 2х2х1,5 | G210502 | Кабели контрольные
770000729950 | Кабель TLF-4C CCA BK PREMIER/24-110 100 | G21050302 | Кабели телефонные
770000730509 | Кабель силовой 3х2,5-1 | G21050101 | Кабели силовые с изоляцией из ЭПР
770000730645 | Кабель ВБШвнг(А)-LS 3х2,5ок(N)-0,66 | G21050102 | Кабели силовые с изоляцией из ПВХ
770000730646 | Кабель МКЭШВнг(А)-LS 4х2х1,5 | G2106 | Кабели монтажные и управления
770000731029 | Набор втулочных наконечников НШВИ №5 | G2170 | ПРОДУКЦИЯ КАБЕЛЬНАЯ НЕ НОРМАЛИЗОВАННАЯ
770000731157 | Муфта TESOG/SMKJ-3121 | G21040101 | Муфты для силовых и контрольных кабелей
770000731164 | Крепление ImEI UCC 3х27-38 | G2104 | АРМАТУРА КАБЕЛЬНАЯ
770000731297 | Кабель нг(А)-LS-ХА 2х2x1 ВЭ-ХЛ | G210514 | Провода и кабели термост., термоэлектр.
770000731298 | Кабель гибкий КГН 4х2,5 | G21050101 | Кабели силовые с изоляцией из ЭПР
770000731299 | Кабель КВБбШвнг(А)-LS 19х2,5 | G210502 | Кабели контрольные
770000731300 | Кабель нг(А)-LS 2х2х1 ВЭ | G2106 | Кабели монтажные и управления
770000731301 | Кабель нг(А)-LS 6х2х1 ВЭ | G2106 | Кабели монтажные и управления
770000731707 | Кабель КУВЭВнг(А)-FRLS-ХЛ 1х2х0,75 | G2106 | Кабели монтажные и управления
770000732088 | Наконечник кабельный 185-М16-21 | G210402 | Наконечники кабельные
770000732089 | Наконечник кабельный 240-М16-21 | G210402 | Наконечники кабельные
770000732090 | Наконечник кабельный 16-М8-6 | G210402 | Наконечники кабельные
770000732091 | Наконечник кабельный 25-М8-8 | G210402 | Наконечники кабельные
770000732092 | Наконечник кабельный 32-М10-10 | G210402 | Наконечники кабельные
770000732093 | Наконечник кабельный 50-М10-10 | G210402 | Наконечники кабельные
770000732094 | Наконечник кабельный 95-М12-15 | G210402 | Наконечники кабельные
770000732095 | Наконечник кабельный 6-М5-4 | G210402 | Наконечники кабельные
770000732096 | Наконечник кабельный 4-М5-3 | G210402 | Наконечники кабельные
770000732097 | Наконечник кабельный 10-М6-5 | G210402 | Наконечники кабельные
770000732291 | Кабель КВБШвнг(А)-LS 10х2,5-0,66 | G210502 | Кабели контрольные
770000732430 | Кабель силовой 4х95-0,66/1 | G21050102 | Кабели силовые с изоляцией из ПВХ
770000732437 | Муфта кабельная 4х70-120-1кВ | G21040101 | Муфты для силовых и контрольных кабелей
770000732438 | Муфта кабельная 5х25-50-1кВ | G21040101 | Муфты для силовых и контрольных кабелей
770000732474 | Кабель 1х50-0,66 | G21050102 | Кабели силовые с изоляцией из ПВХ
770000732488 | Муфта 3 ПСТпб-6 (35-50) ЗЭТА/zeta23276 | G21040101 | Муфты для силовых и контрольных кабелей
770000732616 | Кабель монтажный 3х2х1-450/750 | G2106 | Кабели монтажные и управления
770000732662 | Кабель монтажный 5х2х1-450/750 | G2106 | Кабели монтажные и управления
770000732689 | Кабель силовой 3х10-1 | G21050101 | Кабели силовые с изоляцией из ЭПР
770000732803 | Кабель PHCHS 1х150 6/10 Nexans | G21050101 | Кабели силовые с изоляцией из ЭПР
770000732812 | Кабель PHS 3х70-6/10Nexans | G21050101 | Кабели силовые с изоляцией из ЭПР
770000732926 | Кабель PFHS 2x6+6E-0,6/1 Nexans | G21050101 | Кабели силовые с изоляцией из ЭПР
770000732936 | Кабель PFHS 3x16+16E-0,6/1 Nexans | G21050101 | Кабели силовые с изоляцией из ЭПР
770000732989 | Кабель PFH-FLEX 1х6-0,6/1 Nexans | G21050101 | Кабели силовые с изоляцией из ЭПР
770000733025 | Кабель ОКБ-нг(А)-LS-4-ОМ3-Б0,9-(0,6) | G2109 | Кабели волоконно-оптические
770000733048 | Муфта концевая 4КВНТп-1-70/120 | G21040101 | Муфты для силовых и контрольных кабелей
770000733060 | Кабель саморегулирующийся 9Вт/м | G2110 | Кабели греющие
770000733063 | Кабель саморегулирующийся 15Вт/м | G2110 | Кабели греющие
770000733067 | Кабель саморегулирующийся 25Вт/м | G2110 | Кабели греющие
770000733092 | Кабель ДПТ-П-32У (4х8)-7кН | G2109 | Кабели волоконно-оптические
770000733229 | Лента 500х11мм для крепления кабеля | G2170 | ПРОДУКЦИЯ КАБЕЛЬНАЯ НЕ НОРМАЛИЗОВАННАЯ
770000733308 | Кабель АВБбШвнг-LS 3х95-6 | G21050102 | Кабели силовые с изоляцией из ПВХ
770000733319 | Кабель ОКСТМН-10-01-0,22-32-(2,7) | G2109 | Кабели волоконно-оптические
770000733418 | Кабель монтажный нг(А)-ХЛ 4х1,0-660 | G2106 | Кабели монтажные и управления
770000733419 | Кабель греющий 100 Ом/км | G2110 | Кабели греющие
770000733434 | Кабель монтажный нг(А)-ХЛ 5х1,0-660 | G2106 | Кабели монтажные и управления
770000733436 | Кабель монтажный нг(А)-ХЛ 7х1,0-660 | G2106 | Кабели монтажные и управления
770000733438 | Кабель монтажный нг(А)-ХЛ 14х1,0-660 | G2106 | Кабели монтажные и управления
770000733441 | Кабель монтажный нг(А)-ХЛ 27х1,0-660 | G2106 | Кабели монтажные и управления
770000733470 | Кабель монтажный нг(А)-ХЛ 2х2х1,0-660 | G2106 | Кабели монтажные и управления
770000733627 | Кабель монтажный нг(А)-ХЛ 3х2х1,0-660 | G2106 | Кабели монтажные и управления
770000733631 | Кабель монтажный нг(А)-ХЛ 7х2х1,0-660 | G2106 | Кабели монтажные и управления
770000733646 | Кабель монтажный нг(А)-ХЛ 5х2х1,0-660 | G2106 | Кабели монтажные и управления
770000733652 | Кабель силовой 3х2,5(N,PE)-0,66 | G21050101 | Кабели силовые с изоляцией из ЭПР
770000733661 | Кабель силовой 5х4(N,PE)-0,66 | G21050101 | Кабели силовые с изоляцией из ЭПР
770000733663 | Кабель АВБбШв 4х70-1 | G21050102 | Кабели силовые с изоляцией из ПВХ
770000733664 | Кабель силовой 5х6 (N,PE)-0,66 | G21050101 | Кабели силовые с изоляцией из ЭПР
770000733672 | Кабель универсальный нг(А) 4х1,5 ХЛ | G21050102 | Кабели силовые с изоляцией из ПВХ
770000733797 | Кабель 3х120-10 | G21050103 | Кабели силовые с изоляцией из СП
770000733880 | Кабель ВВГнг(А)-ХЛ 5х6(N,PE)-0,66 | G21050102 | Кабели силовые с изоляцией из ПВХ
770000733970 | Кабель силовой 5х25-0,66/1 | G21050102 | Кабели силовые с изоляцией из ПВХ
770000733975 | Кабель силовой 3х4 (N,PE)-0,66 | G21050101 | Кабели силовые с изоляцией из ЭПР
770000734033 | Кабель контрольный 7х1,5-0,66 кВ | G210502 | Кабели контрольные
770000734037 | Наконечник 25-8-7-М-УХЛ1 | G210402 | Наконечники кабельные
770000734039 | Кабель контрольный 10х1-0,66 | G210502 | Кабели контрольные
770000734053 | Кабель силовой 5х50 (N,PE)-0,66 | G21050101 | Кабели силовые с изоляцией из ЭПР
770000734057 | Провод силовой 1х25-0,66/1 | G210511 | Провода силовые
770000734061 | Провод силовой 1х25-0,66/1 | G210511 | Провода силовые
770000734062 | Провод силовой 1х120-20 | G210511 | Провода силовые
770000734070 | Кабель силовой 4х70-0,4 | G21050101 | Кабели силовые с изоляцией из ЭПР
770000734074 | Кабель силовой 3х2,5-0,4 | G21050101 | Кабели силовые с изоляцией из ЭПР
770000734075 | Кабель силовой 4х4-0,4 | G21050101 | Кабели силовые с изоляцией из ЭПР
770000734076 | Кабель силовой 5х6-0,4 | G21050101 | Кабели силовые с изоляцией из ЭПР
770000734079 | Кабель силовой 4х16-0,4 | G21050101 | Кабели силовые с изоляцией из ЭПР
770000734081 | Кабель силовой 4х35-0,4 | G21050101 | Кабели силовые с изоляцией из ЭПР
770000734086 | Кабель силовой 3х2,5(N,PE)-0,66 | G21050101 | Кабели силовые с изоляцией из ЭПР
770000734110 | Муфта кабельная 3х70-120-10кВ | G21040101 | Муфты для силовых и контрольных кабелей
770000734112 | Муфта кабельная 3х35-50-10кВ | G21040101 | Муфты для силовых и контрольных кабелей
770000734113 | Муфта кабельная 3х35-50-10кВ | G21040101 | Муфты для силовых и контрольных кабелей
770000734115 | Муфта кабельная 3х70-120-10кВ | G21040101 | Муфты для силовых и контрольных кабелей
770000734137 | Муфта кабельная 3х35-50-10кВ | G21040101 | Муфты для силовых и контрольных кабелей
770000734141 | Муфта кабельная 3х70-120-10кВ | G21040101 | Муфты для силовых и контрольных кабелей
770000734145 | Муфта кабельная 5х16-25-1кВ | G21040101 | Муфты для силовых и контрольных кабелей
770000734146 | Муфта кабельная 5х35-50-1кВ | G21040101 | Муфты для силовых и контрольных кабелей
770000734148 | Муфта кабельная 5х70-120-1кВ | G21040101 | Муфты для силовых и контрольных кабелей
770000734156 | Кабель STP/FTP Cat 6 | G21050370 | Кабели связи прочие
770000734160 | Муфта кабельная 4х25-50-1кВ | G21040101 | Муфты для силовых и контрольных кабелей
770000734350 | Наконечник ТМЛ 70-10-13 EKF/tml-70-10-13 | G210402 | Наконечники кабельные
770000734356 | Муфта кабельная 5х25 1кВ | G21040101 | Муфты для силовых и контрольных кабелей
770000734361 | Муфта кабельная 5х50 1кВ | G21040101 | Муфты для силовых и контрольных кабелей
770000734362 | Муфта соединительная 5х25 1кВ | G21040101 | Муфты для силовых и контрольных кабелей
770000734788 | Кабель ВЭБШвнг(А)-LS 3х70мк/35-1 | G21050102 | Кабели силовые с изоляцией из ПВХ
770000734790 | Кабель ВЭБШвнг(А)-LS 3х25мк/16-1 | G21050102 | Кабели силовые с изоляцией из ПВХ
770000734792 | Кабель ВЭБШвнг(А)-LS 3х16мк/16-1 | G21050102 | Кабели силовые с изоляцией из ПВХ
770000734891 | Кабель ITK/LC3-C5E04-329 | G21050301 | Витая пара
770000734992 | Кабель КГН 1х240 L=9560м б/у | G2160 | Кабель б/у, провода б/у
770000735099 | Наконечник штыревой НШкИ 1,5-12 | G210402 | Наконечники кабельные
770000735112 | Кабель нг(А)-FRLS-ХЛ 1х2х1,0 | G2106 | Кабели монтажные и управления
770000735114 | Кабель нг(А)-FRLS-ХЛ 4х1,0 | G2106 | Кабели монтажные и управления
770000735116 | Кабель нг(А)-FRLS-ХЛ 5х1,0 | G2106 | Кабели монтажные и управления
770000735163 | Колпачок (оконцеватель) 16/7,5 мм | G210470 | Арматура кабельная прочая
770000735225 | Кабель КУИНнг(А)-FRLS 8х2х1,0 ВЭ | G2106 | Кабели монтажные и управления
770000735304 | Кабель МКЭШВнг(А)-LS 1х2х0,75 | G2106 | Кабели монтажные и управления
770000735306 | Кабель МКЭШВнг(А)-LS 5х2х0,75 | G2106 | Кабели монтажные и управления
770000735309 | Кабель МКЭШВнг(А)-LS 7х2х0,75 | G2106 | Кабели монтажные и управления
770000735311 | Кабель МКЭШВнг(А)-LS 8х2х0,75 | G2106 | Кабели монтажные и управления
770000735313 | Кабель МКЭШВнг(А)-LS 12х2х0,75 | G2106 | Кабели монтажные и управления
770000735316 | Кабель МКЭШВнг(А)-LS 14х2х0,75 | G2106 | Кабели монтажные и управления
770000735396 | Кабель контрольный 10х1,0 | G210502 | Кабели контрольные
770000735398 | Кабель контрольный 4х1,0 | G210502 | Кабели контрольные
770000735400 | Кабель контрольный 14х1,0 | G210502 | Кабели контрольные
770000735471 | Кабель знг(А)-ХЛ 10х1 | G2106 | Кабели монтажные и управления
770000735472 | Кабель знг(А)-ХЛ 14х1 | G2106 | Кабели монтажные и управления
770000735473 | Кабель знг(А)-ХЛ 19х1 | G2106 | Кабели монтажные и управления
770000735495 | Кабель знг(А)-ХЛ 4х1 | G2106 | Кабели монтажные и управления
770000735496 | Кабель знг(А)-ХЛ 7х1 | G2106 | Кабели монтажные и управления
770000735498 | Кабель ЭФзнг(А)-ХЛ 2х2х1 | G2106 | Кабели монтажные и управления
770000735500 | Кабель знг(А)-FRHF-ХЛ 14х1 | G2106 | Кабели монтажные и управления
770000735505 | Кабель знг(А)-FRHF-ХЛ 4х1 | G2106 | Кабели монтажные и управления
770000735506 | Кабель знг(А)-FRHF-ХЛ 7х1 | G2106 | Кабели монтажные и управления
770000735509 | Кабель Внг(А)-HF-ХЛ 2х2х1,5 | G2106 | Кабели монтажные и управления
770000735583 | Кабель ДПО-нг(А)-HF-24У (3х8)-2,7 кН | G2109 | Кабели волоконно-оптические
770000735597 | Кабель FRLS-нг-ХЛ 4х2,5 0,6/1 кВ | G2170 | ПРОДУКЦИЯ КАБЕЛЬНАЯ НЕ НОРМАЛИЗОВАННАЯ
770000735600 | Кабель нг-ХЛ 3х4 0,6/1кВ | G21050101 | Кабели силовые с изоляцией из ЭПР
770000735602 | Кабель нг-ХЛ 3х10 0,6/1кВ | G21050101 | Кабели силовые с изоляцией из ЭПР
770000735624 | Кабель нг(А) 14х1 ВЭ ХЛ | G2106 | Кабели монтажные и управления
770000735661 | Кабель В-Элвзнг(А)-LS-ХЛ 2x2x1 | G2106 | Кабели монтажные и управления
770000735664 | Кабель В-Элвзнг(А)-LS-ХЛ 3x2x1 | G2106 | Кабели монтажные и управления
770000735667 | Кабель В-Элвзнг(А)-LS-ХЛ 4x2x1 | G2106 | Кабели монтажные и управления
770000735671 | Кабель В-Элвзнг(А)-LS-ХЛ 4x1 | G2106 | Кабели монтажные и управления
770000735673 | Кабель В-Элвзнг(А)-LS-ХЛ 7x1 | G2106 | Кабели монтажные и управления
770000735674 | Кабель В-Элвзнг(А)-LS-ХЛ 14x1 | G2106 | Кабели монтажные и управления
770000735687 | Кабель ЭФзнг(А)-ХЛ 10х1 | G2106 | Кабели монтажные и управления
770000735688 | Кабель ЭФзнг(А)-ХЛ 14х1 | G2106 | Кабели монтажные и управления
770000735689 | Кабель ЭФзнг(А)-ХЛ 19х1 | G2106 | Кабели монтажные и управления
770000735690 | Кабель ЭФзнг(А)-ХЛ 4х1 | G2106 | Кабели монтажные и управления
770000735691 | Кабель ЭФзнг(А)-ХЛ 7х1 | G2106 | Кабели монтажные и управления
770000735693 | Кабель ЭФзнг(А)-FRHF-ХЛ 14х1 | G2106 | Кабели монтажные и управления
770000735695 | Кабель ЭФзнг(А)-FRHF-ХЛ 2х2х1 | G2106 | Кабели монтажные и управления
770000735696 | Кабель ЭФзнг(А)-FRHF-ХЛ 7х1 | G2106 | Кабели монтажные и управления
770000735698 | Лента 17Вт/м 220В L=150м | G2110 | Кабели греющие
770000735701 | Лента 27Вт/м 220В L=120м | G2110 | Кабели греющие
770000735704 | Лента 17Вт/м 220В L=160м | G2110 | Кабели греющие
770000735706 | Лента 33Вт/м 220В L=110м | G2110 | Кабели греющие
770000735708 | Лента 49Вт/м 220В L=84м | G2110 | Кабели греющие
770000735809 | Кабель ВБШвнг(А)-ХЛ 4х6-0,66 | G21050102 | Кабели силовые с изоляцией из ПВХ
770000735811 | Кабель ВВГнг(А)-LS 5х70мк-1 | G21050102 | Кабели силовые с изоляцией из ПВХ
770000735913 | Кабель Швнг(А)-LS-ХЛ 10х1 | G2106 | Кабели монтажные и управления
770000735914 | Кабель Швнг(А)-LS-ХЛ 7х1,5 | G2106 | Кабели монтажные и управления
770000735915 | Кабель Швнг(А)-LS-ХЛ 2х2х1 | G2106 | Кабели монтажные и управления
770000735923 | Кабель Швнг(А)-ХЛ 2х2х1 | G2106 | Кабели монтажные и управления
770000735924 | Кабель Швнг(А)-ХЛ 3х2х1 | G2106 | Кабели монтажные и управления
770000735925 | Кабель Швнг(А)-ХЛ 4х2х1 | G2106 | Кабели монтажные и управления
770000735926 | Кабель Швнг(А)-ХЛ 5х1 | G2106 | Кабели монтажные и управления
770000735927 | Кабель Швнг(А)-ХЛ 5х2х1 | G2106 | Кабели монтажные и управления
770000735928 | Кабель Швнг(А)-ХЛ 6х2х1 | G2106 | Кабели монтажные и управления
770000735930 | Кабель Швнг(А)-LS ХЛ 2х2х1 | G2106 | Кабели монтажные и управления
770000735931 | Кабель Швнг(А)-LS ХЛ 4х2х1 | G2106 | Кабели монтажные и управления
770000735932 | Кабель Швнг(А)-LS ХЛ 5х2х1 | G2106 | Кабели монтажные и управления
770000735933 | Кабель Швнг(А)-ХЛ 12х1 | G2106 | Кабели монтажные и управления
770000735934 | Кабель Швнг(А)-FRLS ХЛ 4х2х1 | G2106 | Кабели монтажные и управления
770000735935 | Кабель Швнг(А)-FRLS ХЛ 6х2х1 | G2106 | Кабели монтажные и управления
770000735936 | Кабель 3х10-0,6 кВ | G21050101 | Кабели силовые с изоляцией из ЭПР
770000735937 | Кабель 3х4-0,6 кВ | G21050101 | Кабели силовые с изоляцией из ЭПР
770000735938 | Кабель 4х95-0,6/1 кВ | G21050101 | Кабели силовые с изоляцией из ЭПР
770000735939 | Кабель 5х16-0,6 кВ | G21050101 | Кабели силовые с изоляцией из ЭПР
770000735941 | Кабель 5х25-1 кВ | G21050101 | Кабели силовые с изоляцией из ЭПР
770000736007 | Кабель 5х4-0,6 кВ | G21050101 | Кабели силовые с изоляцией из ЭПР
770000736009 | Кабель 5х50-1 кВ | G21050101 | Кабели силовые с изоляцией из ЭПР
770000736010 | Кабель 5х6(N,PE)-0,66 кВ | G21050101 | Кабели силовые с изоляцией из ЭПР
770000736027 | Кабель Элвзнг(А)-FRLS-ХЛ 1х2х0,75 | G2106 | Кабели монтажные и управления
770000736049 | Наконечник 1,5-3-К ОМ1 | G210402 | Наконечники кабельные
770000736050 | Провод ПуГВ 1х6 ж-з | G210511 | Провода силовые
770000736054 | Провод ПуГВ 1х25 Б | G210511 | Провода силовые
770000736464 | Лента нагревательная 40Вт/м | G2110 | Кабели греющие
770000736476 | Муфта 4ПСТ-1-25/50(Б) нг-LS | G21040101 | Муфты для силовых и контрольных кабелей
770000736533 | Кабель КУИНнг(А)-LS 19х2х1,0 ВЭ ХЛ | G2106 | Кабели монтажные и управления
770000736550 | Кабель для RS-485 2х2х0,75мм | G21050370 | Кабели связи прочие
770000736663 | Муфта ПСТк (10-37)х(0.75-1.5) | G21040101 | Муфты для силовых и контрольных кабелей
770000736712 | Кабель ВЭБШвнг(А)-LS 3х95мc/50-1 | G21050102 | Кабели силовые с изоляцией из ПВХ
770000736778 | Муфта 4ПКТп(б) мини-2,5/10 | G21040101 | Муфты для силовых и контрольных кабелей
770000736781 | Наконечник 1НБ-10/25 | G2170 | ПРОДУКЦИЯ КАБЕЛЬНАЯ НЕ НОРМАЛИЗОВАННАЯ
770000737012 | Кабель МКЭШвнг(А)-LS-ХЛ 10х1 | G2106 | Кабели монтажные и управления
770000737013 | Кабель МКЭШвнг(А)-LS-ХЛ 14х1 | G2106 | Кабели монтажные и управления
770000737014 | Кабель МКЭШвнг(А)-LS-ХЛ 19х1 | G2106 | Кабели монтажные и управления
770000737015 | Кабель МКЭШвнг(А)-LS-ХЛ 24х1 | G2106 | Кабели монтажные и управления
770000737016 | Кабель МКЭКШвнг(А)-LS-ХЛ 1х2х1 | G2106 | Кабели монтажные и управления
770000737017 | Кабель МКЭКШвнг(А)-LS-ХЛ 2х2х1 | G2106 | Кабели монтажные и управления
770000737018 | Кабель МКЭКШвнг(А)-FRLS-ХЛ 4х1 | G2106 | Кабели монтажные и управления
770000737019 | Кабель МКЭКШвнг(А)-FRLS-ХЛ 5х1 | G2106 | Кабели монтажные и управления
770000737020 | Кабель МКЭШвнг(А)-FRLS-ХЛ 1х2х1 | G2106 | Кабели монтажные и управления
770000737021 | Кабель МКЭШвнг(А)-LS-ХЛ 2х2х1 | G2106 | Кабели монтажные и управления
770000737022 | Кабель МКЭШвнг(А)-LS-ХЛ 5х2х1 | G2106 | Кабели монтажные и управления
770000737023 | Кабель МКЭКШвнг(А)-LS 7х1 | G2106 | Кабели монтажные и управления
770000737024 | Кабель МКЭКШвнг(А)-LS-ХЛ 14х1 | G2106 | Кабели монтажные и управления
770000737025 | Кабель МКЭКШвнг(А)-LS 5х2х1 | G2106 | Кабели монтажные и управления
770000737026 | Кабель МКЭКШвнг(А)-FRLS-ХЛ 4х1 | G2106 | Кабели монтажные и управления
770000737027 | Кабель МКЭКШвнг(А)-FRLS-ХЛ 7х1 | G2106 | Кабели монтажные и управления
770000737028 | Кабель МКЭКШвнг(А)-FRLS-ХЛ 14х1 | G2106 | Кабели монтажные и управления
770000737029 | Кабель КСБнг(А)-FRHF 1х2х0,64 | G21050370 | Кабели связи прочие
770000737030 | Кабель КВПнг(А)-HF-5е 1х2х0,52 | G2106 | Кабели монтажные и управления
770000737031 | Кабель ВВГнг(А)-FRLS 3х6-0,66 | G21050102 | Кабели силовые с изоляцией из ПВХ
770000737032 | Кабель ВВГнг(А)-FRLS 3х2,5-0,66 | G21050102 | Кабели силовые с изоляцией из ПВХ
770000737033 | Кабель КСБКнг(А)-FRHF 2х2х1,78 | G21050370 | Кабели связи прочие
770000737034 | Кабель ВВГнг(А)-ХЛ 3х2,5-0,66 | G21050102 | Кабели силовые с изоляцией из ПВХ
770000737035 | Провод ПуГПнг(А)-HF 1х4 | G210511 | Провода силовые
770000737066 | Кабель медный высоковольтный | G2170 | ПРОДУКЦИЯ КАБЕЛЬНАЯ НЕ НОРМАЛИЗОВАННАЯ
770000737083 | Кабель МКСАШп 7х4х1,2 | G21050302 | Кабели телефонные
770000737159 | Кабель КУИНнг(А)-LS 1х2х1,0 ВЭм | G2106 | Кабели монтажные и управления
770000737345 | Кабель силовой 3х35-1 | G21050101 | Кабели силовые с изоляцией из ЭПР
770000737355 | Кабель ВЭБШвнг(А)-LS 3х35мc/16-1 | G21050102 | Кабели силовые с изоляцией из ПВХ
770000737379 | Кабель ВБШвнг(А)-LS 5х50мк(N,PE)-1 | G21050102 | Кабели силовые с изоляцией из ПВХ
770000737390 | Кабель ВБШвнг(А)-LS 5х4ок(N,PE)-1 | G21050102 | Кабели силовые с изоляцией из ПВХ
770000737404 | Кабель ВВГнг(А)-LS 5х4ок(N,PE)-0,66 | G21050102 | Кабели силовые с изоляцией из ПВХ
770000737431 | Кабель ВБШвнг(А)-LS 4х25мк(N)-1 | G21050102 | Кабели силовые с изоляцией из ПВХ
770000737479 | Кабель ВВГнг(А)-FRLS 5х4ок(N,PE)-0,66 | G21050102 | Кабели силовые с изоляцией из ПВХ
770000737490 | Кабель ВБШвнг(А)-LS 3х10ок(N,PE)-1 | G21050102 | Кабели силовые с изоляцией из ПВХ
770000737491 | Кабель ТОФЛЕКС КУВЭаВнг(А)-LS 7х1,5-660 | G2106 | Кабели монтажные и управления
770000737628 | Кабель МКШВнг(А)-LS 2х0,5 | G2106 | Кабели монтажные и управления
770000737632 | Кабель МКШВнг(А)-LS 2х1,5 | G2106 | Кабели монтажные и управления
770000737636 | Кабель МКШВнг(А)-FRLS 2х0,5 | G2106 | Кабели монтажные и управления
770000737640 | Кабель МКШВнг(А)-FRLS 2х2,5 | G2106 | Кабели монтажные и управления
770000737690 | Кабель ВБШвнг(А)-LS 4х10-1 | G21050102 | Кабели силовые с изоляцией из ПВХ
770000737691 | Кабель ОЭзнг(А)-LS 2х2х1-1 | G2106 | Кабели монтажные и управления
770000737693 | Кабель ВБШвнг(А)-LS 3х10-1 | G21050102 | Кабели силовые с изоляцией из ПВХ
770000737698 | Кабель ВБШвнг(А)-LS 2х2,5-1 | G21050102 | Кабели силовые с изоляцией из ПВХ
770000737699 | Кабель ОЭзнг(А)-LS 3х2х1-1 | G2106 | Кабели монтажные и управления
770000737702 | Кабель ОЭзнг(А)-LS 6х2х1-1 | G2106 | Кабели монтажные и управления
770000737703 | Кабель ВБШвнг(А) 4х10-1 | G21050102 | Кабели силовые с изоляцией из ПВХ
770000737704 | Кабель ОЭзнг(А)-LS 7х2х1-1 | G2106 | Кабели монтажные и управления
770000737707 | Кабель ВБШвнг(А) 4х6-1 | G21050102 | Кабели силовые с изоляцией из ПВХ
770000737709 | Кабель ВБШвнг(А) 4х2,5-1 | G21050102 | Кабели силовые с изоляцией из ПВХ
770000737710 | Кабель ВБШвнг(А) 3х10-1 | G21050102 | Кабели силовые с изоляцией из ПВХ
770000737717 | Кабель ВБШвнг(А) 2х2,5-1 | G21050102 | Кабели силовые с изоляцией из ПВХ
770000737725 | Кабель ВВГзнг(А) 3х2,5-1 | G21050102 | Кабели силовые с изоляцией из ПВХ
770000737799 | Кабель ПвВнг(A)-ХЛ 1х150/25-6 | G21050103 | Кабели силовые с изоляцией из СП
770000737808 | Кабель ВБШвнг(А)-ХЛ 5х120-1 | G21050102 | Кабели силовые с изоляцией из ПВХ
770000737811 | Кабель ВБШвнг(А)-ХЛ 5х16-1 | G21050102 | Кабели силовые с изоляцией из ПВХ
770000737813 | Кабель ВБШвнг(А)-ХЛ 5х35-1 | G21050102 | Кабели силовые с изоляцией из ПВХ
770000737823 | Кабель ВБШвнг(А)-ХЛ 5х70-1 | G21050102 | Кабели силовые с изоляцией из ПВХ
770000737827 | Кабель ВБШвнг(А)-ХЛ 5х25-1 | G21050102 | Кабели силовые с изоляцией из ПВХ
770000737830 | Кабель ОЭнг(А)-FRLS-ХЛ 4х1,5 | G2106 | Кабели монтажные и управления
770000737833 | Кабель нг(А)-FRLS 2х2х1 ХЛ | G21050370 | Кабели связи прочие
770000737843 | Кабель КВВГнг(А)-FRLS 4х1 | G210502 | Кабели контрольные
770000737852 | Кабель КВВГнг(А)-FRLS 14х1 | G210502 | Кабели контрольные
770000737869 | Кабель ВБШвнг(А)-LS 4х6-1 | G21050102 | Кабели силовые с изоляцией из ПВХ
770000737870 | Кабель ВБШвнг(А)-LS 3х6-1 | G21050102 | Кабели силовые с изоляцией из ПВХ
770000737871 | Кабель ВБШвнг(А)-LS 4х4-1 | G21050102 | Кабели силовые с изоляцией из ПВХ
770000737876 | Кабель ВБШвнг(А)-LS 4х2,5-1 | G21050102 | Кабели силовые с изоляцией из ПВХ
770000737884 | Кабель КВБВнг(А)-LS 5х1,5-1 | G210502 | Кабели контрольные
770000737888 | Кабель ВВГнг(А)-LS 5х4-1 | G21050102 | Кабели силовые с изоляцией из ПВХ
770000737916 | Кабель греющий 20XTV2CTT2 Raychem/849015 | G2110 | Кабели греющие
770000737922 | Кабель греющий 5VPL2-CT Raychem/451828-0 | G2110 | Кабели греющие
770000737928 | Кабель 10VPL2-CT Raychem/892652-000 | G2110 | Кабели греющие
770000738020 | Лента электрическая 1,25 мм2, 220-240В | G2110 | Кабели греющие
770000738022 | Лента нагревательная мощность 37Вт/м | G2110 | Кабели греющие
770000738025 | Лента электрическая 1,25 мм2, 220-240В | G2110 | Кабели греющие
770000738026 | Кабель ПвБВнг(А)-ХЛ 3х150/25-6 | G21050103 | Кабели силовые с изоляцией из СП
770000738163 | Муфта 1ПКВ(Н)Тпб-5х(70-120) | G21040101 | Муфты для силовых и контрольных кабелей
770000738169 | Кабель ПвВнг(A)-ХЛ 3х35/16-6 | G21050103 | Кабели силовые с изоляцией из СП
770000738177 | Кабель АПвП 3х70/16-10 | G21050103 | Кабели силовые с изоляцией из СП
770000738217 | Кабель ВБШвнг(А)-LS 3х6ок(N,PE)-0,66 | G21050102 | Кабели силовые с изоляцией из ПВХ
770000738219 | Кабель КВБШвнг(А)-LS 14х2,5-0,66 | G210502 | Кабели контрольные
770000738299 | Кабель витая пара FTP 4PR 23AWG CAT5A | G21050301 | Витая пара
770000738320 | Кабель МКШВнг(А)-LS 4х2х1 | G2106 | Кабели монтажные и управления
770000738322 | Кабель универсальный нг(А)-LS 2х2х1 | G2106 | Кабели монтажные и управления
770000738324 | Кабель нг(А)-LS 5х2х2,5 | G2106 | Кабели монтажные и управления
770000738555 | Оплетка FWN1.25WH Techflex/50101-6024 | G210514 | Провода и кабели термост., термоэлектр.
770000738593 | Кабель МКШВнг(А)-FRLS 5х2,5 | G2106 | Кабели монтажные и управления
770000738597 | Кабель МКШВнг(А)-FRLS 7х2,5 | G2106 | Кабели монтажные и управления
770000738684 | Кабель КВВГнг(А)-LS 7х4 | G210502 | Кабели контрольные
770000738812 | Кабель REDALEAD 3х16мм2 б/у | G2160 | Кабель б/у, провода б/у
770000738820 | Кабель REDALEAD 3х34,2мм2 б/у | G2160 | Кабель б/у, провода б/у
770000738822 | Кабель REDALEAD 3х44,2мм2 б/у | G2160 | Кабель б/у, провода б/у
770000738825 | Кабель CENTRILIFT CELF 3х16мм2 | G2160 | Кабель б/у, провода б/у
770000738859 | Коромысло К2-7-1С | G210470 | Арматура кабельная прочая
770000738943 | Кабель ТОФЛЕКС КУЭаВВнг(А)-LS 4х3х1,5 | G2106 | Кабели монтажные и управления
770000739273 | Наконечник IEK/UNB-2-70-120-1KV-S | G210402 | Наконечники кабельные
770000739683 | Кабель 5х2х1 | G210502 | Кабели контрольные
770000739695 | Кабель 2х2х1 | G210502 | Кабели контрольные
770000739737 | Кабель КИПвЭБнг(А)-HF 2х2х0,78 | G21050370 | Кабели связи прочие
770000739764 | Кабель 9х2х1,5 | G210502 | Кабели контрольные
770000739768 | Кабель КВЭБШвнг(А)-LS 10х2,5 | G210502 | Кабели контрольные
770000739772 | Кабель ВВГзнг(А)-LS 3х1,5-1 | G21050102 | Кабели силовые с изоляцией из ПВХ
770000739806 | Кабель КВВГнг(А)-FRLS 10х1,5 | G210502 | Кабели контрольные
770000739809 | Кабель КВВГнг(А)-FRLS 5х1,5 | G210502 | Кабели контрольные
770000739958 | Кабель СКАБ 250нг(А)-FRLS 1х2х2,5л | G2106 | Кабели монтажные и управления
770000739959 | Кабель СКАБ 250нг(А)-FRLS 1х3х1,0л | G2106 | Кабели монтажные и управления
770000739965 | Кабель СКАБ 250нг(А)-FRLS 1х2х1,0л | G2106 | Кабели монтажные и управления
770000739979 | Провод ХК 1х2х1 | G210514 | Провода и кабели термост., термоэлектр.
770000739980 | Кабель 4х3х1 | G2106 | Кабели монтажные и управления
770000739981 | Кабель 5х2х1 | G210502 | Кабели контрольные
770000739982 | Кабель 2х2х1 | G210502 | Кабели контрольные
770000739983 | Кабель 7х2х1 | G210502 | Кабели контрольные
770000739996 | Кабель КВнг(А)-LS 3х2х1 | G2106 | Кабели монтажные и управления
770000740003 | Кабель ВБШвнг(А)-LS 4х185 (PE)-1 | G21050102 | Кабели силовые с изоляцией из ПВХ
770000740004 | Кабель ВБШвнг(А)-LS 4х240 (PE)-1 | G21050102 | Кабели силовые с изоляцией из ПВХ
770000740006 | Кабель ВВГнг(А)-LS 4х150 (PE)-1 | G21050102 | Кабели силовые с изоляцией из ПВХ
770000740007 | Кабель ВВГнг(А)-LS 5х120 (PE)-1 | G21050102 | Кабели силовые с изоляцией из ПВХ
770000740045 | Кабель КВВЭБнг(А)-LS 1х2х1 | G2106 | Кабели монтажные и управления
770000740222 | Кабель греющ. PSB 26 Bartec/07-5801-2265 | G2110 | Кабели греющие
770000740432 | Кабель TESH 25-FOJ Thermon | G2110 | Кабели греющие
770000740566 | Кабель 17FSM2-CT Heat Trace | G2110 | Кабели греющие
770000740823 | Лента нагревательная мощность 15 Вт/м | G2110 | Кабели греющие
770000741275 | Кабель КПСВЭВКГнг(А)-LS 1х2х0,5 | G21050370 | Кабели связи прочие
770000741278 | Кабель КПСВЭВКГнг(А)-LS 2х2х0,5 | G21050370 | Кабели связи прочие
770000741302 | Кабель КПСВЭВКГнг(А)-LS 1х2х0,75 | G21050370 | Кабели связи прочие
770000741715 | Кабель КГВВнг(А)-LS 3х1,5-1 | G21050102 | Кабели силовые с изоляцией из ПВХ
770000741716 | Кабель КГВВнг(А)-LS 3х16-1 | G21050102 | Кабели силовые с изоляцией из ПВХ
770000741717 | Кабель КГВВнг(А)-LS 3х10-1 | G21050102 | Кабели силовые с изоляцией из ПВХ
770000741718 | Кабель КГВВнг(А)-LS 3х6-1 | G21050102 | Кабели силовые с изоляцией из ПВХ
770000741719 | Кабель КГВВнг(А)-LS 3х4-1 | G21050102 | Кабели силовые с изоляцией из ПВХ
770000741720 | Кабель КВнг(А)-LS 14х2х0,5 | G2106 | Кабели монтажные и управления
770000741721 | Кабель КПСВВнг(А)-LS 1х2х1 | G21050301 | Витая пара
770000742284 | Кабель КУИНнг(А)-LS 12х2х1 ВЭ С | G2106 | Кабели монтажные и управления
770000742285 | Кабель КУИНнг(А)-LS 14х2х1,0 ВЭ С | G2106 | Кабели монтажные и управления
770000742286 | Кабель КУИНнг(А)-LS 12х3х1,0 ЭВЭ С | G2106 | Кабели монтажные и управления
770000742313 | Кабель МКШнг(А)-LS 7х0,5 | G2106 | Кабели монтажные и управления
770000742314 | Кабель МКШнг(А)-LS 5х0,5 | G2106 | Кабели монтажные и управления
770000742316 | Кабель МКШнг(А)-LS 3х0,5 | G2106 | Кабели монтажные и управления
770000742318 | Кабель МКШнг(А)-LS 2х1,5 | G2106 | Кабели монтажные и управления
770000742319 | Кабель МКШнг(А)-LS 2х0,5 | G2106 | Кабели монтажные и управления
770000742323 | Кабель МКШнг(А)-LS 2х1 | G2106 | Кабели монтажные и управления
770000742324 | Кабель МКШнг(А)-LS 3х1 | G2106 | Кабели монтажные и управления
770000742333 | Кабель КСБнг(А)-FRLS 1х2х0,64 | G21050370 | Кабели связи прочие
770000742337 | Кабель МКШнг(А)-FRLS 2х2,5 | G2106 | Кабели монтажные и управления
770000742341 | Кабель МКШнг(А)-FRLS 2х0,5 | G2106 | Кабели монтажные и управления
770000742436 | Кабель ВБШвнг(А)-LS 4х25мк(PE)-0,66 | G21050102 | Кабели силовые с изоляцией из ПВХ
770000742440 | Кабель ВБШвнг(А)-LS 4х6мк(PE)-0,66 | G21050102 | Кабели силовые с изоляцией из ПВХ
770000742448 | Кабель ВБШвнг(А)-LS 3х6мк(N,PE)-0,66 | G21050102 | Кабели силовые с изоляцией из ПВХ
770000742459 | Кабель ВБШвнг(А)-LS 3х2,5мк(N,PE)-0,66 | G21050102 | Кабели силовые с изоляцией из ПВХ
770000742469 | Кабель ВВГнг(А)-LS 2х2,5мк-0,66 | G21050102 | Кабели силовые с изоляцией из ПВХ
770000742487 | Кабель КВВГнг(А)-LS 19х2,5 Ч | G210502 | Кабели контрольные
770000742514 | Кабель КуПе-ОЭзнг(А)-LS 10х2х1,0 | G2106 | Кабели монтажные и управления
770000742523 | Кабель КуПе-ОЭзнг(А)-LS 12х2х1,5 | G2106 | Кабели монтажные и управления
770000742804 | Кабель ВБШвнг(А)-LS 4х95-1 | G21050102 | Кабели силовые с изоляцией из ПВХ
770000743962 | Кабель ВРГ 1х50-1000 | G21050101 | Кабели силовые с изоляцией из ЭПР
770000744161 | Кабель ВБВнг(А)-LS 3х185-6 | G21050102 | Кабели силовые с изоляцией из ПВХ
770000744232 | Кабель ВБШвнг(А)-ХЛ 5х16ок(N,PE)-0.66 | G21050102 | Кабели силовые с изоляцией из ПВХ
770000744399 | Наконечник-гильза DKC/2ART502HLW | G210402 | Наконечники кабельные
770000744400 | Наконечник 2,5-6мм2 DKC/2B8P | G210402 | Наконечники кабельные
770000744414 | Кабель ВВГнг(А)-LS 3х2,5ок(N,PE)-1 | G21050102 | Кабели силовые с изоляцией из ПВХ
770000744416 | Наконечник-гильза DKC/2ART5052BL | G210402 | Наконечники кабельные
770000744422 | Кабель монтажный Внг(А)-LS ОЭ 4х1 | G2106 | Кабели монтажные и управления
770000744423 | Кабель монтажный Внг(А)-LS ОЭ 5х1 | G2106 | Кабели монтажные и управления
770000744424 | Кабель монтажный Внг(А)-LS ОЭ 7х1 | G2106 | Кабели монтажные и управления
770000744425 | Кабель монтажный Внг(А)-LS ОЭ 10х1 | G2106 | Кабели монтажные и управления
770000744426 | Кабель монтажный Внг(А)-LS ОЭ 14х1 | G2106 | Кабели монтажные и управления
770000744427 | Кабель монтажный Внг(А)-LS ОЭ 19х1 | G2106 | Кабели монтажные и управления
770000744428 | Кабель монтажный Внг(А)-LS ОЭ 27х1 | G2106 | Кабели монтажные и управления
770000744429 | Кабель монтажный Внг(А)-LS ОЭ 37х1 | G2106 | Кабели монтажные и управления
770000744430 | Кабель монтажный Внг(А)-LS ОЭ 4х1,5 | G2106 | Кабели монтажные и управления
770000744431 | Кабель монтажный Внг(А)-LS ОЭ 5х1,5 | G2106 | Кабели монтажные и управления
770000744432 | Кабель монтажный Внг(А)-LS ОЭ 7х1,5 | G2106 | Кабели монтажные и управления
770000744433 | Кабель монтажный Внг(А)-LS ОЭ 10х1,5 | G2106 | Кабели монтажные и управления
770000744434 | Кабель монтажный Внг(А)-LS ОЭ 14х1,5 | G2106 | Кабели монтажные и управления
770000744435 | Кабель монтажный Внг(А)-LS ОЭ 19х1,5 | G2106 | Кабели монтажные и управления
770000744436 | Кабель монтажный Внг(А)-LS ОЭ 27х1,5 | G2106 | Кабели монтажные и управления
770000744437 | Кабель монтажный Внг(А)-LS ОЭ 37х1,5 | G2106 | Кабели монтажные и управления
770000744438 | Кабель монтажный Внг(А)-LS ОЭ 2х2х1 | G2106 | Кабели монтажные и управления
770000744439 | Кабель монтажный Внг(А)-LS ОЭ 3х2х1 | G2106 | Кабели монтажные и управления
770000744440 | Кабель монтажный Внг(А)-LS ОЭ 4х2х1 | G2106 | Кабели монтажные и управления
770000744441 | Кабель монтажный Внг(А)-LS ОЭ 5х2х1 | G2106 | Кабели монтажные и управления
770000744442 | Кабель монтажный Внг(А)-LS ОЭ 6х2х1 | G2106 | Кабели монтажные и управления
770000744443 | Кабель монтажный Внг(А)-LS ОЭ 7х2х1 | G2106 | Кабели монтажные и управления
770000744444 | Кабель монтажный Внг(А)-LS ОЭ 8х2х1 | G2106 | Кабели монтажные и управления
770000744445 | Кабель монтажный Внг(А)-LS ОЭ 9х2х1 | G2106 | Кабели монтажные и управления
770000744446 | Кабель монтажный Внг(А)-LS ОЭ 10х2х1 | G2106 | Кабели монтажные и управления
770000744447 | Кабель монтажный Внг(А)-LS ОЭ 12х2х1 | G2106 | Кабели монтажные и управления
770000744448 | Кабель монтажный Внг(А)-LS ОЭ 14х2х1 | G2106 | Кабели монтажные и управления
770000744449 | Кабель монтажный Внг(А)-LS ОЭ 2х2х1,5 | G2106 | Кабели монтажные и управления
770000744450 | Кабель монтажный Внг(А)-LS ОЭ 3х2х1,5 | G2106 | Кабели монтажные и управления
770000744451 | Кабель монтажный Внг(А)-LS ОЭ 4х2х1,5 | G2106 | Кабели монтажные и управления
770000744452 | Кабель монтажный Внг(А)-LS ОЭ 5х2х1,5 | G2106 | Кабели монтажные и управления
770000744453 | Кабель монтажный Внг(А)-LS ОЭ 6х2х1,5 | G2106 | Кабели монтажные и управления
770000744454 | Кабель монтажный Внг(А)-LS ОЭ 7х2х1,5 | G2106 | Кабели монтажные и управления
770000744455 | Кабель монтажный Внг(А)-LS ОЭ 8х2х1,5 | G2106 | Кабели монтажные и управления
770000744456 | Кабель монтажный Внг(А)-LS ОЭ 9х2х1,5 | G2106 | Кабели монтажные и управления
770000744457 | Кабель монтажный Внг(А)-LS ОЭ 10х2х1,5 | G2106 | Кабели монтажные и управления
770000744458 | Кабель монтажный Внг(А)-LS ОЭ 12х2х1,5 | G2106 | Кабели монтажные и управления
770000744459 | Кабель монтажный Внг(А)-LS ОЭ 14х2х1,5 | G2106 | Кабели монтажные и управления
770000744460 | Кабель монтажный Внг(А)-LS-ХЛ ОЭ 4х1 | G2106 | Кабели монтажные и управления
770000744461 | Кабель монтажный Внг(А)-LS-ХЛ ОЭ 5х1 | G2106 | Кабели монтажные и управления
770000744462 | Кабель монтажный Внг(А)-LS-ХЛ ОЭ 7х1 | G2106 | Кабели монтажные и управления
770000744463 | Кабель монтажный Внг(А)-LS-ХЛ ОЭ 10х1 | G2106 | Кабели монтажные и управления
770000744464 | Кабель монтажный Внг(А)-LS-ХЛ ОЭ 14х1 | G2106 | Кабели монтажные и управления
770000744465 | Кабель монтажный Внг(А)-LS-ХЛ ОЭ 19х1 | G2106 | Кабели монтажные и управления
770000744466 | Кабель монтажный Внг(А)-LS-ХЛ ОЭ 27х1 | G2106 | Кабели монтажные и управления
770000744467 | Кабель монтажный Внг(А)-LS-ХЛ ОЭ 37х1 | G2106 | Кабели монтажные и управления
770000744468 | Кабель монтажный Внг(А)-LS-ХЛ ОЭ 4х1,5 | G2106 | Кабели монтажные и управления
770000744469 | Кабель монтажный Внг(А)-LS-ХЛ ОЭ 5х1,5 | G2106 | Кабели монтажные и управления
770000744470 | Кабель монтажный Внг(А)-LS-ХЛ ОЭ 7х1,5 | G2106 | Кабели монтажные и управления
770000744471 | Кабель монтажный Внг(А)-LS-ХЛ ОЭ 10х1,5 | G2106 | Кабели монтажные и управления
770000744472 | Кабель монтажный Внг(А)-LS-ХЛ ОЭ 14х1,5 | G2106 | Кабели монтажные и управления
770000744473 | Кабель монтажный Внг(А)-LS-ХЛ ОЭ 19х1,5 | G2106 | Кабели монтажные и управления
770000744474 | Кабель монтажный Внг(А)-LS-ХЛ ОЭ 27х1,5 | G2106 | Кабели монтажные и управления
770000744475 | Кабель монтажный Внг(А)-LS-ХЛ ОЭ 37х1,5 | G2106 | Кабели монтажные и управления
770000744476 | Кабель монтажный Внг(А)-LS-ХЛ ОЭ 4х2,5 | G2106 | Кабели монтажные и управления
770000744477 | Кабель монтажный Внг(А)-LS-ХЛ ОЭ 7х2,5 | G2106 | Кабели монтажные и управления
770000744478 | Кабель монтажный Внг(А)-LS-ХЛ ОЭ 10х2,5 | G2106 | Кабели монтажные и управления
770000744479 | Кабель монтажный Внг(А)-LS-ХЛ ОЭ 14х2,5 | G2106 | Кабели монтажные и управления
770000744480 | Кабель монтажный Внг(А)-LS-ХЛ ОЭ 19х2,5 | G2106 | Кабели монтажные и управления
770000744481 | Кабель монтажный Внг(А)-LS-ХЛ ОЭ 2х2х1 | G2106 | Кабели монтажные и управления
770000744482 | Кабель монтажный Внг(А)-LS-ХЛ ОЭ 3х2х1 | G2106 | Кабели монтажные и управления
770000744483 | Кабель монтажный Внг(А)-LS-ХЛ ОЭ 4х2х1 | G2106 | Кабели монтажные и управления
770000744484 | Кабель монтажный Внг(А)-LS-ХЛ ОЭ 5х2х1 | G2106 | Кабели монтажные и управления
770000744485 | Кабель монтажный Внг(А)-LS-ХЛ ОЭ 6х2х1 | G2106 | Кабели монтажные и управления
770000744486 | Кабель монтажный Внг(А)-LS-ХЛ ОЭ 7х2х1 | G2106 | Кабели монтажные и управления
770000744487 | Кабель монтажный Внг(А)-LS-ХЛ ОЭ 8х2х1 | G2106 | Кабели монтажные и управления
770000744488 | Кабель монтажный Внг(А)-LS-ХЛ ОЭ 9х2х1 | G2106 | Кабели монтажные и управления
770000744489 | Кабель монтажный Внг(А)-LS-ХЛ ОЭ 10х2х1 | G2106 | Кабели монтажные и управления
770000744490 | Кабель монтажный Внг(А)-LS-ХЛ ОЭ 12х2х1 | G2106 | Кабели монтажные и управления
770000744491 | Кабель монтажный Внг(А)-LS-ХЛ ОЭ 14х2х1 | G2106 | Кабели монтажные и управления
770000744492 | Кабель монтажный Внг(А)-LS-ХЛ ОЭ 2х2х1,5 | G2106 | Кабели монтажные и управления
770000744493 | Кабель монтажный Внг(А)-LS-ХЛ ОЭ 3х2х1,5 | G2106 | Кабели монтажные и управления
770000744494 | Кабель монтажный Внг(А)-LS-ХЛ ОЭ 4х2х1,5 | G2106 | Кабели монтажные и управления
770000744495 | Кабель монтажный Внг(А)-LS-ХЛ ОЭ 5х2х1,5 | G2106 | Кабели монтажные и управления
770000744496 | Кабель монтажный Внг(А)-LS-ХЛ ОЭ 6х2х1,5 | G2106 | Кабели монтажные и управления
770000744497 | Кабель монтажный Внг(А)-LS-ХЛ ОЭ 7х2х1,5 | G2106 | Кабели монтажные и управления
770000744498 | Кабель монтажный Внг(А)-LS-ХЛ ОЭ 8х2х1,5 | G2106 | Кабели монтажные и управления
770000744499 | Кабель монтажный Внг(А)-LS-ХЛ ОЭ 9х2х1,5 | G2106 | Кабели монтажные и управления
770000744500 | Кабель Внг(А)-LS-ХЛ ОЭ 10х2х1,5 | G2106 | Кабели монтажные и управления
770000744501 | Кабель Внг(А)-LS-ХЛ ОЭ 12х2х1,5 | G2106 | Кабели монтажные и управления
770000744502 | Кабель Внг(А)-LS-ХЛ ОЭ 14х2х1,5 | G2106 | Кабели монтажные и управления
770000744503 | Кабель монтажный Внг(А)-FRLS ОЭ 4х1 | G2106 | Кабели монтажные и управления
770000744504 | Кабель монтажный Внг(А)-FRLS ОЭ 5х1 | G2106 | Кабели монтажные и управления
770000744505 | Кабель монтажный Внг(А)-FRLS ОЭ 7х1 | G2106 | Кабели монтажные и управления
770000744506 | Кабель монтажный Внг(А)-FRLS ОЭ 10х1 | G2106 | Кабели монтажные и управления
770000744507 | Кабель монтажный Внг(А)-FRLS ОЭ 14х1 | G2106 | Кабели монтажные и управления
770000744508 | Кабель монтажный Внг(А)-FRLS ОЭ 19х1 | G2106 | Кабели монтажные и управления
770000744509 | Кабель монтажный Внг(А)-FRLS ОЭ 27х1 | G2106 | Кабели монтажные и управления
770000744510 | Кабель монтажный Внг(А)-FRLS ОЭ 37х1 | G2106 | Кабели монтажные и управления
770000744511 | Кабель монтажный Внг(А)-FRLS ОЭ 4х1,5 | G2106 | Кабели монтажные и управления
770000744512 | Кабель монтажный Внг(А)-FRLS ОЭ 5х1,5 | G2106 | Кабели монтажные и управления
770000744513 | Кабель монтажный Внг(А)-FRLS ОЭ 7х1,5 | G2106 | Кабели монтажные и управления
770000744514 | Кабель монтажный Внг(А)-FRLS ОЭ 10х1,5 | G2106 | Кабели монтажные и управления
770000744515 | Кабель монтажный Внг(А)-FRLS ОЭ 14х1,5 | G2106 | Кабели монтажные и управления
770000744516 | Кабель монтажный Внг(А)-FRLS ОЭ 19х1,5 | G2106 | Кабели монтажные и управления
770000744517 | Кабель монтажный Внг(А)-FRLS ОЭ 27х1,5 | G2106 | Кабели монтажные и управления
770000744518 | Кабель монтажный Внг(А)-FRLS ОЭ 37х1,5 | G2106 | Кабели монтажные и управления
770000744519 | Кабель монтажный Внг(А)-FRLS ОЭ 2х2х1 | G2106 | Кабели монтажные и управления
770000744520 | Кабель монтажный Внг(А)-FRLS ОЭ 3х2х1 | G2106 | Кабели монтажные и управления
770000744521 | Кабель монтажный Внг(А)-FRLS ОЭ 4х2х1 | G2106 | Кабели монтажные и управления
770000744522 | Кабель монтажный Внг(А)-FRLS ОЭ 5х2х1 | G2106 | Кабели монтажные и управления
770000744523 | Кабель монтажный Внг(А)-FRLS ОЭ 6х2х1 | G2106 | Кабели монтажные и управления
770000744524 | Кабель монтажный Внг(А)-FRLS ОЭ 7х2х1 | G2106 | Кабели монтажные и управления
770000744525 | Кабель монтажный Внг(А)-FRLS ОЭ 8х2х1 | G2106 | Кабели монтажные и управления
770000744526 | Кабель монтажный Внг(А)-FRLS ОЭ 9х2х1 | G2106 | Кабели монтажные и управления
770000744527 | Кабель монтажный Внг(А)-FRLS ОЭ 10х2х1 | G2106 | Кабели монтажные и управления
770000744528 | Кабель монтажный Внг(А)-FRLS ОЭ 12х2х1 | G2106 | Кабели монтажные и управления
770000744529 | Кабель монтажный Внг(А)-FRLS ОЭ 14х2х1 | G2106 | Кабели монтажные и управления
770000744530 | Кабель монтажный Внг(А)-FRLS ОЭ 2х2х1,5 | G2106 | Кабели монтажные и управления
770000744531 | Кабель монтажный Внг(А)-FRLS ОЭ 3х2х1,5 | G2106 | Кабели монтажные и управления
770000744532 | Кабель монтажный Внг(А)-FRLS ОЭ 4х2х1,5 | G2106 | Кабели монтажные и управления
770000744533 | Кабель монтажный Внг(А)-FRLS ОЭ 5х2х1,5 | G2106 | Кабели монтажные и управления
770000744534 | Кабель монтажный Внг(А)-FRLS ОЭ 6х2х1,5 | G2106 | Кабели монтажные и управления
770000744535 | Кабель монтажный Внг(А)-FRLS ОЭ 7х2х1,5 | G2106 | Кабели монтажные и управления
770000744536 | Кабель монтажный Внг(А)-FRLS ОЭ 8х2х1,5 | G2106 | Кабели монтажные и управления
770000744537 | Кабель монтажный Внг(А)-FRLS ОЭ 9х2х1,5 | G2106 | Кабели монтажные и управления
770000744538 | Кабель монтажный Внг(А)-FRLS ОЭ 10х2х1,5 | G2106 | Кабели монтажные и управления
770000744539 | Кабель монтажный Внг(А)-FRLS ОЭ 12х2х1,5 | G2106 | Кабели монтажные и управления
770000744540 | Кабель монтажный Внг(А)-FRLS ОЭ 14х2х1,5 | G2106 | Кабели монтажные и управления
770000744541 | Кабель монтажный Внг(А)-FRLS-ХЛ ОЭ 4х1 | G2106 | Кабели монтажные и управления
770000744542 | Кабель монтажный Внг(А)-FRLS-ХЛ ОЭ 5х1 | G2106 | Кабели монтажные и управления
770000744543 | Кабель монтажный Внг(А)-FRLS-ХЛ ОЭ 7х1 | G2106 | Кабели монтажные и управления
770000744544 | Кабель монтажный Внг(А)-FRLS-ХЛ ОЭ 10х1 | G2106 | Кабели монтажные и управления
770000744545 | Кабель монтажный Внг(А)-FRLS-ХЛ ОЭ 14х1 | G2106 | Кабели монтажные и управления
770000744546 | Кабель монтажный Внг(А)-FRLS-ХЛ ОЭ 19х1 | G2106 | Кабели монтажные и управления
770000744547 | Кабель монтажный Внг(А)-FRLS-ХЛ ОЭ 27х1 | G2106 | Кабели монтажные и управления
770000744548 | Кабель монтажный Внг(А)-FRLS-ХЛ ОЭ 37х1 | G2106 | Кабели монтажные и управления
770000744549 | Кабель монтажный Внг(А)-FRLS-ХЛ ОЭ 4х1,5 | G2106 | Кабели монтажные и управления
770000744550 | Кабель монтажный Внг(А)-FRLS-ХЛ ОЭ 5х1,5 | G2106 | Кабели монтажные и управления
770000744551 | Кабель монтажный Внг(А)-FRLS-ХЛ ОЭ 7х1,5 | G2106 | Кабели монтажные и управления
770000744552 | Кабель Внг(А)-FRLS-ХЛ ОЭ 10х1,5 | G2106 | Кабели монтажные и управления
770000744553 | Кабель Внг(А)-FRLS-ХЛ ОЭ 14х1,5 | G2106 | Кабели монтажные и управления
770000744554 | Кабель Внг(А)-FRLS-ХЛ ОЭ 19х1,5 | G2106 | Кабели монтажные и управления
770000744555 | Кабель Внг(А)-FRLS-ХЛ ОЭ 27х1,5 | G2106 | Кабели монтажные и управления
770000744556 | Кабель Внг(А)-FRLS-ХЛ ОЭ 37х1,5 | G2106 | Кабели монтажные и управления
770000744557 | Кабель монтажный Внг(А)-FRLS-ХЛ ОЭ 4х2,5 | G2106 | Кабели монтажные и управления
770000744558 | Кабель монтажный Внг(А)-FRLS-ХЛ ОЭ 7х2,5 | G2106 | Кабели монтажные и управления
770000744559 | Кабель Внг(А)-FRLS-ХЛ ОЭ 10х2,5 | G2106 | Кабели монтажные и управления
770000744560 | Кабель Внг(А)-FRLS-ХЛ ОЭ 14х2,5 | G2106 | Кабели монтажные и управления
770000744561 | Кабель Внг(А)-FRLS-ХЛ ОЭ 19х2,5 | G2106 | Кабели монтажные и управления
770000744562 | Кабель монтажный Внг(А)-FRLS-ХЛ ОЭ 2х2х1 | G2106 | Кабели монтажные и управления
770000744563 | Кабель монтажный Внг(А)-FRLS-ХЛ ОЭ 3х2х1 | G2106 | Кабели монтажные и управления
770000744564 | Кабель монтажный Внг(А)-FRLS-ХЛ ОЭ 4х2х1 | G2106 | Кабели монтажные и управления
770000744565 | Кабель монтажный Внг(А)-FRLS-ХЛ ОЭ 5х2х1 | G2106 | Кабели монтажные и управления
770000744566 | Кабель монтажный Внг(А)-FRLS-ХЛ ОЭ 6х2х1 | G2106 | Кабели монтажные и управления
770000744567 | Кабель монтажный Внг(А)-FRLS-ХЛ ОЭ 7х2х1 | G2106 | Кабели монтажные и управления
770000744568 | Кабель монтажный Внг(А)-FRLS-ХЛ ОЭ 8х2х1 | G2106 | Кабели монтажные и управления
770000744569 | Кабель монтажный Внг(А)-FRLS-ХЛ ОЭ 9х2х1 | G2106 | Кабели монтажные и управления
770000744570 | Кабель Внг(А)-FRLS-ХЛ ОЭ 10х2х1 | G2106 | Кабели монтажные и управления
770000744571 | Кабель Внг(А)-FRLS-ХЛ ОЭ 12х2х1 | G2106 | Кабели монтажные и управления
770000744572 | Кабель Внг(А)-FRLS-ХЛ ОЭ 14х2х1 | G2106 | Кабели монтажные и управления
770000744573 | Кабель Внг(А)-FRLS-ХЛ ОЭ 2х2х1,5 | G2106 | Кабели монтажные и управления
770000744574 | Кабель Внг(А)-FRLS-ХЛ ОЭ 3х2х1,5 | G2106 | Кабели монтажные и управления
770000744575 | Кабель Внг(А)-FRLS-ХЛ ОЭ 4х2х1,5 | G2106 | Кабели монтажные и управления
770000744576 | Кабель Внг(А)-FRLS-ХЛ ОЭ 5х2х1,5 | G2106 | Кабели монтажные и управления
770000744577 | Кабель Внг(А)-FRLS-ХЛ ОЭ 6х2х1,5 | G2106 | Кабели монтажные и управления
770000744578 | Кабель Внг(А)-FRLS-ХЛ ОЭ 7х2х1,5 | G2106 | Кабели монтажные и управления
770000744579 | Кабель Внг(А)-FRLS-ХЛ ОЭ 8х2х1,5 | G2106 | Кабели монтажные и управления
770000744580 | Кабель Внг(А)-FRLS-ХЛ ОЭ 9х2х1,5 | G2106 | Кабели монтажные и управления
770000744581 | Кабель Внг(А)-FRLS-ХЛ ОЭ 10х2х1,5 | G2106 | Кабели монтажные и управления
770000744582 | Кабель Внг(А)-FRLS-ХЛ ОЭ 12х2х1,5 | G2106 | Кабели монтажные и управления
770000744583 | Кабель Внг(А)-FRLS-ХЛ ОЭ 14х2х1,5 | G2106 | Кабели монтажные и управления
770000744584 | Кабель монтажный Внг(А)-ХЛ ОЭ 4х1 | G2106 | Кабели монтажные и управления
770000744585 | Кабель монтажный Внг(А)-ХЛ ОЭ 5х1 | G2106 | Кабели монтажные и управления
770000744586 | Кабель монтажный Внг(А)-ХЛ ОЭ 7х1 | G2106 | Кабели монтажные и управления
770000744587 | Кабель монтажный Внг(А)-ХЛ ОЭ 10х1 | G2106 | Кабели монтажные и управления
770000744588 | Кабель монтажный Внг(А)-ХЛ ОЭ 14х1 | G2106 | Кабели монтажные и управления
770000744589 | Кабель монтажный Внг(А)-ХЛ ОЭ 19х1 | G2106 | Кабели монтажные и управления
770000744590 | Кабель монтажный Внг(А)-ХЛ ОЭ 27х1 | G2106 | Кабели монтажные и управления
770000744591 | Кабель монтажный Внг(А)-ХЛ ОЭ 37х1 | G2106 | Кабели монтажные и управления
770000744592 | Кабель монтажный Внг(А)-ХЛ ОЭ 4х1,5 | G2106 | Кабели монтажные и управления
770000744593 | Кабель монтажный Внг(А)-ХЛ ОЭ 5х1,5 | G2106 | Кабели монтажные и управления
770000744594 | Кабель монтажный Внг(А)-ХЛ ОЭ 7х1,5 | G2106 | Кабели монтажные и управления
770000744595 | Кабель монтажный Внг(А)-ХЛ ОЭ 10х1,5 | G2106 | Кабели монтажные и управления
770000744596 | Кабель монтажный Внг(А)-ХЛ ОЭ 14х1,5 | G2106 | Кабели монтажные и управления
770000744597 | Кабель монтажный Внг(А)-ХЛ ОЭ 19х1,5 | G2106 | Кабели монтажные и управления
770000744598 | Кабель монтажный Внг(А)-ХЛ ОЭ 27х1,5 | G2106 | Кабели монтажные и управления
770000744599 | Кабель монтажный Внг(А)-ХЛ ОЭ 37х1,5 | G2106 | Кабели монтажные и управления
770000744600 | Кабель монтажный Внг(А)-ХЛ ОЭ 4х2,5 | G2106 | Кабели монтажные и управления
770000744601 | Кабель монтажный Внг(А)-ХЛ ОЭ 7х2,5 | G2106 | Кабели монтажные и управления
770000744602 | Кабель монтажный Внг(А)-ХЛ ОЭ 10х2,5 | G2106 | Кабели монтажные и управления
770000744603 | Кабель монтажный Внг(А)-ХЛ ОЭ 14х2,5 | G2106 | Кабели монтажные и управления
770000744604 | Кабель монтажный Внг(А)-ХЛ ОЭ 19х2,5 | G2106 | Кабели монтажные и управления
770000744605 | Кабель монтажный Внг(А)-ХЛ ОЭ 2х2х1 | G2106 | Кабели монтажные и управления
770000744606 | Кабель монтажный Внг(А)-ХЛ ОЭ 3х2х1 | G2106 | Кабели монтажные и управления
770000744607 | Кабель монтажный Внг(А)-ХЛ ОЭ 4х2х1 | G2106 | Кабели монтажные и управления
770000744608 | Кабель монтажный Внг(А)-ХЛ ОЭ 5х2х1 | G2106 | Кабели монтажные и управления
770000744609 | Кабель монтажный Внг(А)-ХЛ ОЭ 6х2х1 | G2106 | Кабели монтажные и управления
770000744610 | Кабель монтажный Внг(А)-ХЛ ОЭ 7х2х1 | G2106 | Кабели монтажные и управления
770000744611 | Кабель монтажный Внг(А)-ХЛ ОЭ 8х2х1 | G2106 | Кабели монтажные и управления
770000744612 | Кабель монтажный Внг(А)-ХЛ ОЭ 9х2х1 | G2106 | Кабели монтажные и управления
770000744613 | Кабель монтажный Внг(А)-ХЛ ОЭ 10х2х1 | G2106 | Кабели монтажные и управления
770000744614 | Кабель монтажный Внг(А)-ХЛ ОЭ 12х2х1 | G2106 | Кабели монтажные и управления
770000744615 | Кабель монтажный Внг(А)-ХЛ ОЭ 14х2х1 | G2106 | Кабели монтажные и управления
770000744616 | Кабель монтажный Внг(А)-ХЛ ОЭ 2х2х1,5 | G2106 | Кабели монтажные и управления
770000744617 | Кабель монтажный Внг(А)-ХЛ ОЭ 3х2х1,5 | G2106 | Кабели монтажные и управления
770000744618 | Кабель монтажный Внг(А)-ХЛ ОЭ 4х2х1,5 | G2106 | Кабели монтажные и управления
770000744619 | Кабель монтажный Внг(А)-ХЛ ОЭ 5х2х1,5 | G2106 | Кабели монтажные и управления
770000744620 | Кабель монтажный Внг(А)-ХЛ ОЭ 6х2х1,5 | G2106 | Кабели монтажные и управления
770000744621 | Кабель монтажный Внг(А)-ХЛ ОЭ 7х2х1,5 | G2106 | Кабели монтажные и управления
770000744622 | Кабель монтажный Внг(А)-ХЛ ОЭ 8х2х1,5 | G2106 | Кабели монтажные и управления
770000744623 | Кабель монтажный Внг(А)-ХЛ ОЭ 9х2х1,5 | G2106 | Кабели монтажные и управления
770000744624 | Кабель монтажный Внг(А)-ХЛ ОЭ 10х2х1,5 | G2106 | Кабели монтажные и управления
770000744625 | Кабель монтажный Внг(А)-ХЛ ОЭ 12х2х1,5 | G2106 | Кабели монтажные и управления
770000744626 | Кабель монтажный Внг(А)-ХЛ ОЭ 14х2х1,5 | G2106 | Кабели монтажные и управления
770000744627 | Кабель монтажный Внг(А)-LS ОЭ пр.бр 4х1 | G2106 | Кабели монтажные и управления
770000744628 | Кабель монтажный Внг(А)-LS ОЭ пр.бр 5х1 | G2106 | Кабели монтажные и управления
770000744629 | Кабель монтажный Внг(А)-LS ОЭ пр.бр 7х1 | G2106 | Кабели монтажные и управления
770000744630 | Кабель монтажный Внг(А)-LS ОЭ пр.бр 10х1 | G2106 | Кабели монтажные и управления
770000744631 | Кабель монтажный Внг(А)-LS ОЭ пр.бр 14х1 | G2106 | Кабели монтажные и управления
770000744632 | Кабель монтажный Внг(А)-LS ОЭ пр.бр 19х1 | G2106 | Кабели монтажные и управления
770000744633 | Кабель монтажный Внг(А)-LS ОЭ пр.бр 27х1 | G2106 | Кабели монтажные и управления
770000744634 | Кабель монтажный Внг(А)-LS ОЭ пр.бр 37х1 | G2106 | Кабели монтажные и управления
770000744635 | Кабель Внг(А)-LS ОЭ пр.бр 4х1,5 | G2106 | Кабели монтажные и управления
770000744636 | Кабель Внг(А)-LS ОЭ пр.бр 5х1,5 | G2106 | Кабели монтажные и управления
770000744637 | Кабель Внг(А)-LS ОЭ пр.бр 7х1,5 | G2106 | Кабели монтажные и управления
770000744638 | Кабель Внг(А)-LS ОЭ пр.бр 10х1,5 | G2106 | Кабели монтажные и управления
770000744639 | Кабель Внг(А)-LS ОЭ пр.бр 14х1,5 | G2106 | Кабели монтажные и управления
770000744640 | Кабель Внг(А)-LS ОЭ пр.бр 19х1,5 | G2106 | Кабели монтажные и управления
770000744641 | Кабель Внг(А)-LS ОЭ пр.бр 27х1,5 | G2106 | Кабели монтажные и управления
770000744642 | Кабель Внг(А)-LS ОЭ пр.бр 37х1,5 | G2106 | Кабели монтажные и управления
770000744643 | Кабель Внг(А)-LS ОЭ пр.бр 2х2х1 | G2106 | Кабели монтажные и управления
770000744644 | Кабель Внг(А)-LS ОЭ пр.бр 3х2х1 | G2106 | Кабели монтажные и управления
770000744645 | Кабель Внг(А)-LS ОЭ пр.бр 4х2х1 | G2106 | Кабели монтажные и управления
770000744646 | Кабель Внг(А)-LS ОЭ пр.бр 5х2х1 | G2106 | Кабели монтажные и управления
770000744647 | Кабель Внг(А)-LS ОЭ пр.бр 6х2х1 | G2106 | Кабели монтажные и управления
770000744648 | Кабель Внг(А)-LS ОЭ пр.бр 7х2х1 | G2106 | Кабели монтажные и управления
770000744649 | Кабель Внг(А)-LS ОЭ пр.бр 8х2х1 | G2106 | Кабели монтажные и управления
770000744650 | Кабель Внг(А)-LS ОЭ пр.бр 9х2х1 | G2106 | Кабели монтажные и управления
770000744651 | Кабель Внг(А)-LS ОЭ пр.бр 10х2х1 | G2106 | Кабели монтажные и управления
770000744652 | Кабель Внг(А)-LS ОЭ пр.бр 12х2х1 | G2106 | Кабели монтажные и управления
770000744653 | Кабель Внг(А)-LS ОЭ пр.бр 14х2х1 | G2106 | Кабели монтажные и управления
770000744654 | Кабель Внг(А)-LS ОЭ пр.бр 2х2х1,5 | G2106 | Кабели монтажные и управления
770000744655 | Кабель Внг(А)-LS ОЭ пр.бр 3х2х1,5 | G2106 | Кабели монтажные и управления
770000744656 | Кабель Внг(А)-LS ОЭ пр.бр 4х2х1,5 | G2106 | Кабели монтажные и управления
770000744657 | Кабель Внг(А)-LS ОЭ пр.бр 5х2х1,5 | G2106 | Кабели монтажные и управления
770000744658 | Кабель Внг(А)-LS ОЭ пр.бр 6х2х1,5 | G2106 | Кабели монтажные и управления
770000744659 | Кабель Внг(А)-LS ОЭ пр.бр 7х2х1,5 | G2106 | Кабели монтажные и управления
770000744660 | Кабель Внг(А)-LS ОЭ пр.бр 8х2х1,5 | G2106 | Кабели монтажные и управления
770000744661 | Кабель Внг(А)-LS ОЭ пр.бр 9х2х1,5 | G2106 | Кабели монтажные и управления
770000744662 | Кабель Внг(А)-LS ОЭ пр.бр 10х2х1,5 | G2106 | Кабели монтажные и управления
770000744663 | Кабель Внг(А)-LS ОЭ пр.бр 12х2х1,5 | G2106 | Кабели монтажные и управления
770000744664 | Кабель Внг(А)-LS ОЭ пр.бр 14х2х1,5 | G2106 | Кабели монтажные и управления
770000744665 | Кабель Внг(А)-LS-ХЛ ОЭ пр.бр 4х1 | G2106 | Кабели монтажные и управления
770000744666 | Кабель Внг(А)-LS-ХЛ ОЭ пр.бр 5х1 | G2106 | Кабели монтажные и управления
770000744667 | Кабель Внг(А)-LS-ХЛ ОЭ пр.бр 7х1 | G2106 | Кабели монтажные и управления
770000744668 | Кабель Внг(А)-LS-ХЛ ОЭ пр.бр 10х1 | G2106 | Кабели монтажные и управления
770000744669 | Кабель Внг(А)-LS-ХЛ ОЭ пр.бр 14х1 | G2106 | Кабели монтажные и управления
770000744670 | Кабель Внг(А)-LS-ХЛ ОЭ пр.бр 19х1 | G2106 | Кабели монтажные и управления
770000744671 | Кабель Внг(А)-LS-ХЛ ОЭ пр.бр 27х1 | G2106 | Кабели монтажные и управления
770000744672 | Кабель Внг(А)-LS-ХЛ ОЭ пр.бр 37х1 | G2106 | Кабели монтажные и управления
770000744673 | Кабель Внг(А)-LS-ХЛ ОЭ пр.бр 4х1,5 | G2106 | Кабели монтажные и управления
770000744674 | Кабель Внг(А)-LS-ХЛ ОЭ пр.бр 5х1,5 | G2106 | Кабели монтажные и управления
770000744675 | Кабель Внг(А)-LS-ХЛ ОЭ пр.бр 7х1,5 | G2106 | Кабели монтажные и управления
770000744676 | Кабель Внг(А)-LS-ХЛ ОЭ пр.бр 10х1,5 | G2106 | Кабели монтажные и управления
770000744677 | Кабель Внг(А)-LS-ХЛ ОЭ пр.бр 14х1,5 | G2106 | Кабели монтажные и управления
770000744678 | Кабель Внг(А)-LS-ХЛ ОЭ пр.бр 19х1,5 | G2106 | Кабели монтажные и управления
770000744679 | Кабель Внг(А)-LS-ХЛ ОЭ пр.бр 27х1,5 | G2106 | Кабели монтажные и управления
770000744680 | Кабель Внг(А)-LS-ХЛ ОЭ пр.бр 37х1,5 | G2106 | Кабели монтажные и управления
770000744681 | Кабель Внг(А)-LS-ХЛ ОЭ пр.бр 4х2,5 | G2106 | Кабели монтажные и управления
770000744682 | Кабель Внг(А)-LS-ХЛ ОЭ пр.бр 7х2,5 | G2106 | Кабели монтажные и управления
770000744683 | Кабель Внг(А)-LS-ХЛ ОЭ пр.бр 10х2,5 | G2106 | Кабели монтажные и управления
770000744684 | Кабель Внг(А)-LS-ХЛ ОЭ пр.бр 14х2,5 | G2106 | Кабели монтажные и управления
770000744685 | Кабель Внг(А)-LS-ХЛ ОЭ пр.бр 19х2,5 | G2106 | Кабели монтажные и управления
770000744686 | Кабель Внг(А)-LS-ХЛ ОЭ пр.бр 2х2х1 | G2106 | Кабели монтажные и управления
770000744687 | Кабель Внг(А)-LS-ХЛ ОЭ пр.бр 3х2х1 | G2106 | Кабели монтажные и управления
770000744688 | Кабель Внг(А)-LS-ХЛ ОЭ пр.бр 4х2х1 | G2106 | Кабели монтажные и управления
770000744689 | Кабель Внг(А)-LS-ХЛ ОЭ пр.бр 5х2х1 | G2106 | Кабели монтажные и управления
770000744690 | Кабель Внг(А)-LS-ХЛ ОЭ пр.бр 6х2х1 | G2106 | Кабели монтажные и управления
770000744691 | Кабель Внг(А)-LS-ХЛ ОЭ пр.бр 7х2х1 | G2106 | Кабели монтажные и управления
770000744692 | Кабель Внг(А)-LS-ХЛ ОЭ пр.бр 8х2х1 | G2106 | Кабели монтажные и управления
770000744693 | Кабель Внг(А)-LS-ХЛ ОЭ пр.бр 9х2х1 | G2106 | Кабели монтажные и управления
770000744694 | Кабель Внг(А)-LS-ХЛ ОЭ пр.бр 10х2х1 | G2106 | Кабели монтажные и управления
770000744695 | Кабель Внг(А)-LS-ХЛ ОЭ пр.бр 12х2х1 | G2106 | Кабели монтажные и управления
770000744696 | Кабель Внг(А)-LS-ХЛ ОЭ пр.бр 14х2х1 | G2106 | Кабели монтажные и управления
770000744697 | Кабель Внг(А)-LS-ХЛ ОЭ пр.бр 2х2х1,5 | G2106 | Кабели монтажные и управления
770000744698 | Кабель Внг(А)-LS-ХЛ ОЭ пр.бр 3х2х1,5 | G2106 | Кабели монтажные и управления
770000744699 | Кабель Внг(А)-LS-ХЛ ОЭ пр.бр 4х2х1,5 | G2106 | Кабели монтажные и управления
770000744700 | Кабель Внг(А)-LS-ХЛ ОЭ пр.бр 5х2х1,5 | G2106 | Кабели монтажные и управления
770000744701 | Кабель Внг(А)-LS-ХЛ ОЭ пр.бр 6х2х1,5 | G2106 | Кабели монтажные и управления
770000744702 | Кабель Внг(А)-LS-ХЛ ОЭ пр.бр 7х2х1,5 | G2106 | Кабели монтажные и управления
770000744703 | Кабель Внг(А)-LS-ХЛ ОЭ пр.бр 8х2х1,5 | G2106 | Кабели монтажные и управления
770000744704 | Кабель Внг(А)-LS-ХЛ ОЭ пр.бр 9х2х1,5 | G2106 | Кабели монтажные и управления
770000744705 | Кабель Внг(А)-LS-ХЛ ОЭ пр.бр 10х2х1,5 | G2106 | Кабели монтажные и управления
770000744706 | Кабель Внг(А)-LS-ХЛ ОЭ пр.бр 12х2х1,5 | G2106 | Кабели монтажные и управления
770000744707 | Кабель Внг(А)-LS-ХЛ ОЭ пр.бр 14х2х1,5 | G2106 | Кабели монтажные и управления
770000744708 | Кабель Внг(А)-FRLS ОЭ пр.бр 4х1 | G2106 | Кабели монтажные и управления
770000744709 | Кабель Внг(А)-FRLS ОЭ пр.бр 5х1 | G2106 | Кабели монтажные и управления
770000744710 | Кабель Внг(А)-FRLS ОЭ пр.бр 7х1 | G2106 | Кабели монтажные и управления
770000744711 | Кабель Внг(А)-FRLS ОЭ пр.бр 10х1 | G2106 | Кабели монтажные и управления
770000744712 | Кабель Внг(А)-FRLS ОЭ пр.бр 14х1 | G2106 | Кабели монтажные и управления
770000744713 | Кабель Внг(А)-FRLS ОЭ пр.бр 19х1 | G2106 | Кабели монтажные и управления
770000744714 | Кабель Внг(А)-FRLS ОЭ пр.бр 27х1 | G2106 | Кабели монтажные и управления
770000744715 | Кабель Внг(А)-FRLS ОЭ пр.бр 37х1 | G2106 | Кабели монтажные и управления
770000744716 | Кабель Внг(А)-FRLS ОЭ пр.бр 4х1,5 | G2106 | Кабели монтажные и управления
770000744717 | Кабель Внг(А)-FRLS ОЭ пр.бр 5х1,5 | G2106 | Кабели монтажные и управления
770000744718 | Кабель Внг(А)-FRLS ОЭ пр.бр 7х1,5 | G2106 | Кабели монтажные и управления
770000744719 | Кабель Внг(А)-FRLS ОЭ пр.бр 10х1,5 | G2106 | Кабели монтажные и управления
770000744720 | Кабель Внг(А)-FRLS ОЭ пр.бр 14х1,5 | G2106 | Кабели монтажные и управления
770000744721 | Кабель Внг(А)-FRLS ОЭ пр.бр 19х1,5 | G2106 | Кабели монтажные и управления
770000744722 | Кабель Внг(А)-FRLS ОЭ пр.бр 27х1,5 | G2106 | Кабели монтажные и управления
770000744723 | Кабель Внг(А)-FRLS ОЭ пр.бр 37х1,5 | G2106 | Кабели монтажные и управления
770000744724 | Кабель Внг(А)-FRLS ОЭ пр.бр 2х2х1 | G2106 | Кабели монтажные и управления
770000744725 | Кабель Внг(А)-FRLS ОЭ пр.бр 3х2х1 | G2106 | Кабели монтажные и управления
770000744726 | Кабель Внг(А)-FRLS ОЭ пр.бр 4х2х1 | G2106 | Кабели монтажные и управления
770000744727 | Кабель Внг(А)-FRLS ОЭ пр.бр 5х2х1 | G2106 | Кабели монтажные и управления
770000744728 | Кабель Внг(А)-FRLS ОЭ пр.бр 6х2х1 | G2106 | Кабели монтажные и управления
770000744729 | Кабель Внг(А)-FRLS ОЭ пр.бр 7х2х1 | G2106 | Кабели монтажные и управления
770000744730 | Кабель Внг(А)-FRLS ОЭ пр.бр 8х2х1 | G2106 | Кабели монтажные и управления
770000744731 | Кабель Внг(А)-FRLS ОЭ пр.бр 9х2х1 | G2106 | Кабели монтажные и управления
770000744732 | Кабель Внг(А)-FRLS ОЭ пр.бр 10х2х1 | G2106 | Кабели монтажные и управления
770000744733 | Кабель Внг(А)-FRLS ОЭ пр.бр 12х2х1 | G2106 | Кабели монтажные и управления
770000744734 | Кабель Внг(А)-FRLS ОЭ пр.бр 14х2х1 | G2106 | Кабели монтажные и управления
770000744735 | Кабель Внг(А)-FRLS ОЭ пр.бр 2х2х1,5 | G2106 | Кабели монтажные и управления
770000744736 | Кабель Внг(А)-FRLS ОЭ пр.бр 3х2х1,5 | G2106 | Кабели монтажные и управления
770000744737 | Кабель Внг(А)-FRLS ОЭ пр.бр 4х2х1,5 | G2106 | Кабели монтажные и управления
770000744738 | Кабель Внг(А)-FRLS ОЭ пр.бр 5х2х1,5 | G2106 | Кабели монтажные и управления
770000744739 | Кабель Внг(А)-FRLS ОЭ пр.бр 6х2х1,5 | G2106 | Кабели монтажные и управления
770000744740 | Кабель Внг(А)-FRLS ОЭ пр.бр 7х2х1,5 | G2106 | Кабели монтажные и управления
770000744741 | Кабель Внг(А)-FRLS ОЭ пр.бр 8х2х1,5 | G2106 | Кабели монтажные и управления
770000744742 | Кабель Внг(А)-FRLS ОЭ пр.бр 9х2х1,5 | G2106 | Кабели монтажные и управления
770000744743 | Кабель Внг(А)-FRLS ОЭ пр.бр 10х2х1,5 | G2106 | Кабели монтажные и управления
770000744744 | Кабель Внг(А)-FRLS ОЭ пр.бр 12х2х1,5 | G2106 | Кабели монтажные и управления
770000744745 | Кабель Внг(А)-FRLS ОЭ пр.бр 14х2х1,5 | G2106 | Кабели монтажные и управления
770000744746 | Кабель Внг(А)-FRLS-ХЛ ОЭ пр.бр 4х1 | G2106 | Кабели монтажные и управления
770000744747 | Кабель Внг(А)-FRLS-ХЛ ОЭ пр.бр 5х1 | G2106 | Кабели монтажные и управления
770000744748 | Кабель Внг(А)-FRLS-ХЛ ОЭ пр.бр 7х1 | G2106 | Кабели монтажные и управления
770000744749 | Кабель Внг(А)-FRLS-ХЛ ОЭ пр.бр 10х1 | G2106 | Кабели монтажные и управления
770000744750 | Кабель Внг(А)-FRLS-ХЛ ОЭ пр.бр 14х1 | G2106 | Кабели монтажные и управления
770000744751 | Кабель Внг(А)-FRLS-ХЛ ОЭ пр.бр 19х1 | G2106 | Кабели монтажные и управления
770000744752 | Кабель Внг(А)-FRLS-ХЛ ОЭ пр.бр 27х1 | G2106 | Кабели монтажные и управления
770000744753 | Кабель Внг(А)-FRLS-ХЛ ОЭ пр.бр 37х1 | G2106 | Кабели монтажные и управления
770000744754 | Кабель Внг(А)-FRLS-ХЛ ОЭ пр.бр 4х1,5 | G2106 | Кабели монтажные и управления
770000744755 | Кабель Внг(А)-FRLS-ХЛ ОЭ пр.бр 5х1,5 | G2106 | Кабели монтажные и управления
770000744756 | Кабель Внг(А)-FRLS-ХЛ ОЭ пр.бр 7х1,5 | G2106 | Кабели монтажные и управления
770000744757 | Кабель Внг(А)-FRLS-ХЛ ОЭ пр.бр 10х1,5 | G2106 | Кабели монтажные и управления
770000744758 | Кабель Внг(А)-FRLS-ХЛ ОЭ пр.бр 14х1,5 | G2106 | Кабели монтажные и управления
770000744759 | Кабель Внг(А)-FRLS-ХЛ ОЭ пр.бр 19х1,5 | G2106 | Кабели монтажные и управления
770000744760 | Кабель Внг(А)-FRLS-ХЛ ОЭ пр.бр 27х1,5 | G2106 | Кабели монтажные и управления
770000744761 | Кабель Внг(А)-FRLS-ХЛ ОЭ пр.бр 37х1,5 | G2106 | Кабели монтажные и управления
770000744762 | Кабель Внг(А)-FRLS-ХЛ ОЭ пр.бр 4х2,5 | G2106 | Кабели монтажные и управления
770000744763 | Кабель Внг(А)-FRLS-ХЛ ОЭ пр.бр 7х2,5 | G2106 | Кабели монтажные и управления
770000744764 | Кабель Внг(А)-FRLS-ХЛ ОЭ пр.бр 10х2,5 | G2106 | Кабели монтажные и управления
770000744765 | Кабель Внг(А)-FRLS-ХЛ ОЭ пр.бр 14х2,5 | G2106 | Кабели монтажные и управления
770000744766 | Кабель Внг(А)-FRLS-ХЛ ОЭ пр.бр 19х2,5 | G2106 | Кабели монтажные и управления
770000744767 | Кабель Внг(А)-FRLS-ХЛ ОЭ пр.бр 2х2х1 | G2106 | Кабели монтажные и управления
770000744768 | Кабель Внг(А)-FRLS-ХЛ ОЭ пр.бр 3х2х1 | G2106 | Кабели монтажные и управления
770000744769 | Кабель Внг(А)-FRLS-ХЛ ОЭ пр.бр 4х2х1 | G2106 | Кабели монтажные и управления
770000744770 | Кабель Внг(А)-FRLS-ХЛ ОЭ пр.бр 5х2х1 | G2106 | Кабели монтажные и управления
770000744771 | Кабель Внг(А)-FRLS-ХЛ ОЭ пр.бр 6х2х1 | G2106 | Кабели монтажные и управления
770000744772 | Кабель Внг(А)-FRLS-ХЛ ОЭ пр.бр 7х2х1 | G2106 | Кабели монтажные и управления
770000744773 | Кабель Внг(А)-FRLS-ХЛ ОЭ пр.бр 8х2х1 | G2106 | Кабели монтажные и управления
770000744774 | Кабель Внг(А)-FRLS-ХЛ ОЭ пр.бр 9х2х1 | G2106 | Кабели монтажные и управления
770000744775 | Кабель Внг(А)-FRLS-ХЛ ОЭ пр.бр 10х2х1 | G2106 | Кабели монтажные и управления
770000744776 | Кабель Внг(А)-FRLS-ХЛ ОЭ пр.бр 12х2х1 | G2106 | Кабели монтажные и управления
770000744777 | Кабель Внг(А)-FRLS-ХЛ ОЭ пр.бр 14х2х1 | G2106 | Кабели монтажные и управления
770000744778 | Кабель Внг(А)-FRLS-ХЛ ОЭ пр.бр 2х2х1,5 | G2106 | Кабели монтажные и управления
770000744779 | Кабель Внг(А)-FRLS-ХЛ ОЭ пр.бр 3х2х1,5 | G2106 | Кабели монтажные и управления
770000744780 | Кабель Внг(А)-FRLS-ХЛ ОЭ пр.бр 4х2х1,5 | G2106 | Кабели монтажные и управления
770000744781 | Кабель Внг(А)-FRLS-ХЛ ОЭ пр.бр 5х2х1,5 | G2106 | Кабели монтажные и управления
770000744782 | Кабель Внг(А)-FRLS-ХЛ ОЭ пр.бр 6х2х1,5 | G2106 | Кабели монтажные и управления
770000744783 | Кабель Внг(А)-FRLS-ХЛ ОЭ пр.бр 7х2х1,5 | G2106 | Кабели монтажные и управления
770000744784 | Кабель Внг(А)-FRLS-ХЛ ОЭ пр.бр 8х2х1,5 | G2106 | Кабели монтажные и управления
770000744785 | Кабель Внг(А)-FRLS-ХЛ ОЭ пр.бр 9х2х1,5 | G2106 | Кабели монтажные и управления
770000744786 | Кабель Внг(А)-FRLS-ХЛ ОЭ пр.бр 10х2х1,5 | G2106 | Кабели монтажные и управления
770000744787 | Кабель Внг(А)-FRLS-ХЛ ОЭ пр.бр 12х2х1,5 | G2106 | Кабели монтажные и управления
770000744788 | Кабель Внг(А)-FRLS-ХЛ ОЭ пр.бр 14х2х1,5 | G2106 | Кабели монтажные и управления
770000744789 | Кабель монтажный Внг(А)-ХЛ ОЭ пр.бр 4х1 | G2106 | Кабели монтажные и управления
770000744790 | Кабель монтажный Внг(А)-ХЛ ОЭ пр.бр 5х1 | G2106 | Кабели монтажные и управления
770000744791 | Кабель монтажный Внг(А)-ХЛ ОЭ пр.бр 7х1 | G2106 | Кабели монтажные и управления
770000744792 | Кабель монтажный Внг(А)-ХЛ ОЭ пр.бр 10х1 | G2106 | Кабели монтажные и управления
770000744793 | Кабель монтажный Внг(А)-ХЛ ОЭ пр.бр 14х1 | G2106 | Кабели монтажные и управления
770000744794 | Кабель монтажный Внг(А)-ХЛ ОЭ пр.бр 19х1 | G2106 | Кабели монтажные и управления
770000744795 | Кабель монтажный Внг(А)-ХЛ ОЭ пр.бр 27х1 | G2106 | Кабели монтажные и управления
770000744796 | Кабель монтажный Внг(А)-ХЛ ОЭ пр.бр 37х1 | G2106 | Кабели монтажные и управления
770000744797 | Кабель Внг(А)-ХЛ ОЭ пр.бр 4х1,5 | G2106 | Кабели монтажные и управления
770000744798 | Кабель Внг(А)-ХЛ ОЭ пр.бр 5х1,5 | G2106 | Кабели монтажные и управления
770000744799 | Кабель Внг(А)-ХЛ ОЭ пр.бр 7х1,5 | G2106 | Кабели монтажные и управления
770000744800 | Кабель Внг(А)-ХЛ ОЭ пр.бр 10х1,5 | G2106 | Кабели монтажные и управления
770000744801 | Кабель Внг(А)-ХЛ ОЭ пр.бр 14х1,5 | G2106 | Кабели монтажные и управления
770000744802 | Кабель Внг(А)-ХЛ ОЭ пр.бр 19х1,5 | G2106 | Кабели монтажные и управления
770000744803 | Кабель Внг(А)-ХЛ ОЭ пр.бр 27х1,5 | G2106 | Кабели монтажные и управления
770000744804 | Кабель Внг(А)-ХЛ ОЭ пр.бр 37х1,5 | G2106 | Кабели монтажные и управления
770000744805 | Кабель Внг(А)-ХЛ ОЭ пр.бр 4х2,5 | G2106 | Кабели монтажные и управления
770000744806 | Кабель Внг(А)-ХЛ ОЭ пр.бр 7х2,5 | G2106 | Кабели монтажные и управления
770000744807 | Кабель Внг(А)-ХЛ ОЭ пр.бр 10х2,5 | G2106 | Кабели монтажные и управления
770000744808 | Кабель Внг(А)-ХЛ ОЭ пр.бр 14х2,5 | G2106 | Кабели монтажные и управления
770000744809 | Кабель Внг(А)-ХЛ ОЭ пр.бр 19х2,5 | G2106 | Кабели монтажные и управления
770000744810 | Кабель Внг(А)-ХЛ ОЭ пр.бр 2х2х1 | G2106 | Кабели монтажные и управления
770000744811 | Кабель Внг(А)-ХЛ ОЭ пр.бр 3х2х1 | G2106 | Кабели монтажные и управления
770000744812 | Кабель Внг(А)-ХЛ ОЭ пр.бр 4х2х1 | G2106 | Кабели монтажные и управления
770000744813 | Кабель Внг(А)-ХЛ ОЭ пр.бр 5х2х1 | G2106 | Кабели монтажные и управления
770000744814 | Кабель Внг(А)-ХЛ ОЭ пр.бр 6х2х1 | G2106 | Кабели монтажные и управления
770000744815 | Кабель Внг(А)-ХЛ ОЭ пр.бр 7х2х1 | G2106 | Кабели монтажные и управления
770000744816 | Кабель Внг(А)-ХЛ ОЭ пр.бр 8х2х1 | G2106 | Кабели монтажные и управления
770000744817 | Кабель Внг(А)-ХЛ ОЭ пр.бр 9х2х1 | G2106 | Кабели монтажные и управления
770000744818 | Кабель Внг(А)-ХЛ ОЭ пр.бр 10х2х1 | G2106 | Кабели монтажные и управления
770000744819 | Кабель Внг(А)-ХЛ ОЭ пр.бр 12х2х1 | G2106 | Кабели монтажные и управления
770000744820 | Кабель Внг(А)-ХЛ ОЭ пр.бр 14х2х1 | G2106 | Кабели монтажные и управления
770000744821 | Кабель Внг(А)-ХЛ ОЭ пр.бр 2х2х1,5 | G2106 | Кабели монтажные и управления
770000744822 | Кабель Внг(А)-ХЛ ОЭ пр.бр 3х2х1,5 | G2106 | Кабели монтажные и управления
770000744823 | Кабель Внг(А)-ХЛ ОЭ пр.бр 4х2х1,5 | G2106 | Кабели монтажные и управления
770000744824 | Кабель Внг(А)-ХЛ ОЭ пр.бр 5х2х1,5 | G2106 | Кабели монтажные и управления
770000744825 | Кабель Внг(А)-ХЛ ОЭ пр.бр 6х2х1,5 | G2106 | Кабели монтажные и управления
770000744826 | Кабель Внг(А)-ХЛ ОЭ пр.бр 7х2х1,5 | G2106 | Кабели монтажные и управления
770000744827 | Кабель Внг(А)-ХЛ ОЭ пр.бр 8х2х1,5 | G2106 | Кабели монтажные и управления
770000744828 | Кабель Внг(А)-ХЛ ОЭ пр.бр 9х2х1,5 | G2106 | Кабели монтажные и управления
770000744829 | Кабель Внг(А)-ХЛ ОЭ пр.бр 10х2х1,5 | G2106 | Кабели монтажные и управления
770000744830 | Кабель Внг(А)-ХЛ ОЭ пр.бр 12х2х1,5 | G2106 | Кабели монтажные и управления
770000744831 | Кабель Внг(А)-ХЛ ОЭ пр.бр 14х2х1,5 | G2106 | Кабели монтажные и управления
770000745310 | Наконечник-гильза DKC/2ART504LR | G210402 | Наконечники кабельные
770000745313 | Наконечник-гильза DKC/2ART505LB | G210402 | Наконечники кабельные
770000745321 | Наконечник-гильза DKC/2ART506 | G210402 | Наконечники кабельные
770000745332 | Кабель ТОФЛЕКС КУВЭаВнг(А)-LS 12х2х1 | G2106 | Кабели монтажные и управления
770000745386 | Наконечник КВТ/47483 | G210402 | Наконечники кабельные
770000745479 | Наконечник-гильза DKC/57930 | G210402 | Наконечники кабельные
770000745508 | Кабель силовой 3х2,5-0,6/1 ХЛ | G21050101 | Кабели силовые с изоляцией из ЭПР
770000745509 | Кабель силовой 4х2,5-0,6/1 ХЛ | G21050101 | Кабели силовые с изоляцией из ЭПР
770000745511 | Кабель силовой 5х2,5-0,6/1 ХЛ | G21050101 | Кабели силовые с изоляцией из ЭПР
770000745522 | Кабель ВБШвнг(А)-LS 4х10-0,66 | G21050102 | Кабели силовые с изоляцией из ПВХ
770000745527 | Кабель ВВГнг(А)-ХЛ 3х25ок-6 | G21050102 | Кабели силовые с изоляцией из ПВХ
770000745528 | Кабель КГ-ХЛ 5х4-660 | G21050101 | Кабели силовые с изоляцией из ЭПР
770000745529 | Кабель ВБШвнг(А)-ХЛ 3х6ок(N,PE)-1 | G21050102 | Кабели силовые с изоляцией из ПВХ
770000745530 | Кабель ВВГнг(А)-LS-ХЛ 4х4ок(N)-0,66 | G21050102 | Кабели силовые с изоляцией из ПВХ
770000746274 | Провод СИП-2 4х95-1 | G210516 | Провода самонесущие изолированные
770000747094 | Кабель KSR 2-OJ Thermon | G2110 | Кабели греющие
770000747385 | Кабель нг(А)-FRLS-ХЛ 4х1 | G2106 | Кабели монтажные и управления
770000747391 | Кабель нг(А)-FRLS-ХЛ 5х1 | G2106 | Кабели монтажные и управления
770000747405 | Кабель нг(А)-FRLS-ХЛ 1х2х1 | G2106 | Кабели монтажные и управления
770000747419 | Кабель нг(А)-LS-ХЛ 2х2х1 | G2106 | Кабели монтажные и управления
770000747420 | Кабель EFHS 2х1,0 150/250В Nexans | G2106 | Кабели монтажные и управления
770000747784 | Муфта SMKT-3126-L12 Impex Electro | G21040101 | Муфты для силовых и контрольных кабелей
770000747786 | Муфта SMKT-3121-L12 Impex Electro | G21040101 | Муфты для силовых и контрольных кабелей
770000747791 | Муфта SMKT-01/5х70-120-L12 Impex Electro | G21040101 | Муфты для силовых и контрольных кабелей
770000747814 | Кабель HSB 45 Bartec/07-5803-245A | G2110 | Кабели греющие
770000748034 | Кабель U/UTP Eurolan/21D-U5-01RD | G21050301 | Витая пара
770000748061 | Кабель NYMнг(А)-LS 3х1,5 | G21050102 | Кабели силовые с изоляцией из ПВХ
770000748123 | Кабель TPFHS 4х2х1 Nexans | G2106 | Кабели монтажные и управления
770000748136 | Кабель UTP-4P-Cat.5e-SOLID-BK Cabeus | G21050301 | Витая пара
770000748137 | Кабель TPFKS 1х2х0,75 Nexans | G2106 | Кабели монтажные и управления
770000748227 | Кабель силовой 4х2,5-1 | G21050101 | Кабели силовые с изоляцией из ЭПР
770000748229 | Кабель силовой 3х2,5-1 | G21050101 | Кабели силовые с изоляцией из ЭПР
770000748231 | Кабель монтажный 2х2х1,5 мм2 | G2106 | Кабели монтажные и управления
770000748233 | Кабель монтажный 8х2х1,5 мм2 | G2106 | Кабели монтажные и управления
770000748234 | Кабель силовой 4х2,5-1 | G21050101 | Кабели силовые с изоляцией из ЭПР
770000748299 | Кабель силовой 3х2,5-1 | G21050101 | Кабели силовые с изоляцией из ЭПР
770000748300 | Наконечник втулочный 0,5мм2 | G210402 | Наконечники кабельные
770000748302 | Кабель силовой 4х4-1 | G21050101 | Кабели силовые с изоляцией из ЭПР
770000748306 | Наконечник втулочный 0,75мм2 | G210402 | Наконечники кабельные
770000748307 | Наконечник втулочный 1мм2 | G210402 | Наконечники кабельные
770000748309 | Наконечник втулочный 1,5мм2 | G210402 | Наконечники кабельные
770000748311 | Кабель нг(А)-FRLS ВЭ ХЛ 4х1,5 | G2106 | Кабели монтажные и управления
770000748313 | Кабель нг(А)-LS-ХЛ 1х2х1 | G2106 | Кабели монтажные и управления
770000748332 | Кабель нг(А)-LS-ХЛ 2х2х1 | G2106 | Кабели монтажные и управления
770000748390 | Кабель ВВГнг(А)-LS 5х95мс(N,PE)-1 | G21050102 | Кабели силовые с изоляцией из ПВХ
770000748405 | Кабель нг(А)-LS 2х4 В | G2106 | Кабели монтажные и управления
770000748862 | Лента алюминиевая 50,8мм 55м | G210470 | Арматура кабельная прочая
770000748897 | Провод ПуГВнг(А)-LS 1х2,5 з-ж | G210511 | Провода силовые
770000748900 | Провод ПуГВнг(А)-LS 1х1 бел | G210511 | Провода силовые
770000748902 | Провод ПуГВнг(А)-LS 1х2,5 гол | G210511 | Провода силовые
770000748907 | Провод ПуГВнг(А)-LS 1х2,5 черн | G210511 | Провода силовые
770000748917 | Провод ПуГВнг(А)-LS 1х2,5 коричн | G210511 | Провода силовые
770000748920 | Провод ПуГВнг(А)-LS 1х1,5 гол | G210511 | Провода силовые
770000748921 | Провод ПуГВнг(А)-LS 1х1,5 корич | G210511 | Провода силовые
770000748922 | Провод ПуГВнг(А)-LS 1х1 сер | G210511 | Провода силовые
770000748929 | Провод ПуГВнг(А)- LS 1х1,5 з-ж | G210511 | Провода силовые
770000748935 | Провод ПуГВнг(А)- LS 1х0,5 бел | G210511 | Провода силовые
770000748936 | Провод ПуГВнг(А)- LS 1х1,5 черн | G210511 | Провода силовые
770000748937 | Провод ПуГВнг(А)- LS 1х2,5 сер | G210511 | Провода силовые
770000748938 | Провод ПуГВнг(А)- LS 1х1,5 сер | G210511 | Провода силовые
770000748943 | Провод ПуГВнг(А)-LS 1х1 гол | G210511 | Провода силовые
770000749091 | Кабель гибкий КГ-ХЛ 3х35+1х16 б/у | G21050101 | Кабели силовые с изоляцией из ЭПР
770000749139 | Кабель гибкий КГ-ХЛ 3х70+1х35 б/у | G21050101 | Кабели силовые с изоляцией из ЭПР
770000749142 | Кабель гибкий КГ-ХЛ 3х120+1х70 б/у | G21050101 | Кабели силовые с изоляцией из ЭПР
770000749253 | Кабель электрический КИП 1х2х1,5 | G2108 | Кабели по опросным листам
770000749921 | Кабель SIMATIC NET Siemens/6XV1820-5BN20 | G2109 | Кабели волоконно-оптические
770000750059 | Кабель нг(А)-FRLS ВЭ ХЛ 1х2х1,5 | G2106 | Кабели монтажные и управления
770000750062 | Кабель нг(А)-FRLS ВЭ ХЛ 5х2х1 | G2106 | Кабели монтажные и управления
770000750303 | Кабель Рэ(HEPR)РэГнг(А)-HF 5х1,5ок-1 | G21050101 | Кабели силовые с изоляцией из ЭПР
770000750304 | Кабель Рэ(HEPR)РэГнг(А)-HF 5х2,5ок-1 | G21050101 | Кабели силовые с изоляцией из ЭПР
770000750305 | Кабель Рэ(HEPR)РэГнг(А)-HF 5х4ок-1 | G21050101 | Кабели силовые с изоляцией из ЭПР
770000750306 | Кабель Рэ(HEPR)РэГнг(А)-HF 5х6ок-1 | G21050101 | Кабели силовые с изоляцией из ЭПР
770000750307 | Кабель Рэ(HEPR)РэГнг(А)-HF 5х10ок-1 | G21050101 | Кабели силовые с изоляцией из ЭПР
770000750308 | Кабель Рэ(HEPR)РэГнг(А)-HF 5х16мк-1 | G21050101 | Кабели силовые с изоляцией из ЭПР
770000750309 | Кабель Рэ(HEPR)РэГнг(А)-HF 5х25мк-1 | G21050101 | Кабели силовые с изоляцией из ЭПР
770000750310 | Кабель Рэ(HEPR)РэГнг(А)-HF 5х35мк-1 | G21050101 | Кабели силовые с изоляцией из ЭПР
770000750311 | Кабель Рэ(HEPR)РэГнг(А)-HF 5х50мк-1 | G21050101 | Кабели силовые с изоляцией из ЭПР
770000750312 | Кабель Рэ(HEPR)РэГнг(А)-HF 5х70мс-1 | G21050101 | Кабели силовые с изоляцией из ЭПР
770000750313 | Кабель Рэ(HEPR)РэГнг(А)-HF 5х95мс-1 | G21050101 | Кабели силовые с изоляцией из ЭПР
770000750314 | Кабель Рэ(HEPR)РэГнг(А)-HF 5х120мс-1 | G21050101 | Кабели силовые с изоляцией из ЭПР
770000750315 | Кабель Рэ(HEPR)РэГнг(А)-HF 5х150мс-1 | G21050101 | Кабели силовые с изоляцией из ЭПР
770000750316 | Кабель Рэ(HEPR)РэГнг(А)-HF 5х185мс-1 | G21050101 | Кабели силовые с изоляцией из ЭПР
770000750317 | Кабель Рэ(HEPR)РэГнг(А)-HF 5х240мс-1 | G21050101 | Кабели силовые с изоляцией из ЭПР
770000750318 | Кабель Рэ(HEPR)РэГнг(А)-HF 3х1,5окN,PE-1 | G21050101 | Кабели силовые с изоляцией из ЭПР
770000750319 | Кабель Рэ(HEPR)РэГнг(А)-HF 3х2,5окN,PE-1 | G21050101 | Кабели силовые с изоляцией из ЭПР
770000750320 | Кабель Рэ(HEPR)РэГнг(А)-HF 3х4окN,PE-1 | G21050101 | Кабели силовые с изоляцией из ЭПР
770000750321 | Кабель Рэ(HEPR)РэГнг(А)-HF 3х6окN,PE-1 | G21050101 | Кабели силовые с изоляцией из ЭПР
770000750322 | Кабель Рэ(HEPR)РэГнг(А)-HF 3х10окN,PE-1 | G21050101 | Кабели силовые с изоляцией из ЭПР
770000750323 | Кабель Рэ(HEPR)РэГнг(А)-HF 3х16мкN,PE-1 | G21050101 | Кабели силовые с изоляцией из ЭПР
770000750324 | Кабель Рэ(HEPR)РэГнг(А)-HF 3х25мкN,PE-1 | G21050101 | Кабели силовые с изоляцией из ЭПР
770000750325 | Кабель Рэ(HEPR)РэГнг(А)-HF 3х35мкN,PE-1 | G21050101 | Кабели силовые с изоляцией из ЭПР
770000750326 | Кабель Рэ(HEPR)РэГнг(А)-HF 3х50мкN,PE-1 | G21050101 | Кабели силовые с изоляцией из ЭПР
770000750327 | Кабель Рэ(HEPR)РэГнг(А)-HF 3х70мсN,PE-1 | G21050101 | Кабели силовые с изоляцией из ЭПР
770000750328 | Кабель Рэ(HEPR)РэГнг(А)-HF 3х95мсN,PE-1 | G21050101 | Кабели силовые с изоляцией из ЭПР
770000750329 | Кабель Рэ(HEPR)РэГнг(А)-HF 3х120мсN,PE-1 | G21050101 | Кабели силовые с изоляцией из ЭПР
770000750330 | Кабель Рэ(HEPR)РэГнг(А)-HF 3х150мсN,PE-1 | G21050101 | Кабели силовые с изоляцией из ЭПР
770000750331 | Кабель Рэ(HEPR)РэГнг(А)-HF 3х185мсN,PE-1 | G21050101 | Кабели силовые с изоляцией из ЭПР
770000750332 | Кабель Рэ(HEPR)РэГнг(А)-HF 3х240мсN,PE-1 | G21050101 | Кабели силовые с изоляцией из ЭПР
770000750333 | Кабель Рэ(HEPR)РэБнг(А)-HF 5х1,5ок-1 | G21050101 | Кабели силовые с изоляцией из ЭПР
770000750334 | Кабель Рэ(HEPR)РэБнг(А)-HF 5х2,5ок-1 | G21050101 | Кабели силовые с изоляцией из ЭПР
770000750335 | Кабель Рэ(HEPR)РэБнг(А)-HF 5х4ок-1 | G21050101 | Кабели силовые с изоляцией из ЭПР
770000750336 | Кабель Рэ(HEPR)РэБнг(А)-HF 5х6ок-1 | G21050101 | Кабели силовые с изоляцией из ЭПР
770000750337 | Кабель Рэ(HEPR)РэБнг(А)-HF 5х10ок-1 | G21050101 | Кабели силовые с изоляцией из ЭПР
770000750338 | Кабель Рэ(HEPR)РэБнг(А)-HF 5х16мк-1 | G21050101 | Кабели силовые с изоляцией из ЭПР
770000750339 | Кабель Рэ(HEPR)РэБнг(А)-HF 5х25мк-1 | G21050101 | Кабели силовые с изоляцией из ЭПР
770000750340 | Кабель Рэ(HEPR)РэБнг(А)-HF 5х35мк-1 | G21050101 | Кабели силовые с изоляцией из ЭПР
770000750341 | Кабель Рэ(HEPR)РэБнг(А)-HF 5х50мк-1 | G21050101 | Кабели силовые с изоляцией из ЭПР
770000750342 | Кабель Рэ(HEPR)РэБнг(А)-HF 5х70мс-1 | G21050101 | Кабели силовые с изоляцией из ЭПР
770000750343 | Кабель Рэ(HEPR)РэБнг(А)-HF 5х95мс-1 | G21050101 | Кабели силовые с изоляцией из ЭПР
770000750344 | Кабель Рэ(HEPR)РэБнг(А)-HF 5х120мс-1 | G21050101 | Кабели силовые с изоляцией из ЭПР
770000750345 | Кабель Рэ(HEPR)РэБнг(А)-HF 5х150мс-1 | G21050101 | Кабели силовые с изоляцией из ЭПР
770000750346 | Кабель Рэ(HEPR)РэБнг(А)-HF 5х185мс-1 | G21050101 | Кабели силовые с изоляцией из ЭПР
770000750347 | Кабель Рэ(HEPR)РэБнг(А)-HF 5х240мс-1 | G21050101 | Кабели силовые с изоляцией из ЭПР
770000750348 | Кабель Рэ(HEPR)РэБнг(А)-HF 3х1,5окN,PE-1 | G21050101 | Кабели силовые с изоляцией из ЭПР
770000750349 | Кабель Рэ(HEPR)РэБнг(А)-HF 3х2,5окN,PE-1 | G21050101 | Кабели силовые с изоляцией из ЭПР
770000750350 | Кабель Рэ(HEPR)РэБнг(А)-HF 3х4окN,PE-1 | G21050101 | Кабели силовые с изоляцией из ЭПР
770000750351 | Кабель Рэ(HEPR)РэБнг(А)-HF 3х6окN,PE-1 | G21050101 | Кабели силовые с изоляцией из ЭПР
770000750352 | Кабель Рэ(HEPR)РэБнг(А)-HF 3х10окN,PE-1 | G21050101 | Кабели силовые с изоляцией из ЭПР
770000750353 | Кабель Рэ(HEPR)РэБнг(А)-HF 3х16мкN,PE-1 | G21050101 | Кабели силовые с изоляцией из ЭПР
770000750354 | Кабель Рэ(HEPR)РэБнг(А)-HF 3х25мкN,PE-1 | G21050101 | Кабели силовые с изоляцией из ЭПР
770000750355 | Кабель Рэ(HEPR)РэБнг(А)-HF 3х35мкN,PE-1 | G21050101 | Кабели силовые с изоляцией из ЭПР
770000750356 | Кабель Рэ(HEPR)РэБнг(А)-HF 3х50мкN,PE-1 | G21050101 | Кабели силовые с изоляцией из ЭПР
770000750357 | Кабель Рэ(HEPR)РэБнг(А)-HF 3х70мсN,PE-1 | G21050101 | Кабели силовые с изоляцией из ЭПР
770000750358 | Кабель Рэ(HEPR)РэБнг(А)-HF 3х95мс-1 | G21050101 | Кабели силовые с изоляцией из ЭПР
770000750359 | Кабель Рэ(HEPR)РэБнг(А)-HF 3х120мсN,PE-1 | G21050101 | Кабели силовые с изоляцией из ЭПР
770000750360 | Кабель Рэ(HEPR)РэБнг(А)-HF 3х150мс-1 | G21050101 | Кабели силовые с изоляцией из ЭПР
770000750361 | Кабель Рэ(HEPR)РэБнг(А)-HF 3х185мсN,PE-1 | G21050101 | Кабели силовые с изоляцией из ЭПР
770000750362 | Кабель Рэ(HEPR)РэБнг(А)-HF 3х240мсN,PE-1 | G21050101 | Кабели силовые с изоляцией из ЭПР
770000750363 | Кабель Рэ(HEPR)РэЭмБнг(А)-HF 3х35/16-10 | G21050101 | Кабели силовые с изоляцией из ЭПР
770000750364 | Кабель Рэ(HEPR)РэЭмБнг(А)-HF 3х50/16-10 | G21050101 | Кабели силовые с изоляцией из ЭПР
770000750365 | Кабель Рэ(HEPR)РэЭмБнг(А)-HF 3х70/16-10 | G21050101 | Кабели силовые с изоляцией из ЭПР
770000750366 | Кабель Рэ(HEPR)РэЭмБнг(А)-HF 3х95/16-10 | G21050101 | Кабели силовые с изоляцией из ЭПР
770000750367 | Кабель Рэ(HEPR)РэЭмБнг(А)-HF 3х120/16-10 | G21050101 | Кабели силовые с изоляцией из ЭПР
770000750368 | Кабель Рэ(HEPR)РэЭмБнг(А)-HF 3х150/25-10 | G21050101 | Кабели силовые с изоляцией из ЭПР
770000750369 | Кабель Рэ(HEPR)РэЭмБнг(А)-HF 3х185/25-10 | G21050101 | Кабели силовые с изоляцией из ЭПР
770000750370 | Кабель Рэ(HEPR)РэЭмБнг(А)-HF 3х240/25-10 | G21050101 | Кабели силовые с изоляцией из ЭПР
770000750371 | Кабель Рэ(HEPR)РэЭмБнг(А)-HF 3х35/16-6 | G21050101 | Кабели силовые с изоляцией из ЭПР
770000750372 | Кабель Рэ(HEPR)РэЭмБнг(А)-HF 3х50/16-6 | G21050101 | Кабели силовые с изоляцией из ЭПР
770000750373 | Кабель Рэ(HEPR)РэЭмБнг(А)-HF 3х70/16-6 | G21050101 | Кабели силовые с изоляцией из ЭПР
770000750374 | Кабель Рэ(HEPR)РэЭмБнг(А)-HF 3х95/16-6 | G21050101 | Кабели силовые с изоляцией из ЭПР
770000750375 | Кабель Рэ(HEPR)РэЭмБнг(А)-HF 3х120/16-6 | G21050101 | Кабели силовые с изоляцией из ЭПР
770000750376 | Кабель Рэ(HEPR)РэЭмБнг(А)-HF 3х150/25-6 | G21050101 | Кабели силовые с изоляцией из ЭПР
770000750377 | Кабель Рэ(HEPR)РэЭмБнг(А)-HF 3х185/25-6 | G21050101 | Кабели силовые с изоляцией из ЭПР
770000750378 | Кабель Рэ(HEPR)РэЭмБнг(А)-HF 3х240/25-6 | G21050101 | Кабели силовые с изоляцией из ЭПР
770000750776 | Наконечник ТМЛ 50-10-11 ДПА | G210402 | Наконечники кабельные
770000750859 | Кабель HSB 25 Bartec/07-5803-225А | G2110 | Кабели греющие
770000750945 | Кабель КПБК-90 3х50 | G2107 | Кабели нефтепогружные
770000750966 | Кабель ВВГнг(А)-ХЛ 3х185(N)-1 | G21050102 | Кабели силовые с изоляцией из ПВХ
770000751429 | Кабель КунРс ПКПнг(А)-FRHF 2х0,75 | G2106 | Кабели монтажные и управления
770000751517 | Муфта кабельная 400мм | G21040101 | Муфты для силовых и контрольных кабелей
770000751525 | Кабель КВЭБбШвнг(А)-LS 5х1,5 | G210502 | Кабели контрольные
770000751526 | Кабель КВЭБбШвнг(А)-LS 10х1,5 | G210502 | Кабели контрольные
770000751527 | Муфта кабельная 10 кВ 400мм | G21040101 | Муфты для силовых и контрольных кабелей
770000751530 | Муфта кабельная 10 кВ 170мм | G21040101 | Муфты для силовых и контрольных кабелей
770000751658 | Кабель 18х2х0,75 | G2106 | Кабели монтажные и управления
770000751870 | Провод КуГВВнг(В)-LS 1х4 з-ж | G2106 | Кабели монтажные и управления
770000752086 | Кабель КВВГнг-FRLS 4х1,0 | G210502 | Кабели контрольные
770000752276 | Кабель КВИПнг(А)-FRLS 2х2х1,0 ВЭм | G2106 | Кабели монтажные и управления
770000752487 | Кабель КПСЭнг-FRLS 1х2х0,1 | G2106 | Кабели монтажные и управления
770000752527 | Кабель МКШВнг(А)-LS 3х0,75 | G2106 | Кабели монтажные и управления
770000752709 | Кабель монтажный КСПВГ 4х0,20 | G2106 | Кабели монтажные и управления
770000753140 | Кабель МКШВнг(А)-LS 3х0,5 | G2106 | Кабели монтажные и управления
770000753188 | Кабель КВБбШвнг(А)-FRLS 10х2,5 | G210502 | Кабели контрольные
770000753234 | Муфта 1ПКВ(Н)Тп-5х(70-120) | G21040101 | Муфты для силовых и контрольных кабелей
770000753373 | Кабель ОЭзнг(А)-LS-ХЛ 2х2х1,5 синий | G2106 | Кабели монтажные и управления
770000753395 | Кабель ОЭнг(А)-ХЛ 2х2х1,0 синий | G2106 | Кабели монтажные и управления
770000753460 | Кабель ОЭнг(А)-ХЛ 2х2х1 черный | G2106 | Кабели монтажные и управления
770000753463 | Кабель ОЭнг(А)-ХЛ 5х1 черный | G2106 | Кабели монтажные и управления
770000753466 | Кабель ОЭзнг(А)-LS-ХЛ 5х2х1,5 синий | G2106 | Кабели монтажные и управления
770000753468 | Кабель ОЭзнг(А)-LS-ХЛ 5х2х1,5 черный | G2106 | Кабели монтажные и управления
770000753469 | Кабель ОЭзнг(А)-LS-ХЛ 8х2х1,5 синий | G2106 | Кабели монтажные и управления
770000753472 | Кабель ОЭзнг(А)-LS-ХЛ 10х1,5 черный | G2106 | Кабели монтажные и управления
770000753552 | Провод ПТВВнг(А) 2х1 ХА | G210514 | Провода и кабели термост., термоэлектр.
770000753601 | Кабель 2S7F BLK Canare | G2170 | ПРОДУКЦИЯ КАБЕЛЬНАЯ НЕ НОРМАЛИЗОВАННАЯ
770000753602 | Кабель L-2T2S Canare | G2170 | ПРОДУКЦИЯ КАБЕЛЬНАЯ НЕ НОРМАЛИЗОВАННАЯ
770000753653 | Кабель судовой КНРЭПнг-FRHF 3х6л-0,6/1 | G210507 | Кабели судовые
770000753848 | Кабель ВБШвнг(А)-LS 3х1,5ок(N,PE)-1 | G21050102 | Кабели силовые с изоляцией из ПВХ
770000754158 | Муфта концевая 4х150-240-1кВ нг-LS | G21040101 | Муфты для силовых и контрольных кабелей
770000754714 | Провод ПуГВ 1х50 Б | G210511 | Провода силовые
770000755008 | Кабель КВВГЭнг(А) 5х1 | G210502 | Кабели контрольные
770000755009 | Кабель КВВГЭнг(А) 37х1 | G210502 | Кабели контрольные
770000755027 | Кабель КВБбШвнг(А) 10х2,5 | G210502 | Кабели контрольные
770000755028 | Кабель монтажный нг(А)-LS 1х2х1 ОЭ | G2106 | Кабели монтажные и управления
770000755029 | Кабель монтажный нг(А)-LS 7х2х1 ОЭ | G2106 | Кабели монтажные и управления
770000755030 | Кабель монтажный нг(А)-LS 2х2х1 ОЭ | G2106 | Кабели монтажные и управления
770000755031 | Кабель монтажный нг(А)-LS 2х2х1,5 ОЭ | G2106 | Кабели монтажные и управления
770000755032 | Кабель КВВГнг(А)-LS 7х2,5 | G210502 | Кабели контрольные
770000755040 | Кабель ВВГнг(А)-ХЛ 3х10ок(N,PE)-1 | G21050102 | Кабели силовые с изоляцией из ПВХ
770000755042 | Кабель ВВГнг(А)-LS 5х6ок(N,PE)-1 | G21050102 | Кабели силовые с изоляцией из ПВХ
770000755043 | Кабель КВВГЭнг(А)-ХЛ 10х1 | G210502 | Кабели контрольные
770000755070 | Кабель ПвБШвнг(А)-ХЛ 3х50-6 | G21050103 | Кабели силовые с изоляцией из СП
770000755073 | Кабель силовой 5х4-0,6/1кВ ХЛ | G21050101 | Кабели силовые с изоляцией из ЭПР
770000755158 | Муфта концевая 5ПКТп-1-25/50(Б) нг-LS | G21040101 | Муфты для силовых и контрольных кабелей
770000755281 | Кабель Hyperline/UUTP4-C6-S23-IN-LSZH-OR | G21050301 | Витая пара
770000755288 | Кабель ВЭБШвнг(А) 4х6ок(PE)-0,66 | G21050102 | Кабели силовые с изоляцией из ПВХ
770000755292 | Кабель ВЭБШвнг(А) 4х16(PE)-0,66 | G21050102 | Кабели силовые с изоляцией из ПВХ
770000755293 | Провод ПуГПнг(А)-HF 1х1,5 синий | G210511 | Провода силовые
770000755296 | Провод ПуГПнг(А)-HF 1х1,5 розовый | G210511 | Провода силовые
770000755337 | Кабель ВВГнг(А)-LS 1х35-1 | G21050102 | Кабели силовые с изоляцией из ПВХ
770000755438 | Кабель ОКГнг(А)-HF-0,22-24П 2,7кН | G2109 | Кабели волоконно-оптические
770000755447 | Провод ПТВВнг(А) 7х2х1 ХА | G210514 | Провода и кабели термост., термоэлектр.
770000755457 | Провод медный ПВС 3х2,5 | G210511 | Провода силовые
770000755481 | Кабель КПСВЭПсБПс 2х2х0,5 | G21050370 | Кабели связи прочие
770000755484 | Кабель СЛ-ОКМБ-03НУ-8Е2-2,7 | G2109 | Кабели волоконно-оптические
770000756170 | Кабель PTK-LAN ПожТехКабель/220-008 | G21050301 | Витая пара
770000756439 | Муфта концевая КВтп-10-150/240 | G21040101 | Муфты для силовых и контрольных кабелей
770000756735 | Кабель греющий 37Вт/м | G2110 | Кабели греющие
770000756901 | Муфта соединительная Стп-10-150/240 | G21040101 | Муфты для силовых и контрольных кабелей
770000756990 | Кабель ВБШв 4х10-0,66 | G21050102 | Кабели силовые с изоляцией из ПВХ
770000757111 | Кабель ВБШвнг(А)-LS 4х95мс(N+1х50мк(PE-1 | G21050102 | Кабели силовые с изоляцией из ПВХ
770000757114 | Кабель ВВГнг(А)-LS 5х25мк(N,PE)-1 | G21050102 | Кабели силовые с изоляцией из ПВХ
770000757117 | Кабель ВВГнг(А)-LS 4х95мс(N+1х50мк(PE)-1 | G21050102 | Кабели силовые с изоляцией из ПВХ
770000757119 | Кабель ВВГнг(А)-LS 4х150мс(N+1х95мк(PE-1 | G21050102 | Кабели силовые с изоляцией из ПВХ
770000757140 | Кабель универс нг(А) 4х1,5ок(N) ХЛ-0,66 | G21050102 | Кабели силовые с изоляцией из ПВХ
770000757143 | Кабель универс нг(А) 7х1ок(N) ХЛ-0,66 | G21050102 | Кабели силовые с изоляцией из ПВХ
770000757152 | Кабель силовой нг(А)-НF 3х70/16 6/10 кВ | G21050101 | Кабели силовые с изоляцией из ЭПР
770000757324 | Кабель нг(А)-LS 3х185/35-10 | G21050101 | Кабели силовые с изоляцией из ЭПР
770000757369 | Кабель ВБШвнг(А)-LS 4х2,5-0,66 | G21050102 | Кабели силовые с изоляцией из ПВХ
770000757370 | Кабель ВБШвнг(А)-LS 3х2,5-0,66 | G21050102 | Кабели силовые с изоляцией из ПВХ
770000757374 | Кабель ВБШвнг(А)-LS 5х2,5-0,66 | G21050102 | Кабели силовые с изоляцией из ПВХ
770000757375 | Кабель ВБШвнг(А)-LS 3х6-0,66 | G21050102 | Кабели силовые с изоляцией из ПВХ
770000757378 | Кабель ВБШвнг(А)-LS 4х6-0,66 | G21050102 | Кабели силовые с изоляцией из ПВХ
770000757454 | Кабель ВВГнг(А)-FRLS-ХЛ 4х10ок(N)-0,66 | G21050102 | Кабели силовые с изоляцией из ПВХ
770000757457 | Кабель ВВГнг(А)-FRLS-ХЛ 4х2,5ок(N)-0,66 | G21050102 | Кабели силовые с изоляцией из ПВХ
770000757462 | Кабель ВВГнг(А)-FRLS-ХЛ 4х6ок(N)-0,66 | G21050102 | Кабели силовые с изоляцией из ПВХ
770000757669 | Кабель ВВГнг(А)-FRLS-ХЛ 4х25мк(N)-0,66 | G21050102 | Кабели силовые с изоляцией из ПВХ
770000757853 | Кабель монтажный 4х1,5мм2 | G2106 | Кабели монтажные и управления
770000757892 | Кабель силовой 3х2,5-1 | G21050101 | Кабели силовые с изоляцией из ЭПР
770000757893 | Кабель силовой 3х4-1 | G21050101 | Кабели силовые с изоляцией из ЭПР
770000757894 | Кабель силовой 3х6-1 | G21050101 | Кабели силовые с изоляцией из ЭПР
770000757895 | Кабель силовой 3х10-1 | G21050101 | Кабели силовые с изоляцией из ЭПР
770000757896 | Кабель силовой 3х16-1 | G21050101 | Кабели силовые с изоляцией из ЭПР
770000757897 | Кабель силовой 3х25-1 | G21050101 | Кабели силовые с изоляцией из ЭПР
770000757898 | Кабель силовой 3х35-1 | G21050101 | Кабели силовые с изоляцией из ЭПР
770000757899 | Кабель силовой 5х4-1 | G21050101 | Кабели силовые с изоляцией из ЭПР
770000757900 | Кабель силовой 5х6-1 | G21050101 | Кабели силовые с изоляцией из ЭПР
770000757901 | Кабель силовой 5х10-1 | G21050101 | Кабели силовые с изоляцией из ЭПР
770000757902 | Кабель силовой 5х16-1 | G21050101 | Кабели силовые с изоляцией из ЭПР
770000757903 | Кабель силовой 5х25-1 | G21050101 | Кабели силовые с изоляцией из ЭПР
770000757904 | Кабель силовой 5х35-1 | G21050101 | Кабели силовые с изоляцией из ЭПР
770000757905 | Кабель силовой 5х50-1 | G21050101 | Кабели силовые с изоляцией из ЭПР
770000757906 | Кабель силовой 4х2,5-1 | G21050101 | Кабели силовые с изоляцией из ЭПР
770000757907 | Кабель силовой 4х4-1 | G21050101 | Кабели силовые с изоляцией из ЭПР
770000757908 | Кабель силовой 4х6-1 | G21050101 | Кабели силовые с изоляцией из ЭПР
770000757909 | Кабель силовой 4х10-1 | G21050101 | Кабели силовые с изоляцией из ЭПР
770000757910 | Кабель силовой 4х16-1 | G21050101 | Кабели силовые с изоляцией из ЭПР
770000757911 | Кабель силовой 4х25-1 | G21050101 | Кабели силовые с изоляцией из ЭПР
770000757912 | Кабель силовой 4х35-1 | G21050101 | Кабели силовые с изоляцией из ЭПР
770000757913 | Кабель силовой 4х50-1 | G21050101 | Кабели силовые с изоляцией из ЭПР
770000757914 | Кабель силовой 4х70-1 | G21050101 | Кабели силовые с изоляцией из ЭПР
770000757915 | Кабель силовой 4х95-1 | G21050101 | Кабели силовые с изоляцией из ЭПР
770000757916 | Кабель силовой 5х2,5-1 | G21050101 | Кабели силовые с изоляцией из ЭПР
770000757917 | Кабель силовой 5х70-1 | G21050101 | Кабели силовые с изоляцией из ЭПР
770000757918 | Кабель силовой 5х95-1 | G21050101 | Кабели силовые с изоляцией из ЭПР
770000757919 | Кабель силовой 5х120-1 | G21050101 | Кабели силовые с изоляцией из ЭПР
770000757920 | Кабель силовой 5х150-1 | G21050101 | Кабели силовые с изоляцией из ЭПР
770000757921 | Кабель силовой 5х185-1 | G21050101 | Кабели силовые с изоляцией из ЭПР
770000757922 | Кабель силовой 5х240-1 | G21050101 | Кабели силовые с изоляцией из ЭПР
770000757923 | Кабель силовой 5х120-1 | G21050101 | Кабели силовые с изоляцией из ЭПР
770000757924 | Кабель силовой 5х185-1 | G21050101 | Кабели силовые с изоляцией из ЭПР
770000757925 | Кабель силовой 3х70/50-10 | G21050101 | Кабели силовые с изоляцией из ЭПР
770000757926 | Кабель силовой 3х95/50-10 | G21050101 | Кабели силовые с изоляцией из ЭПР
770000757927 | Кабель силовой 1х120/50-10 | G21050101 | Кабели силовые с изоляцией из ЭПР
770000758069 | Кабель ВБШвнг(А)-ХЛ 3х35мк(N,PE)-1 | G21050102 | Кабели силовые с изоляцией из ПВХ
770000758144 | Кабель ВБШвнг(А)-ХЛ 5х16ок(N,PE)-1 | G21050102 | Кабели силовые с изоляцией из ПВХ
770000758167 | Кабель ВВГнг(А)-ХЛ 5х4ок(N,PE)-1 | G21050102 | Кабели силовые с изоляцией из ПВХ
770000758173 | Кабель КВВГнг(А)-LS 5х4 | G210502 | Кабели контрольные
770000758176 | Кабель ВБШвнг(А)-ХЛ 5х10 ок(N,PE)-1кВ | G21050102 | Кабели силовые с изоляцией из ПВХ
770000758283 | Кабель Sumflex PUR-HF 0,6/1 kV FESTOON | G2170 | ПРОДУКЦИЯ КАБЕЛЬНАЯ НЕ НОРМАЛИЗОВАННАЯ
770000758286 | Кабель Sumflex PCUSN/EPR/CUSNWS/PUR 6/10 | G2170 | ПРОДУКЦИЯ КАБЕЛЬНАЯ НЕ НОРМАЛИЗОВАННАЯ
770000758998 | Кабель МКЭШВнг 3х1 | G2106 | Кабели монтажные и управления
770000759001 | Кабель монтажный нг(А)-LS 10х2х1,5 ОЭ | G2106 | Кабели монтажные и управления
770000759243 | Кабель КВБВнг(А)-FRLS 14х1,5 | G210502 | Кабели контрольные
770000759334 | Кабель ВБШвнг(А)-LS 3х2,5-1 | G21050102 | Кабели силовые с изоляцией из ПВХ
770000759361 | Кабель CK-FS.250/29 | G2110 | Кабели греющие
770000759362 | Кабель CK-FS.250/64 | G2110 | Кабели греющие
770000759403 | Кабель нг(А)-LS-ХЛ 1х2х1,0 | G2106 | Кабели монтажные и управления
770000759404 | Кабель нг(А)-LS-ХЛ 2х2х1,0 | G2106 | Кабели монтажные и управления
770000759405 | Кабель нг(А)-LS-ХЛ 4х1,0 | G2106 | Кабели монтажные и управления
770000759406 | Кабель нг(А)-LS-ХЛ 4х1,5 | G2106 | Кабели монтажные и управления
770000759407 | Кабель нг(А)-LS-ХЛ 4х2,5 | G2106 | Кабели монтажные и управления
770000759408 | Кабель нг(А)-LS-ХЛ 5х1,0 | G2106 | Кабели монтажные и управления
770000759409 | Кабель нг(А)-LS-ХЛ 7х1,0 | G2106 | Кабели монтажные и управления
770000759410 | Кабель нг(А)-LS-ХЛ 10х1,0 | G2106 | Кабели монтажные и управления
770000759411 | Кабель нг(А)-LS-ХЛ 14х2,5 | G2106 | Кабели монтажные и управления
770000759412 | Кабель нг(А)-LS-ХЛ 19х1,0 | G2106 | Кабели монтажные и управления
770000759413 | Кабель нг(А)-LS-ХЛ 3х2х1,0 | G2106 | Кабели монтажные и управления
770000759414 | Кабель нг(А)-LS-ХЛ 4х2х1,0 | G2106 | Кабели монтажные и управления
770000759415 | Кабель нг(А)-LS-ХЛ 5х2х1,0 | G2106 | Кабели монтажные и управления
770000759416 | Кабель нг(А)-LS-ХЛ 6х2х1,0 | G2106 | Кабели монтажные и управления
770000759449 | Кабель нг(А)-FRLS-ХЛ 4х1,0 | G2106 | Кабели монтажные и управления
770000759450 | Кабель нг(А)-FRLS-ХЛ 5х1,0 | G2106 | Кабели монтажные и управления
770000759451 | Кабель нг(А)-FRLS-ХЛ 1х2х1,0 | G2106 | Кабели монтажные и управления
770000759452 | Кабель нг(А)-FRLS-ХЛ 7х1,0 | G2106 | Кабели монтажные и управления
770000759453 | Кабель нг(А)-FRLS-ХЛ 10х1,0 | G2106 | Кабели монтажные и управления
770000759454 | Кабель нг(А)-FRLS-ХЛ 12х1,0 | G2106 | Кабели монтажные и управления
770000759455 | Кабель нг(А)-FRLS-ХЛ 16х1,0 | G2106 | Кабели монтажные и управления
770000759456 | Кабель нг(А)-FRLS-ХЛ 18х1,0 | G2106 | Кабели монтажные и управления
770000759457 | Кабель нг(А)-FRLS-ХЛ 22х1,0 | G2106 | Кабели монтажные и управления
770000759458 | Кабель нг(А)-FRLS-ХЛ 2х2х1,0 | G2106 | Кабели монтажные и управления
770000759459 | Кабель нг(А)-FRLS-ХЛ 3х2х1,0 | G2106 | Кабели монтажные и управления
770000759460 | Кабель нг(А)-FRLS-ХЛ 4х2х1,0 | G2106 | Кабели монтажные и управления
770000759461 | Кабель нг(А)-FRLS-ХЛ 5х2х1,0 | G2106 | Кабели монтажные и управления
770000759462 | Кабель нг(А)-FRLS-ХЛ 6х2х1,0 | G2106 | Кабели монтажные и управления
770000759463 | Кабель нг(А)-FRLS-ХЛ 10х2х1,0 | G2106 | Кабели монтажные и управления
770000759514 | Кабель монтажный 2х2х1,0мм2 | G2106 | Кабели монтажные и управления
770000759515 | Кабель монтажный 5х2х1,0мм2 | G2106 | Кабели монтажные и управления
770000759561 | Кабель силовой 5х4-1 | G21050101 | Кабели силовые с изоляцией из ЭПР
770000759562 | Кабель силовой 5х6-1 | G21050101 | Кабели силовые с изоляцией из ЭПР
770000759563 | Кабель силовой 5х10-1 | G21050101 | Кабели силовые с изоляцией из ЭПР
770000759564 | Кабель силовой 5х16-1 | G21050101 | Кабели силовые с изоляцией из ЭПР
770000759565 | Кабель силовой 5х25-1 | G21050101 | Кабели силовые с изоляцией из ЭПР
770000759566 | Кабель силовой 5х35-1 | G21050101 | Кабели силовые с изоляцией из ЭПР
770000759567 | Кабель силовой 5х50-1 | G21050101 | Кабели силовые с изоляцией из ЭПР
770000759568 | Кабель силовой 5х70-1 | G21050101 | Кабели силовые с изоляцией из ЭПР
770000759569 | Кабель силовой 1х120/50-10 | G21050101 | Кабели силовые с изоляцией из ЭПР
770000759890 | Кабель ОЭвзнг(А)-FRLS-ХЛ 4х1,0-660 | G2106 | Кабели монтажные и управления
770000759892 | Кабель ОЭвзнг(А)-FRLS-ХЛ 10х1,0-660 | G2106 | Кабели монтажные и управления
770000759893 | Кабель ОЭвзнг(А)-FRLS-ХЛ 7х1,0-660 | G2106 | Кабели монтажные и управления
770000759895 | Кабель ОЭвзнг(А)-FRLS-ХЛ 14х1,0-660 | G2106 | Кабели монтажные и управления
770000759917 | Кабель Вз-ВБШвнг(А)-LS 3х95-6 | G21050102 | Кабели силовые с изоляцией из ПВХ
770000759924 | Кабель Вз-РэБВЭмснг(А)-LS 3х120-6/10 | G21050101 | Кабели силовые с изоляцией из ЭПР
770000759932 | Кабель Вз-РэБВЭмснг(А)-LS 3х185-6/10 | G21050101 | Кабели силовые с изоляцией из ЭПР
770000759935 | Кабель Вз-РэБВЭмснг(А)-LS 3х185/35-6/10 | G21050101 | Кабели силовые с изоляцией из ЭПР
770000759940 | Кабель Вз-КВБШвЭнг(А)-LS 4х1,5 | G210502 | Кабели контрольные
770000759953 | Кабель Вз-ВБШвнг(А)-LS 4х150-1 | G21050102 | Кабели силовые с изоляцией из ПВХ
770000759955 | Кабель Вз-ВБШвнг(А)-LS 5х95-1 | G21050102 | Кабели силовые с изоляцией из ПВХ
770000759957 | Кабель Вз-КВБШвнг(А)-LS 7х1,5 | G210502 | Кабели контрольные
770000762610 | Кабель монтажный 2х2х1,0мм2 | G2106 | Кабели монтажные и управления
770000762752 | Кабель КВПЭфП 5е 4х2х0,52 | G21050370 | Кабели связи прочие
770000762755 | Кабель КВПЭфП 5е 2х2х0,52 | G21050370 | Кабели связи прочие
770000762790 | Кабель ВВГнг(А)-LS 5х35ок-0,66 | G21050102 | Кабели силовые с изоляцией из ПВХ
770000762794 | Кабель AMP NETNETCONNECT/1-599683-4 | G21050370 | Кабели связи прочие
770000762795 | Кабель ВВГнг(А)-FRLS 5х25ок-0,66 | G21050102 | Кабели силовые с изоляцией из ПВХ
770000762796 | Кабель ВВГнг(А)-FRLS 5х6ок-0,66 | G21050102 | Кабели силовые с изоляцией из ПВХ
770000762799 | Кабель ВВГнг(А)-FRLS 5х35ок-0,66 | G21050102 | Кабели силовые с изоляцией из ПВХ
770000762800 | Кабель ВВГнг(А)-FRLS 5х70ок-0,66 | G21050102 | Кабели силовые с изоляцией из ПВХ
770000762854 | Кабель ОКСН-24хG.652D-7кН | G2109 | Кабели волоконно-оптические
770000763106 | Кабель ОЭнг(А)-LS 4х1,0-660 | G2106 | Кабели монтажные и управления
770000763402 | Кабель ТОФЛЕКС КУПсЭаВнг(А)-LS 1х2х1 | G2106 | Кабели монтажные и управления
770000763405 | Кабель ТОФЛЕКС КУПсЭаВнг(А)-LS 4х2х1 | G2106 | Кабели монтажные и управления
770000763442 | Кабель ТОФЛЕКС КУПсЭаВнг(А)-LS 10х2х1 | G2106 | Кабели монтажные и управления
770000763445 | Кабель ТОФЛЕКС КУПсЭаВнг(А)-LS 6х2х1 | G2106 | Кабели монтажные и управления
770000763450 | Кабель ТОФЛЕКС КУПсЭаВнг(А)-LS 2х2х1 | G2106 | Кабели монтажные и управления
770000763451 | Кабель ТОФЛЕКС КУПсЭаВнг(А)-LS 7х2х1 | G2106 | Кабели монтажные и управления
770000763466 | Кабель ВВГнг(А)-ХЛ 3х25-1 | G21050102 | Кабели силовые с изоляцией из ПВХ
770000763468 | Кабель ВВГнг(А)-ХЛ 2х16-0,66 | G21050102 | Кабели силовые с изоляцией из ПВХ
770000763470 | Кабель ВВГнг(А)-ХЛ 5х2,5-0,66 | G21050102 | Кабели силовые с изоляцией из ПВХ
770000763482 | Кабель ТППэп3 10х2х0,5-200 | G21050370 | Кабели связи прочие
770000763498 | Кабель нг-FRLS 1х3х1 ВЭК | G2106 | Кабели монтажные и управления
770000763517 | Кабель Hyperline/UUTP4-C6-S23-OUT-LSZH-B | G21050301 | Витая пара
770000763520 | Кабель монтажный нг(А)-LS 10х2х1 ОЭ | G2106 | Кабели монтажные и управления
770000763654 | Наконечник кабельный 10-10 | G210402 | Наконечники кабельные
770000763726 | Кабель ВБШвнг(А)-ХЛ 4х1,5ок(N)-0,66 | G21050102 | Кабели силовые с изоляцией из ПВХ
770000763734 | Кабель ВБШвнг(А)-ХЛ 5х1,5ок(N, PE)-0,66 | G21050102 | Кабели силовые с изоляцией из ПВХ
770000763747 | Кабель АВБбШв 3х35(ож)-6 | G21050102 | Кабели силовые с изоляцией из ПВХ
770000763749 | Кабель КГВВнг(А)-ХЛ 5х70-1 | G210505 | Кабели гибкие
770000763923 | Провод термостойкий ПРКС 5х4 | G210514 | Провода и кабели термост., термоэлектр.
770000764296 | Кабель гибкий КГ-ХЛ 3х0,75 | G21050101 | Кабели силовые с изоляцией из ЭПР
770000764305 | Кабель Hyperline/ISF4-C5e-P-IO-305-GY | G21050301 | Витая пара
770000764383 | Кабель силовой 3х10-1 | G21050101 | Кабели силовые с изоляцией из ЭПР
770000764384 | Кабель силовой 3х16-1 | G21050101 | Кабели силовые с изоляцией из ЭПР
770000764385 | Кабель силовой 3х25/16-10 | G21050101 | Кабели силовые с изоляцией из ЭПР
770000764386 | Кабель силовой 3х4-1 | G21050101 | Кабели силовые с изоляцией из ЭПР
770000764387 | Кабель силовой 3х50/16-10 | G21050101 | Кабели силовые с изоляцией из ЭПР
770000764388 | Кабель силовой 4х10-1 | G21050101 | Кабели силовые с изоляцией из ЭПР
770000764389 | Кабель силовой 4х16-1 | G21050101 | Кабели силовые с изоляцией из ЭПР
770000764390 | Кабель силовой 4х35-1 | G21050101 | Кабели силовые с изоляцией из ЭПР
770000764391 | Кабель силовой 4х4-1 | G21050101 | Кабели силовые с изоляцией из ЭПР
770000764392 | Кабель силовой 4х95-1 | G21050101 | Кабели силовые с изоляцией из ЭПР
770000764394 | Кабель силовой 5х25-1 | G21050101 | Кабели силовые с изоляцией из ЭПР
770000764395 | Кабель силовой 5х50-1 | G21050101 | Кабели силовые с изоляцией из ЭПР
770000764396 | Кабель силовой 5х70-1 | G21050101 | Кабели силовые с изоляцией из ЭПР
770000764397 | Кабель силовой 5х70-1 | G21050101 | Кабели силовые с изоляцией из ЭПР
770000764398 | Кабель силовой 5х95-1 | G21050101 | Кабели силовые с изоляцией из ЭПР
770000764399 | Кабель силовой 5х150-1 | G21050101 | Кабели силовые с изоляцией из ЭПР
770000764427 | Муфта концевая 10КНТпН-9 150-240 мм2 | G21040101 | Муфты для силовых и контрольных кабелей
770000764430 | Кабель 25НРК-Т-2 | G2110 | Кабели греющие
770000764640 | Кабель нг(А)-LS-ХЛ 14х1,5 | G2106 | Кабели монтажные и управления
770000764709 | Кабель силовой 4х10-1 | G21050101 | Кабели силовые с изоляцией из ЭПР
770000764727 | Кабель нг(А)-FRHF-5e 4х2х0,52 | G21050370 | Кабели связи прочие
770000765911 | Кабель ВВГнг(A)-FRLS 3х1,5ок(N,PE)-0,66 | G21050102 | Кабели силовые с изоляцией из ПВХ
770000765980 | Наконечник AI 0,75-12 GY PHC/3200849 | G210402 | Наконечники кабельные
770000765981 | Наконечник AI 2,5-12 GY PHC/3200205 | G210402 | Наконечники кабельные
770000765990 | Наконечник AI 2,5-18 GY PHC/3200072 | G210402 | Наконечники кабельные
770000766025 | Кабель нг(А)-FRLS-ХЛ 10х1,0 | G2106 | Кабели монтажные и управления
770000766026 | Кабель нг(А)-FRLS-ХЛ 12х2х1,0 | G2106 | Кабели монтажные и управления
770000766027 | Кабель нг(А)-FRLS-ХЛ 14х1,0 | G2106 | Кабели монтажные и управления
770000766028 | Кабель нг(А)-FRLS-ХЛ 14х2х1,0 | G2106 | Кабели монтажные и управления
770000766029 | Кабель нг(А)-FRLS-ХЛ 1х2х1,0 | G2106 | Кабели монтажные и управления
770000766030 | Кабель нг(А)-FRLS-ХЛ 4х1,0 | G2106 | Кабели монтажные и управления
770000766031 | Кабель нг(А)-FRLS-ХЛ 5х1,0 | G2106 | Кабели монтажные и управления
770000766032 | Кабель нг(А)-FRLS-ХЛ 6х2х1,0 | G2106 | Кабели монтажные и управления
770000766033 | Кабель нг(А)-FRLS-ХЛ 7х1,0 | G2106 | Кабели монтажные и управления
770000766098 | Кабель U/UTP нг(A)-HF 4х2х0,52 | G21050301 | Витая пара
770000766106 | Кабель F/UTP Энг(A)-HF 4х2х0,52 | G21050301 | Витая пара
770000766129 | Кабель CK-FS.250/19 | G2110 | Кабели греющие
770000766175 | Кабель КВБбШвнг(А)-LS 14х2,5 | G210502 | Кабели контрольные
770000766183 | Кабель нг(А)-FRHF-АХЛ 4х1,5 | G2106 | Кабели монтажные и управления
770000766186 | Кабель нг(А)-FRHF-АХЛ 5х2х1,0 | G2106 | Кабели монтажные и управления
770000766187 | Кабель нг(А)-FRHF-АХЛ 6х2х1,0 | G2106 | Кабели монтажные и управления
770000766190 | Кабель нг(А)-FRHF-АХЛ 7х1,5 | G2106 | Кабели монтажные и управления
770000766195 | Кабель OLFLEX HEAT LappKabel/00911033 | G210514 | Провода и кабели термост., термоэлектр.
770000766265 | Кабель парной скрутки 1х2х0,75 | G21050301 | Витая пара
770000766372 | Кабель МКЭШВнг-LS 2х2х1 ПЭ | G2106 | Кабели монтажные и управления
770000766377 | Кабель МКЭШВнг-LS 4х2х1 ПЭ | G2106 | Кабели монтажные и управления
770000766382 | Кабель МКЭШВнг-LS 5х2х1 ПЭ | G2106 | Кабели монтажные и управления
770000766437 | Кабель силовой 5х70-1 | G21050101 | Кабели силовые с изоляцией из ЭПР
770000766441 | Кабель силовой 4х2,5-1 | G21050101 | Кабели силовые с изоляцией из ЭПР
770000766442 | Кабель силовой 4х6-1 | G21050101 | Кабели силовые с изоляцией из ЭПР
770000766443 | Кабель силовой 5х2,5-1 | G21050101 | Кабели силовые с изоляцией из ЭПР
770000766444 | Кабель силовой 5х4-1 | G21050101 | Кабели силовые с изоляцией из ЭПР
770000766445 | Кабель силовой 5х6-1 | G21050101 | Кабели силовые с изоляцией из ЭПР
770000766446 | Кабель силовой 5х10-1 | G21050101 | Кабели силовые с изоляцией из ЭПР
770000766447 | Кабель силовой 5х16-1 | G21050101 | Кабели силовые с изоляцией из ЭПР
770000766448 | Кабель силовой 5х25-1 | G21050101 | Кабели силовые с изоляцией из ЭПР
770000766449 | Кабель силовой 5х35-1 | G21050101 | Кабели силовые с изоляцией из ЭПР
770000766450 | Кабель силовой 5х50-1 | G21050101 | Кабели силовые с изоляцией из ЭПР
770000766451 | Кабель силовой 5х95-1 | G21050101 | Кабели силовые с изоляцией из ЭПР
770000766452 | Кабель силовой 5х150-1 | G21050101 | Кабели силовые с изоляцией из ЭПР
770000766453 | Кабель силовой 5х185-1 | G21050101 | Кабели силовые с изоляцией из ЭПР
770000766478 | Кабель FTP5e4х2х24AWG ELTROS/EL-100-0110 | G2109 | Кабели волоконно-оптические
770000766516 | Кабель силовой 5х95-1 | G21050101 | Кабели силовые с изоляцией из ЭПР
770000766517 | Кабель силовой 3х50-10 | G21050101 | Кабели силовые с изоляцией из ЭПР
770000766522 | Кабель нг(А)-FRHF-АХЛ 2х2х1,0 | G2106 | Кабели монтажные и управления
770000766531 | Кабель нг(А)-LS-ХЛ 14х1,0 | G2106 | Кабели монтажные и управления
770000766560 | Кабель PHC/2299505 б/у | G2170 | ПРОДУКЦИЯ КАБЕЛЬНАЯ НЕ НОРМАЛИЗОВАННАЯ
770000766668 | Кабель нг(А)-LS-ХЛ 2х2х1 | G2106 | Кабели монтажные и управления
770000766677 | Кабель нг(А)-LS-ХЛ 4х2х1 | G2106 | Кабели монтажные и управления
770000766686 | Кабель силовой 5х10-1 | G21050101 | Кабели силовые с изоляцией из ЭПР
770000766687 | Кабель нг(А)-LS-ХЛ 4х1 | G2106 | Кабели монтажные и управления
770000766690 | Кабель силовой 3х50-10 | G21050101 | Кабели силовые с изоляцией из ЭПР
770000766745 | Кабель CS1W-CN626 OMRON б/у | G2160 | Кабель б/у, провода б/у
770000766750 | Кабель нг(А)-LS-ХЛ 4х2,5 | G2106 | Кабели монтажные и управления
770000766767 | Кабель КУИНнг(А)-LS 6х2х1 ВЭ Ч | G2106 | Кабели монтажные и управления
770000766844 | Кабель нг(А)-LS-ХЛ 7х1 | G2106 | Кабели монтажные и управления
770000766846 | Кабель нг(А)-LS-ХЛ 10х1 | G2106 | Кабели монтажные и управления
770000766849 | Кабель нг(А)-LS-ХЛ 14х1 | G2106 | Кабели монтажные и управления
770000766851 | Кабель нг(А)-LS-ХЛ 19х1 | G2106 | Кабели монтажные и управления
770000766873 | Кабель нг(А)-FRLS-ХЛ 2х2х1 | G2106 | Кабели монтажные и управления
770000766933 | Кабель нг(А)-FRLS-ХЛ 2х2х2,5 | G2106 | Кабели монтажные и управления
770000766939 | Кабель нг(А)-FRLS-ХЛ 4х1 | G2106 | Кабели монтажные и управления
770000766942 | Кабель нг(А)-FRLS-ХЛ 4х2,5 | G2106 | Кабели монтажные и управления
770000766945 | Кабель нг(А)-FRLS-ХЛ 7х1 | G2106 | Кабели монтажные и управления
770000766946 | Кабель нг(А)-FRLS-ХЛ 10х1 | G2106 | Кабели монтажные и управления
770000766947 | Кабель нг(А)-FRLS-ХЛ 10х2,5 | G2106 | Кабели монтажные и управления
770000766949 | Кабель нг(А)-FRLS-ХЛ 14х1 | G2106 | Кабели монтажные и управления
770000766950 | Кабель нг(А)-FRLS-ХЛ 19х1 | G2106 | Кабели монтажные и управления
770000767022 | Провод ПуГПнг(А)-HF 1х4 ж-з | G210511 | Провода силовые
770000767050 | Кабель АПвВнг(А)-LS 3х50-6 | G21050103 | Кабели силовые с изоляцией из СП
770000767053 | Кабель силовой РэпЭБаПнг(А)-HF 1х25мк-1 | G21050101 | Кабели силовые с изоляцией из ЭПР
770000767060 | Кабель РэпЭБПнг(А)-HF 3х2,5мк(N,PE)-1 | G21050101 | Кабели силовые с изоляцией из ЭПР
770000767061 | Наконечник 35-12-9-М-УХЛ3 | G210402 | Наконечники кабельные
770000767062 | Кабель РэпЭБПнг(А)-HF 3х4мк(N,PE)-1 | G21050101 | Кабели силовые с изоляцией из ЭПР
770000767072 | Кабель РэпЭБПнг(А)-HF 4х1,5мк(N)-1 | G21050101 | Кабели силовые с изоляцией из ЭПР
770000767081 | Кабель РэпЭБПнг(А)-HF 4х10мк(N)-1 | G21050101 | Кабели силовые с изоляцией из ЭПР
770000767082 | Кабель РэпЭБПнг(А)-HF 4х6мк(N)-1 | G21050101 | Кабели силовые с изоляцией из ЭПР
770000767086 | Кабель РэпЭБПнг(А)-HF 5х10мк(N,PE)-1 | G21050101 | Кабели силовые с изоляцией из ЭПР
770000767087 | Кабель ДПО-нг(А)-HF-24У (3х8) 1,5кН | G2109 | Кабели волоконно-оптические
770000767098 | Кабель ДПО-нг(А)-HF-12У (3х8) 1,5кН | G2109 | Кабели волоконно-оптические
770000767112 | Кабель РэпЭБПнг(А)-HF 5х120мс(N,PE)-1 | G21050101 | Кабели силовые с изоляцией из ЭПР
770000767114 | Кабель РэпЭБПнг(А)-HF 5х150мс(N,PE)-1 | G21050101 | Кабели силовые с изоляцией из ЭПР
770000767117 | Кабель РэпЭБПнг(А)-HF 5х185мс(N,PE)-1 | G21050101 | Кабели силовые с изоляцией из ЭПР
770000767122 | Кабель РэпЭБПнг(А)-HF 5х2,5мк(N,PE)-1 | G21050101 | Кабели силовые с изоляцией из ЭПР
770000767135 | Кабель РэпЭБПнг(А)-HF 5х240мс(N,PE)-1 | G21050101 | Кабели силовые с изоляцией из ЭПР
770000767141 | Кабель РэпЭБПнг(А)-HF 5х25мк(N,PE)-1 | G21050101 | Кабели силовые с изоляцией из ЭПР
770000767142 | Кабель РэпЭБПнг(А)-HF 5х35мк(N,PE)-1 | G21050101 | Кабели силовые с изоляцией из ЭПР
770000767146 | Кабель РэпЭБПнг(А)-HF 5х50мк(N,PE)-1 | G21050101 | Кабели силовые с изоляцией из ЭПР
770000767149 | Кабель РэпЭБПнг(А)-HF 5х6мк(N,PE)-1 | G21050101 | Кабели силовые с изоляцией из ЭПР
770000767166 | Кабель РэпЭБПнг(А)-HF 5х70мс(N,PE)-1 | G21050101 | Кабели силовые с изоляцией из ЭПР
770000767167 | Кабель РэпЭБПнг(А)-HF 5х95мс(N,PE)-1 | G21050101 | Кабели силовые с изоляцией из ЭПР
770000767173 | Кабель РэпЭБПнг(А)-HF 5х16мк(N,PE)-1 | G21050101 | Кабели силовые с изоляцией из ЭПР
770000767181 | Кабель РэпПнг(А)-HF 5х120мс(N,PE)-1 | G21050101 | Кабели силовые с изоляцией из ЭПР
770000767182 | Кабель РэпПнг(А)-HF 5х150мс(N,PE)-1 | G21050101 | Кабели силовые с изоляцией из ЭПР
770000767188 | Кабель РэпПЭнг(А)-HF 2х1,5мк(N)-1 | G21050101 | Кабели силовые с изоляцией из ЭПР
770000767189 | Провод ПВ-3 1х4-380В ж-з | G210511 | Провода силовые
770000767192 | Кабель РэпПЭнг(А)-HF 3х2,5мк(N,PE)-1 | G21050101 | Кабели силовые с изоляцией из ЭПР
770000767195 | Кабель РэпПЭнг(А)-HF 3х4мк(N,PE)-1 | G21050101 | Кабели силовые с изоляцией из ЭПР
770000767302 | Кабель оптический 8 ОВ 16кН | G2109 | Кабели волоконно-оптические
770000767376 | Кабель оптический 4 ОВ 16кН | G2109 | Кабели волоконно-оптические
770000767471 | Кабель КВИПнг(А)-LS 2х2х1,0 ВЭм | G2106 | Кабели монтажные и управления
770000767474 | Кабель КУИНнг(А)-LS 7х2х1,0 ВЭм | G2106 | Кабели монтажные и управления
770000767476 | Кабель КУИНнг(А)-LS 5х2х1,0 ВЭм | G2106 | Кабели монтажные и управления
770000767477 | Кабель КУИНнг(А)-LS 18х2х1,0 ВЭм | G2106 | Кабели монтажные и управления
770000767481 | Кабель КУИНнг(А)-LS 6х2х1,0 ВЭм-С | G2106 | Кабели монтажные и управления
770000767509 | Кабель ВБШвнг(А)-LS 3х10ок(N,PE)-1 | G21050102 | Кабели силовые с изоляцией из ПВХ
770000767512 | Кабель КВБВнг(А)-LS 19х2,5 | G210502 | Кабели контрольные
770000767518 | Кабель ВБШвнг(А)-FRLS 4х2,5ок(PE)-1 | G21050102 | Кабели силовые с изоляцией из ПВХ
770000767568 | Кабель WLC10 NetPing | G2170 | ПРОДУКЦИЯ КАБЕЛЬНАЯ НЕ НОРМАЛИЗОВАННАЯ
770000767607 | Кабель АВБбШв 3х120-6 | G21050102 | Кабели силовые с изоляцией из ПВХ
770000767613 | Кабель ВБШвнг(А)-FRLS 5х16мк(N,PE)-1 | G21050102 | Кабели силовые с изоляцией из ПВХ
770000767617 | Кабель ВВГнг(А)-LS 4х70мс(N+1х35мк(PE-1 | G21050102 | Кабели силовые с изоляцией из ПВХ
770000768009 | Кабель нг(А)-LS 1х2х1 ВЭ-С | G2106 | Кабели монтажные и управления
770000768303 | Кабель Telecom/UTP4-TC305C5EPRO-CCA-IS | G21050301 | Витая пара
770000768345 | Наконечник 6-6-4 | G210402 | Наконечники кабельные
770000768547 | Кабель ВВГнг(А)-LS 5х6ок(N,PE)-1 | G21050102 | Кабели силовые с изоляцией из ПВХ
770000768548 | Кабель ВБШвнг(А)-LS 4х2,5ок(PE)-1 | G21050102 | Кабели силовые с изоляцией из ПВХ
770000768549 | Кабель ВБШвнг(А)-LS 4х95мс(PE)-1 | G21050102 | Кабели силовые с изоляцией из ПВХ
770000768550 | Кабель КВБбШвнг(А)-LS 19х1,5 | G210502 | Кабели контрольные
770000768551 | Кабель КВВГЭнг(А)-LS 7х1,5 | G210502 | Кабели контрольные
770000768615 | Кабель КВВГнг(А)-LS 5х2,5 Ч | G210502 | Кабели контрольные
770000768621 | Кабель КВВГнг(А)-LS 5х1 Ч | G210502 | Кабели контрольные
770000768633 | Кабель КУИНнг(А)-LS 10х2х1 ВЭ Ч | G2106 | Кабели монтажные и управления
770000769042 | Кабель нг(А)-FRLS-ХЛ 12х2х1,0 | G2106 | Кабели монтажные и управления
770000769095 | Кабель 15AHT2 Heat Trace | G2110 | Кабели греющие
770000769098 | Кабель ВБШвнг(А)-LS 4х6ок(N)-1 | G21050102 | Кабели силовые с изоляцией из ПВХ
770000769101 | Кабель 30AHT2 Heat Trace | G2110 | Кабели греющие
770000769125 | Кабель греющий 9Вт/м | G2110 | Кабели греющие
770000769128 | Кабель греющий 25Вт/м | G2110 | Кабели греющие
770000769295 | Кабель ВВГнг(А)-LS 4х95мс(N,PE)-1 | G21050102 | Кабели силовые с изоляцией из ПВХ
770000769315 | Кабель ВВГнг(А)-LS 3х1,5ок(N,PE)-1 | G21050102 | Кабели силовые с изоляцией из ПВХ
770000769317 | Кабель ВВГнг(А)-LS 5х2,5ок(N,PE)-1 | G21050102 | Кабели силовые с изоляцией из ПВХ
770000769321 | Кабель ВБШвнг(А)-LS 5х6ок(N,PE)-1 | G21050102 | Кабели силовые с изоляцией из ПВХ
770000769328 | Кабель ВВГнг(А)-LS 3х4ок(N,PE)-0,66 | G21050102 | Кабели силовые с изоляцией из ПВХ
770000769334 | Кабель PFHS 4х25+16E-0,6/1 Nexans | G21050101 | Кабели силовые с изоляцией из ЭПР
770000770006 | Кабель ДН(LS) -2,7-6z-4/4 | G2109 | Кабели волоконно-оптические
770000770008 | Кабель ДН(LS) -2,7-6z-4/12 | G2109 | Кабели волоконно-оптические
770000770012 | Кабель Азнг(А)-LS-ХЛ 2х1,5-660 | G2106 | Кабели монтажные и управления
770000770019 | Кабель Азнг(А)-LS-ХЛ 3х1,5-660 | G2106 | Кабели монтажные и управления
770000770054 | Кабель МКЭШВнг(А)-ХЛ 2х2х1 | G2106 | Кабели монтажные и управления
770000770069 | Кабель ВБбШнг(А) 4х2,5-0,66 | G21050102 | Кабели силовые с изоляцией из ПВХ
770000770186 | Кабель UTP категория 5, 4 пары (24 AWG) | G21050301 | Витая пара
770000770198 | Кабель FTP категория 5e, 4 пары (24 AWG) | G21050301 | Витая пара
770000770205 | Кабель саморегулирующийся 27Вт/м | G2110 | Кабели греющие
770000770210 | Кабель ВБШвнг(А)-FRLS 3х2,5ок(N,PE)-1 | G21050102 | Кабели силовые с изоляцией из ПВХ
770000770213 | Кабель ВБШвнг(А)-FRLS 3х25мк(N,PE)-1 | G21050102 | Кабели силовые с изоляцией из ПВХ
770000770214 | Кабель ВБШвнг(А)-FRLS 3х16мк-1 | G21050102 | Кабели силовые с изоляцией из ПВХ
770000770217 | Кабель ВБШвнг(А)-LS 5х16мк(N,PE)-1 | G21050102 | Кабели силовые с изоляцией из ПВХ
770000770233 | Кабель ВБШвнг(А)-LS 5х185мс(N,PE)-1 | G21050102 | Кабели силовые с изоляцией из ПВХ
770000770236 | Кабель ВБШвнг(А)-LS 4х70мс(N+1х35мк(PE-1 | G21050102 | Кабели силовые с изоляцией из ПВХ
770000770241 | Кабель ВВГнг(А)-LS 3х35мс+1х16мк(PE)-1 | G21050102 | Кабели силовые с изоляцией из ПВХ
770000770244 | Кабель ВВГнг(А)-LS 4х35мс(N)+1х16мк(PE)- | G21050102 | Кабели силовые с изоляцией из ПВХ
770000770251 | Кабель ВВГнг(А)-LS 3х16мк(N,PE)-1 | G21050102 | Кабели силовые с изоляцией из ПВХ
770000770311 | Кабель КуПе-ОЭзнг(А)-LS 4х2х1,5 | G2106 | Кабели монтажные и управления
770000770381 | Кабель ОКГТ-Ц-24 G.652D-10,9мм-28кА2.с | G2109 | Кабели волоконно-оптические
770000770407 | Кабель КСБнг(А)-FRLS 2х2х0,8 | G21050370 | Кабели связи прочие
770000770463 | Кабель греющий 2311Вт | G2110 | Кабели греющие
770000770464 | Кабель греющий 1442Вт | G2110 | Кабели греющие
770000770465 | Кабель ВБШвнг(А)-LS 4х70-1 | G21050102 | Кабели силовые с изоляцией из ПВХ
770000770468 | Кабель ВБШвнг(А)-FRLS 3х1,5-1 | G21050102 | Кабели силовые с изоляцией из ПВХ
770000770566 | Кабель ВБШвнг(А) 3х2,5 (N,PE)-0,66 | G21050102 | Кабели силовые с изоляцией из ПВХ
770000771020 | Кабель греющий 1,2мм2, 25мм | G2110 | Кабели греющие
770000771305 | Кабель греющий 38 Вт/м | G2110 | Кабели греющие
770000771318 | Кабель нг(А)-FRLS-ХЛ 5х1,5мм2 | G2106 | Кабели монтажные и управления
770000771326 | Кабель КВПЭфнг(А)-HF-5е 4х2х0,52 | G21050301 | Витая пара
770000771329 | Кабель ВВГнг(А)-LS 3х2,5ок(N,PE)-0,66 | G21050102 | Кабели силовые с изоляцией из ПВХ
770000771332 | Кабель КИПнг(А)-HF 2х2х0,6 | G21050370 | Кабели связи прочие
770000771337 | Кабель греющий 47Вт/м | G2110 | Кабели греющие
770000771366 | Кабель Cabeus/8947c | G21050301 | Витая пара
770000771374 | Кабель EFPO15 Ensto/6410004313305 | G2110 | Кабели греющие
770000771578 | Кабель д/локальных сетейLegrand/0 327 99 | G21050301 | Витая пара
770000771633 | Кабель КУИНнг-LS 14х2х1,0 ВЭ | G2106 | Кабели монтажные и управления
770000771638 | Кабель КУИНнг-LS 7х1,0 ВЭ | G2106 | Кабели монтажные и управления
770000771642 | Кабель КУИНнг-LS 19х1,0 ВЭ | G2106 | Кабели монтажные и управления
770000771645 | Кабель КУИНнг-LS 27х1,0 ВЭ | G2106 | Кабели монтажные и управления
770000771758 | Муфта 3ПКВТп-10-35/50(Б) | G21040101 | Муфты для силовых и контрольных кабелей
770000771766 | Муфта 4КВНТп-1-25/50(Б)-нг-LS | G21040101 | Муфты для силовых и контрольных кабелей
770000771773 | Муфта 4КВНТп-1-70/120(Б)-нг-LS | G21040101 | Муфты для силовых и контрольных кабелей
770000771784 | Муфта 5ПКТп-1-25/50 | G21040101 | Муфты для силовых и контрольных кабелей
770000771787 | Кабель нг(А)-HF-ХЛ1 3х2,5ок(N,PE)-1 | G21050101 | Кабели силовые с изоляцией из ЭПР
770000771788 | Кабель нг(А)-HF-ХЛ1 4х2,5ок(N,PE)-1 | G21050101 | Кабели силовые с изоляцией из ЭПР
770000771903 | Кабель ETHERLINE LappKabel/2170464 | G21050301 | Витая пара
770000771999 | Кабель ВВГнг(А)-LS 5х4ок(N,PE)-1 | G21050102 | Кабели силовые с изоляцией из ПВХ
770000772004 | Кабель ВВГнг(А)-LS 3х6ок(N,PE)-1 | G21050102 | Кабели силовые с изоляцией из ПВХ
770000772014 | Кабель ВВГнг(А)-LS 4х10ок(N,PE)-1 | G21050102 | Кабели силовые с изоляцией из ПВХ
770000772026 | Кабель силовой 1х300RM/50-20/35 | G21050101 | Кабели силовые с изоляцией из ЭПР
770000772038 | Кабель ВБШвнг(А)-FRLS 5х10ок(N,PE)-1 | G21050102 | Кабели силовые с изоляцией из ПВХ
770000772040 | Наконечник 120-12-17 | G210402 | Наконечники кабельные
770000772052 | Кабель ВЭБШвнг(А)-LS 3х6ок-1 | G21050102 | Кабели силовые с изоляцией из ПВХ
770000772055 | Кабель ВЭБШвнг(А)-LS 3х50мс/25-1 | G21050102 | Кабели силовые с изоляцией из ПВХ
770000772073 | Муфта ССД/130103-00825 | G21040102 | Муфты для оптических кабелей
770000772079 | Кабель АПвВнг(A)-LS 3х95/25-10 | G21050103 | Кабели силовые с изоляцией из СП
770000772086 | Кабель ТОФЛЕКС КУЭаВЭаВнг(А)-LS 12х3х2,5 | G2106 | Кабели монтажные и управления
770000772091 | Кабель ТОФЛЕКС КУЭаВЭаВнг(А)-LS 10х3х2,5 | G2106 | Кабели монтажные и управления
770000772097 | Кабель КУПДнг(А) В-ХЛ 15х2х1 | G2106 | Кабели монтажные и управления
770000772099 | Кабель КУПДнг(А) В-ХЛ 21х2х1 | G2106 | Кабели монтажные и управления
770000772101 | Кабель КУПДнг(А) В-ХЛ 6х2х1 | G2106 | Кабели монтажные и управления
770000772103 | Кабель КУПДнг(А) В-ХЛ 7х2х1 | G2106 | Кабели монтажные и управления
770000772104 | Кабель КУПДнг(А) В-ХЛ 14х2х1 | G2106 | Кабели монтажные и управления
770000772105 | Кабель КУПДнг(А) В-ХЛ 9х2х1 | G2106 | Кабели монтажные и управления
770000772158 | Кабель ВВГнг(А)-LS 3х95мс+1х50мк(PE)-1 | G21050102 | Кабели силовые с изоляцией из ПВХ
770000772227 | Кабель ВБШвнг(А)-LS 3х120мс+1х70мк(PE)-1 | G21050102 | Кабели силовые с изоляцией из ПВХ
770000772229 | Кабель ВБШвнг(А)-FRLS 3х25мк(N,PE)-1 | G21050102 | Кабели силовые с изоляцией из ПВХ
770000772300 | Кабель ВБШвнг(А)-FRLS 5х25мк(N,PE)-1 | G21050102 | Кабели силовые с изоляцией из ПВХ
770000772304 | Кабель ВБШвнг(А)-LS 4х35мк(N+1х16мк(PE-1 | G21050102 | Кабели силовые с изоляцией из ПВХ
770000772311 | Кабель Вз-ВБШвнг(А)-LS 4х120-1 | G21050102 | Кабели силовые с изоляцией из ПВХ
770000772314 | Кабель Вз-ВБШвнг(А)-LS 4х70-1 | G21050102 | Кабели силовые с изоляцией из ПВХ
770000772315 | Кабель Вз-ВБШвнг(А)-LS 4х35-0,66 | G21050102 | Кабели силовые с изоляцией из ПВХ
770000772319 | Кабель Вз-ВБШвнг(А)-LS 4х25-0,66 | G21050102 | Кабели силовые с изоляцией из ПВХ
770000772320 | Кабель Вз-ВБШвнг(А)-LS 4х16-0,66 | G21050102 | Кабели силовые с изоляцией из ПВХ
770000772322 | Кабель Вз-ВБШвнг(А)-LS 4х6-0,66 | G21050102 | Кабели силовые с изоляцией из ПВХ
770000772325 | Кабель Вз-ВБШвнг(А)-LS 4х10-0,66 | G21050102 | Кабели силовые с изоляцией из ПВХ
770000772339 | Кабель Вз-ВБШвЭнг(А)-LS 4х16-0,66 | G21050102 | Кабели силовые с изоляцией из ПВХ
770000772342 | Кабель Вз-ВБШвЭнг(А)-LS 4х25-0,66 | G21050102 | Кабели силовые с изоляцией из ПВХ
770000772344 | Кабель Вз-ВБШвЭнг(А)-LS 4х35-0,66 | G21050102 | Кабели силовые с изоляцией из ПВХ
770000772348 | Кабель Вз-ВБШвЭнг(А)-LS 4х70-1 | G21050102 | Кабели силовые с изоляцией из ПВХ
770000772490 | Кабель КВБбШнг 10х1 | G210502 | Кабели контрольные
770000772496 | Кабель КВБбШнг 4х1 | G210502 | Кабели контрольные
770000772499 | Кабель КВБбШнг 7х1 | G210502 | Кабели контрольные
770000772552 | Кабель SuprLan/01-1005 | G21050301 | Витая пара
770000772571 | Кабель ITK/LC3-C5E04-139 | G21050301 | Витая пара
770000772663 | Кабель ParLan F/UTP 6 4х2х0,57 PVC | G21050301 | Витая пара
770000772672 | Кабель оптический ОГДН-2х4А-7(LS-HF) | G2109 | Кабели волоконно-оптические
770000772673 | Кабель ТППэпБбШп 20х2х0,5 | G21050302 | Кабели телефонные
770000772674 | Кабель ТППэпБбШп 20х2х0,5 | G21050302 | Кабели телефонные
770000772679 | Кабель ЭВнг(А)-LS 4х2х0,78 | G21050370 | Кабели связи прочие
770000773626 | Кабель КУПДнг(А) В-ХЛ 18х2х1 | G2106 | Кабели монтажные и управления
770000773650 | Кабель КУПДнг(А) В-ХЛ 16х2х1 | G2106 | Кабели монтажные и управления
770000773652 | Кабель КУПДнг(А) В-ХЛ 8х2х1 | G2106 | Кабели монтажные и управления
770000773656 | Кабель КУПДнг(А) В-ХЛ 10х2х1 | G2106 | Кабели монтажные и управления
770000773658 | Кабель КУПДнг(А) В-ХЛ 4х2х1 | G2106 | Кабели монтажные и управления
770000773700 | Кабель контрольный 8х3х1 | G210502 | Кабели контрольные
770000773708 | Кабель контрольный 5х3х1 | G210502 | Кабели контрольные
770000773720 | Кабель КВВГнг(А)-LS 2х1,5 | G210502 | Кабели контрольные
770000773817 | Кабель ДСт-30-6z-6/96 | G2109 | Кабели волоконно-оптические
770000773830 | Кабель КСБнг(А)-FRHF 1х2х0,8 | G21050370 | Кабели связи прочие
770000773839 | Кабель ДСт-30-6Z-5/24(167) | G2109 | Кабели волоконно-оптические
770000773877 | Кабель ВБбШв 3х25-6 | G21050102 | Кабели силовые с изоляцией из ПВХ
770000773934 | Кабель АВБШвнг(А)-LS 3х95мс-6 | G21050102 | Кабели силовые с изоляцией из ПВХ
770000773942 | Кабель ВБШвнг(А) 5х4ок(N,PE)-0,66 | G21050102 | Кабели силовые с изоляцией из ПВХ
770000773964 | Кабель ВБШвнг(А) 4х95мс(N)-1 | G21050102 | Кабели силовые с изоляцией из ПВХ
770000773968 | Кабель ВБШвнг(А) 5х1,5ок(N,PE)-0,66 | G21050102 | Кабели силовые с изоляцией из ПВХ
770000773970 | Кабель ВБШвнг(А) 4х50мс(N)-0,66 | G21050102 | Кабели силовые с изоляцией из ПВХ
770000773977 | Кабель ВБШвнг(А)-ХЛ 3х16ок-0,66 | G21050102 | Кабели силовые с изоляцией из ПВХ
770000773985 | Кабель КВВГнг(А)-LS 7х1,5 | G210502 | Кабели контрольные
770000773993 | Кабель ИнСил-РэпБПнг(А)-HF 5х6ок(N,PE) | G2106 | Кабели монтажные и управления
770000774045 | Кабель ВБШнг(А)-ХЛ 4х35-0,66 | G21050102 | Кабели силовые с изоляцией из ПВХ
770000774072 | Кабель РЭПГнг(А)-HF-ХЛ 1х185/25-35 | G21050101 | Кабели силовые с изоляцией из ЭПР
770000774085 | Кабель РПГнг(А)-HF-ХЛ 4х2,5-1 | G21050101 | Кабели силовые с изоляцией из ЭПР
770000774086 | Кабель РЭПГнг(А)-HF-ХЛ 1х185/35-10 | G21050101 | Кабели силовые с изоляцией из ЭПР
770000774087 | Кабель РПГнг(А)-HF-ХЛ 3х4-1 | G21050101 | Кабели силовые с изоляцией из ЭПР
770000774423 | Муфта концевая 10ПКНтО-70/120 | G21040101 | Муфты для силовых и контрольных кабелей
770000774488 | Кабель AN 9 L 2x1,5 Helukabel/48026 | G210514 | Провода и кабели термост., термоэлектр.
770000774625 | Кабель монтажный нг2х2х0,75 | G2106 | Кабели монтажные и управления
770000774849 | Наконечник кабельный 0,5-10 | G210402 | Наконечники кабельные
770000774974 | Кабель КВИПнг(А)-LS 1х2х1,0 ВЭ Ч | G2106 | Кабели монтажные и управления
770000774980 | Кабель КВВГнг(А)-LS 14х6 Ч | G210502 | Кабели контрольные
770000775050 | Кабель КВВГЭнг(А)-LS 10х1,5 | G210502 | Кабели контрольные
770000775065 | Кабель ВБШвнг(А)-LS 2х2,5ок(N)-1 | G21050102 | Кабели силовые с изоляцией из ПВХ
770000775152 | Провод ПуГВ 1х6 з-ж | G210511 | Провода силовые
770000775672 | Кабель АУТФОРС КУВЭШвнг(А)-ХЛ 12х1,0 | G2106 | Кабели монтажные и управления
770000775673 | Кабель АУТФОРС КУВЭШвнг(А)-ХЛ 2х2х1,0 | G2106 | Кабели монтажные и управления
770000775674 | Кабель АУТФОРС КУВЭШвнг(А)-ХЛ 3х2х1,0 | G2106 | Кабели монтажные и управления
770000775675 | Кабель АУТФОРС КУВЭШвнг(А)-ХЛ 5х1,0 | G2106 | Кабели монтажные и управления
770000775676 | КабельАУТФОРС КУПЭШВнг(А)-FRLS-ХЛ4х2х1,0 | G2106 | Кабели монтажные и управления
770000775677 | Кабель АУТФОРСКУПЭШвнг(А)-FRLS-ХЛ6х2х1,0 | G2106 | Кабели монтажные и управления
770000775678 | Кабель АУТФОРС КУПЭШВнг(А)-LS-ХЛ 10х1,0 | G2106 | Кабели монтажные и управления
770000775679 | Кабель АУТФОРС КУПЭШвнг(А)-LS-ХЛ 2х2х1,0 | G2106 | Кабели монтажные и управления
770000775680 | КабельАУТФОРС КУПЭШВнг(А)-LS-ХЛ 5х2х1,0 | G2106 | Кабели монтажные и управления
770000775681 | Кабель АУТФОРС КУПЭШвнг(А)-LS-ХЛ 7х1,5 | G2106 | Кабели монтажные и управления
770000775682 | Кабель ИнСил-ИЭнг(А)-HF-ХЛ 2х2х1,5-300 | G2106 | Кабели монтажные и управления
770000775683 | Кабель КУИН нг(А)-FRLS 10х1,0 ПсЭ-ХЛ | G2106 | Кабели монтажные и управления
770000775684 | Кабель КУИН нг(А)-FRLS 11х1,0 ПсЭ-ХЛ | G2106 | Кабели монтажные и управления
770000775685 | Кабель КУИН нг(А)-FRLS 14х1,0 ПсЭ-ХЛ | G2106 | Кабели монтажные и управления
770000775686 | Кабель КУИН нг(А)-FRLS 2х2х1,0 ПсЭ-ХЛ | G2106 | Кабели монтажные и управления
770000775687 | Кабель КУИН нг(А)-FRLS 3х2х1,0 ПсЭ-ХЛ | G2106 | Кабели монтажные и управления
770000775688 | Кабель КУИН нг(А)-FRLS 4х1,0 ПсЭ-ХЛ | G2106 | Кабели монтажные и управления
770000775689 | Кабель КУИН нг(А)-FRLS 5х2х1,5 ПсЭ-ХЛ | G2106 | Кабели монтажные и управления
770000775690 | Кабель КУИН нг(А)-FRLS 7х1,0 ПсЭ-ХЛ | G2106 | Кабели монтажные и управления
770000775691 | Кабель КУИН нг(А)-LS 11х2х1,0 ПсЭ-ХЛ | G2106 | Кабели монтажные и управления
770000775692 | Кабель КУИН нг(А)-LS 14х1,0 ПсЭ-ХЛ | G2106 | Кабели монтажные и управления
770000775693 | Кабель КУИН нг(А)-LS 16х1,0 ПсЭ-ХЛ | G2106 | Кабели монтажные и управления
770000775694 | Кабель КУИН нг(А)-LS 2х2х1,0 ПсЭ-ХЛ | G2106 | Кабели монтажные и управления
770000775695 | Кабель КУИН нг(А)-LS 37х1,0 ПсЭ-ХЛ | G2106 | Кабели монтажные и управления
770000775696 | Кабель КУИН нг(А)-LS 4х2х1,0 ПсЭ-ХЛ | G2106 | Кабели монтажные и управления
770000775697 | Кабель КУИН нг(А)-LS 7х2х1,0 ПсЭ-ХЛ | G2106 | Кабели монтажные и управления
770000775698 | Кабель КУИН-Г нг(А)-LS 4х2х1,0 ВЭм-ХЛ | G2106 | Кабели монтажные и управления
770000775699 | Кабель КуПе-Азнг(А)-FRHF-ХЛ 4х1,0 | G2106 | Кабели монтажные и управления
770000775700 | Кабель КуПе-ОЭлвзнг(А)-HF-ХЛ 2х2х1,0 | G2106 | Кабели монтажные и управления
770000775701 | Кабель КуПе-ОЭзнг(А)-ХЛ 1х2х1,0 | G2106 | Кабели монтажные и управления
770000775702 | Кабель КуПе-ОЭлвзнг(А)-ХЛ 2х2х1,0 | G2106 | Кабели монтажные и управления
770000775703 | Кабель КуПе-ОЭнг(А)-FRLS-ХЛ 2х2х0,75ок | G2106 | Кабели монтажные и управления
770000775704 | Кабель КуПе-ОЭлвзнг(А)-ХЛ 3х2х1,0 | G2106 | Кабели монтажные и управления
770000775705 | Кабель АУТФОРС КУВЭШвнг(А)-ХЛ 14х1,0 | G2106 | Кабели монтажные и управления
770000775706 | Кабель АУТФОРС КУВЭШвнг(А)-ХЛ 4х1,0 | G2106 | Кабели монтажные и управления
770000775707 | Кабель МЕТРОЛАН-В-знг(А)-ХЛ 10х1,0 | G2106 | Кабели монтажные и управления
770000775708 | Кабель МЕТРОЛАН-В-знг(А)-ХЛ 14х1,0 | G2106 | Кабели монтажные и управления
770000775709 | Кабель МЕТРОЛАН-В-знг(А)-ХЛ 19х1,0 | G2106 | Кабели монтажные и управления
770000775710 | Кабель МЕТРОЛАН-В-знг(А)-ХЛ 4х1,0 | G2106 | Кабели монтажные и управления
770000775711 | КабельМЕТРОЛАН-В-Элвзнг(А)FRLSХЛ1х2х0,75 | G2106 | Кабели монтажные и управления
770000775712 | Кабель МЕТРОЛАН-В-Элвзнг(А)-LS-ХЛ 14х1,0 | G2106 | Кабели монтажные и управления
770000775713 | Кабель АУТФОРС КУВЭШвнг(А)-ХЛ 9х1,0 | G2106 | Кабели монтажные и управления
770000775714 | КабельМЕТРОЛАН-В-Элвзнг(А)-LS-ХЛ 3х2х1,0 | G2106 | Кабели монтажные и управления
770000775715 | Кабель МЕТРОЛАН-В-Элвзнг(А)-LS-ХЛ 4х1,0 | G2106 | Кабели монтажные и управления
770000775716 | КабельМЕТРОЛАН-В-Элвзнг(А)-LS-ХЛ 4х2х1,0 | G2106 | Кабели монтажные и управления
770000775717 | Кабель МЕТРОЛАН-В-Элвзнг(А)-LS-ХЛ 7х1,0 | G2106 | Кабели монтажные и управления
770000775718 | Кабель МЕТРОЛАН-В-Эфзнг(А)-ХЛ 10х1,0 | G2106 | Кабели монтажные и управления
770000775719 | Кабель МЕТРОЛАН-В-Эфзнг(А)-ХЛ 14х1,0 | G2106 | Кабели монтажные и управления
770000775720 | Кабель МЕТРОЛАН-В-Эфзнг(А)-ХЛ 5х1,5 | G2106 | Кабели монтажные и управления
770000775721 | Кабель МЕТРОЛАН-П-знг(А)-FRHF-ХЛ 14х1,0 | G2106 | Кабели монтажные и управления
770000775722 | Кабель МЕТРОЛАН-П-знг(А)-FRHF-ХЛ 4х1,0 | G2106 | Кабели монтажные и управления
770000775723 | Кабель МЕТРОЛАН-П-знг(А)-FRHF-ХЛ 7х1,0 | G2106 | Кабели монтажные и управления
770000775724 | КабельМЕТРОЛАН-П-Эфзнг(А)-FRHF-ХЛ 14х1,0 | G2106 | Кабели монтажные и управления
770000775725 | КабельМЕТРОЛАН-П-Эфзнг(А)FRHF-ХЛ 2х2х1,0 | G2106 | Кабели монтажные и управления
770000775726 | Кабель МЕТРОЛАН-П-Эфзнг(А)-FRHF-ХЛ 7х1,0 | G2106 | Кабели монтажные и управления
770000775915 | Кабель высоковольтный присоединительный | G2108 | Кабели по опросным листам
770000776087 | Наконечник штыр 0,25-1,5мм2 DKC/2A11P | G210402 | Наконечники кабельные
770000776147 | Кабель ВБШвнг(А)-FRLS 5х6ок(N,PE)-1 | G21050102 | Кабели силовые с изоляцией из ПВХ
770000776150 | Кабель ВБШвнг(А)-FRLS 4х4ок(PE)-1 | G21050102 | Кабели силовые с изоляцией из ПВХ
770000776422 | Кабель ЭПОКС-МВВЭфзнг(А)-LS 14х1,5 | G2106 | Кабели монтажные и управления
770000777347 | Кабель ВБШвнг(А)-LS 4х35мк(PE)-0,66 | G21050102 | Кабели силовые с изоляцией из ПВХ
770000777348 | Кабель ВБШвнг(А)-LS 4х10мк(PE)-0,66 | G21050102 | Кабели силовые с изоляцией из ПВХ
770000777349 | Кабель ВЭБШвнг(А)-LS 4х35мк(PE)-1 | G21050102 | Кабели силовые с изоляцией из ПВХ
770000777350 | Кабель ВБШвнг(А)-LS 5х35мк(PE)-0,66 | G21050102 | Кабели силовые с изоляцией из ПВХ
770000777485 | Кабель нг(А)-LS 12х3х1 | G2106 | Кабели монтажные и управления
770000777487 | Кабель нг(А)-LS 2х1 | G210502 | Кабели контрольные
770000777502 | Кабель 33Вт/м 230В T3 | G2110 | Кабели греющие
770000777505 | Кабель 49Вт/м 230В T3 | G2110 | Кабели греющие
770000777506 | Кабель 65Вт/м 230В T3 | G2110 | Кабели греющие
770000777507 | Кабель ВБШвнг(А)-LS-ХЛ 3х1,5-1 | G21050102 | Кабели силовые с изоляцией из ПВХ
770000777516 | Кабель ВБШвнг(А)-LS-ХЛ 3х4-1 | G21050102 | Кабели силовые с изоляцией из ПВХ
770000777522 | Кабель ВБШвнг(А)-LS-ХЛ 3х6-1 | G21050102 | Кабели силовые с изоляцией из ПВХ
770000777527 | Кабель ВБШвнг(А)-LS-ХЛ 5х10-1 | G21050102 | Кабели силовые с изоляцией из ПВХ
770000777535 | Кабель ВБШвнг(А)-LS-ХЛ 5х6-1 | G21050102 | Кабели силовые с изоляцией из ПВХ
770000777538 | Кабель ВБШвнг(А)-LS-ХЛ 5х95-1 | G21050102 | Кабели силовые с изоляцией из ПВХ
770000777543 | Кабель ВБШвнг(А)-LS-ХЛ 5х2,5-1 | G21050102 | Кабели силовые с изоляцией из ПВХ
770000777544 | Кабель ВБШвнг(А)-LS-ХЛ 5х4-1 | G21050102 | Кабели силовые с изоляцией из ПВХ
770000777602 | Кабель ПвВнг(А)-ХЛ 3х70/25-6 | G21050103 | Кабели силовые с изоляцией из СП
770000777609 | Кабель КВБбШвнг(А)-ХЛ 4х2,5 | G210502 | Кабели контрольные
770000777611 | Кабель контрольный нг(А)-LS 3х1 | G210502 | Кабели контрольные
770000777865 | Кабель гибкий КГН 3х4 | G21050101 | Кабели силовые с изоляцией из ЭПР
770000777916 | Провод ПБВО-1 3х1,5 380В | G210511 | Провода силовые
770000777931 | Кабель КВБбШВнг(А)-LS-ХЛ 4х1,5 | G210502 | Кабели контрольные
770000777932 | Кабель КВВГнг(А)-LS ХЛ 4х1,5 | G210502 | Кабели контрольные
770000777943 | Кабель гибкий КГН 4х2,5 | G21050101 | Кабели силовые с изоляцией из ЭПР
770000777946 | Кабель гибкий КГН 4х4 | G21050101 | Кабели силовые с изоляцией из ЭПР
770000777974 | Кабель КВВГнг(А)-LS ХЛ 10х1,5 | G210502 | Кабели контрольные
770000777990 | Кабель КВВГнг(А)-LS ХЛ 14х1,5 | G210502 | Кабели контрольные
770000777999 | Кабель КВВГЭнг(А)-LS-ХЛ 19х1,5 | G210502 | Кабели контрольные
770000778000 | Кабель КВВГЭнг(А)-LS-ХЛ 19х1 | G210502 | Кабели контрольные
770000778075 | Кабель гибкий КГН 5х2,5 | G21050101 | Кабели силовые с изоляцией из ЭПР
770000778076 | Кабель гибкий КГН 5х4 | G21050101 | Кабели силовые с изоляцией из ЭПР
770000778078 | Кабель гибкий КГН 5х6 | G21050101 | Кабели силовые с изоляцией из ЭПР
770000778090 | Кабель СБСнг-FRLS 2х2х0,5 | G210504 | Кабели сигнально-блокировочные
770000778166 | Кабель гибкий КГН 4х16 | G21050101 | Кабели силовые с изоляцией из ЭПР
770000778170 | Кабель гибкий КГН 5х10 | G21050101 | Кабели силовые с изоляцией из ЭПР
770000778171 | Кабель гибкий КГН 5х16 | G21050101 | Кабели силовые с изоляцией из ЭПР
770000778175 | Кабель гибкий КГН 3х25+1х16 | G21050101 | Кабели силовые с изоляцией из ЭПР
770000778178 | Кабель гибкий КГН 3х35+1х16 | G21050101 | Кабели силовые с изоляцией из ЭПР
770000778181 | Кабель гибкий КГН 3х70+1х35 | G21050101 | Кабели силовые с изоляцией из ЭПР
770000778183 | Кабель гибкий КГН 3х50+1х25 | G21050101 | Кабели силовые с изоляцией из ЭПР
770000778187 | Кабель гибкий КГН 3х95+1х50 | G21050101 | Кабели силовые с изоляцией из ЭПР
770000778252 | Кабель КВВГнг(А)-ХЛ 4х1,5-0,66 | G210502 | Кабели контрольные
770000778379 | Лента нагревательная 1,3м2 230В 27Вт/м | G2110 | Кабели греющие
770000778382 | Лента нагревательная 1,3м2 230В 37Вт/м | G2110 | Кабели греющие
770000778384 | Лента нагревательная 1,3м2 230В 64Вт/м | G2110 | Кабели греющие
770000779206 | Кабель ВВГнг(А)-FRLS 4х50-0,66 | G21050102 | Кабели силовые с изоляцией из ПВХ
770000779282 | Кабель TSS-30F | G2110 | Кабели греющие
770000779687 | Кабель КВВГЭнг(А)-LS 4х2,5 | G210502 | Кабели контрольные
770000779699 | Кабель КВВГЭнг(А)-LS 5х2,5 | G210502 | Кабели контрольные
770000779844 | Кабель КВБбШвнг(А)-LS 19х2,5 | G210502 | Кабели контрольные
770000779848 | Кабель ВВГнг(А)-LS 5х2,5ок(N,PE)-0,66 | G21050102 | Кабели силовые с изоляцией из ПВХ
770000779861 | Кабель КВБбШвнг(А)-LS 4х1,5 | G210502 | Кабели контрольные
770000779872 | Кабель КВБбШвнг(А)-LS 7х1,5 | G210502 | Кабели контрольные
770000779873 | Кабель КВБбШвнг(А)-LS 10х1,5 | G210502 | Кабели контрольные
770000779874 | Кабель КВБбШвнг(А)-LS 5х1,5 | G210502 | Кабели контрольные
770000779875 | Кабель КВБбШвнг(А)-LS 19х2,5 | G210502 | Кабели контрольные
770000779880 | Кабель ВБШвнг(А)-LS 4х2,5ок(N)-0,66 | G21050102 | Кабели силовые с изоляцией из ПВХ
770000779882 | Кабель ВВГнг(А)-LS 3х2,5ок-0,66 | G21050102 | Кабели силовые с изоляцией из ПВХ
770000779883 | Кабель МКЭШВнг(А)-LS 5х(2х1) | G2106 | Кабели монтажные и управления
770000779885 | Кабель Внг(А)-LS-ХЛ ИОЭ 2х(2х1) | G2106 | Кабели монтажные и управления
770000779886 | Кабель Внг(А)-LS-ХЛ ИОЭ 4х(2х1) | G2106 | Кабели монтажные и управления
770000779887 | Кабель Внг(А)-LS-ХЛ ОЭ 4х1 | G2106 | Кабели монтажные и управления
770000779888 | Кабель Внг(А)-LS-ХЛ ОЭ 4х2,5 | G2106 | Кабели монтажные и управления
770000779889 | Кабель Внг(А)-LS-ХЛ ОЭ 7х1 | G2106 | Кабели монтажные и управления
770000779890 | Кабель Внг(А)-LS-ХЛ ОЭ 10х1 | G2106 | Кабели монтажные и управления
770000779891 | Кабель Внг(А)-LS-ХЛ ОЭ 10х2,5 | G2106 | Кабели монтажные и управления
770000779892 | Кабель Внг(А)-LS-ХЛ ОЭ 14х1 | G2106 | Кабели монтажные и управления
770000779893 | Кабель Внг(А)-LS-ХЛ ОЭ 19х1 | G2106 | Кабели монтажные и управления
770000779894 | Кабель Внг(А)-FRLS-ХЛ ИОЭ 2х(2х1) | G2106 | Кабели монтажные и управления
770000779895 | Кабель Внг(А)-FRLS-ХЛ ИОЭ 2х(2х2,5) | G2106 | Кабели монтажные и управления
770000779896 | Кабель Внг(А)-FRLS-ХЛ ОЭ 4х1 | G2106 | Кабели монтажные и управления
770000779897 | Кабель Внг(А)-FRLS-ХЛ ОЭ 4х2,5 | G2106 | Кабели монтажные и управления
770000779898 | Кабель Внг(А)-FRLS-ХЛ ОЭ 7х1 | G2106 | Кабели монтажные и управления
770000779899 | Кабель Внг(А)-FRLS-ХЛ ОЭ 10х1 | G2106 | Кабели монтажные и управления
770000779900 | Кабель Внг(А)-FRLS-ХЛ ОЭ 10х2,5 | G2106 | Кабели монтажные и управления
770000779901 | Кабель Внг(А)-FRLS-ХЛ ОЭ 14х1 | G2106 | Кабели монтажные и управления
770000779902 | Кабель Внг(А)-FRLS-ХЛ ОЭ 19х1 | G2106 | Кабели монтажные и управления
770000779903 | Кабель ДПО-нг(А)-HF-24У-(3х8)-1,5кН | G2109 | Кабели волоконно-оптические
770000779904 | Кабель ДПО-нг(А)-HF-12У-(3х8)-1,5кН | G2109 | Кабели волоконно-оптические
770000779905 | Кабель Рэ(HEPR)ЭБаПнг(А)-HF 1х25мк(PE)-1 | G21050101 | Кабели силовые с изоляцией из ЭПР
770000779906 | Кабель Рэ(HEPR)ЭБПнг(А)-HF 3х2,5мкN,PE-1 | G21050101 | Кабели силовые с изоляцией из ЭПР
770000779907 | Кабель Рэ(HEPR)ЭБПнг(А)-HF 3х4мкN,PE-1 | G21050101 | Кабели силовые с изоляцией из ЭПР
770000779908 | Кабель Рэ(HEPR)ЭБПнг(А)-HF 4х1,5мкPE-1 | G21050101 | Кабели силовые с изоляцией из ЭПР
770000779909 | Кабель Рэ(HEPR)ЭБПнг(А)-HF 4х10мкPE-1 | G21050101 | Кабели силовые с изоляцией из ЭПР
770000779910 | Кабель Рэ(HEPR)ЭБПнг(А)-HF 4х6мкPE-1 | G21050101 | Кабели силовые с изоляцией из ЭПР
770000779911 | Кабель Рэ(HEPR)ЭБПнг(А)-HF 5х10мкN,PE-1 | G21050101 | Кабели силовые с изоляцией из ЭПР
770000779912 | Кабель Рэ(HEPR)ЭБПнг(А)-HF 5х120мсN,PE-1 | G21050101 | Кабели силовые с изоляцией из ЭПР
770000779913 | Кабель Рэ(HEPR)ЭБПнг(А)-HF 5х150мсN,PE-1 | G21050101 | Кабели силовые с изоляцией из ЭПР
770000779914 | Кабель Рэ(HEPR)ЭБПнг(А)-HF 5х185мсN,PE-1 | G21050101 | Кабели силовые с изоляцией из ЭПР
770000779915 | Кабель Рэ(HEPR)ЭБПнг(А)-HF 5х2,5мкN,PE-1 | G21050101 | Кабели силовые с изоляцией из ЭПР
770000779916 | Кабель Рэ(HEPR)ЭБПнг(А)-HF 5х240мсN,PE-1 | G21050101 | Кабели силовые с изоляцией из ЭПР
770000779917 | Кабель Рэ(HEPR)ЭБПнг(А)-HF 5х25мкN,PE-1 | G21050101 | Кабели силовые с изоляцией из ЭПР
770000779918 | Кабель Рэ(HEPR)ЭБПнг(А)-HF 5х35мкN,PE-1 | G21050101 | Кабели силовые с изоляцией из ЭПР
770000779919 | Кабель Рэ(HEPR)ЭБПнг(А)-HF 5х50мкN,PE-1 | G21050101 | Кабели силовые с изоляцией из ЭПР
770000779920 | Кабель Рэ(HEPR)ЭБПнг(А)-HF 5х6мкN,PE-1 | G21050101 | Кабели силовые с изоляцией из ЭПР
770000779921 | Кабель Рэ(HEPR)ЭБПнг(А)-HF 5х70мсN,PE-1 | G21050101 | Кабели силовые с изоляцией из ЭПР
770000779922 | Кабель Рэ(HEPR)ЭБПнг(А)-HF 5х95мсN,PE-1 | G21050101 | Кабели силовые с изоляцией из ЭПР
770000779923 | Кабель Рэ(HEPR)ЭБПнг(А)-HF 5х16мкN,PE-1 | G21050101 | Кабели силовые с изоляцией из ЭПР
770000779924 | Кабель Рэ(HEPR)Пнг(А)-HF 5х120мсN,PE-1 | G21050101 | Кабели силовые с изоляцией из ЭПР
770000779925 | Кабель Рэ(HEPR)Пнг(А)-HF 5х150мсN,PE-1 | G21050101 | Кабели силовые с изоляцией из ЭПР
770000779926 | Кабель Рэ(HEPR)ПЭнг(А)-HF 2х1,5мкN-1 | G21050101 | Кабели силовые с изоляцией из ЭПР
770000779927 | Кабель Рэ(HEPR)ПЭнг(А)-HF 3х2,5мкN,PE-1 | G21050101 | Кабели силовые с изоляцией из ЭПР
770000779928 | Кабель Рэ(HEPR)ПЭнг(А)-HF 3х4мкN,PE-1 | G21050101 | Кабели силовые с изоляцией из ЭПР
770000779984 | Кабель КуПе-Анг(А)-LS-ХЛ 8х1,0 | G2106 | Кабели монтажные и управления
770000780093 | Кабель КуПе-ОЭнг(А)-LS-ХЛ 2х2х1,5ок | G2106 | Кабели монтажные и управления
770000780132 | Кабель ВБШвнг(А)-LS 3х1,5ок-0,66 | G21050102 | Кабели силовые с изоляцией из ПВХ
770000780152 | Кабель КВБбШвнг(А)-LS 19х1,5 | G210502 | Кабели контрольные
770000780170 | Кабель КВВГЭнг(А)-LS 7х1,5 | G210502 | Кабели контрольные
770000780185 | Кабель ТОФЛЕКС КУВЭаВнг(А)-LS 4х2,5 | G2106 | Кабели монтажные и управления
770000780215 | Кабель КВВГнг(А)-FRLS 4х1,5 | G210502 | Кабели контрольные
770000780349 | Кабель МКЭШВнг(А)-LS 2х2х1 | G2106 | Кабели монтажные и управления
770000780462 | Зажим NSC-4-Y Navigator/71 138 | G210470 | Арматура кабельная прочая
770000780493 | Кабель Вз-ВБШвнг(А)-LS 5х120-1 | G21050102 | Кабели силовые с изоляцией из ПВХ
770000780525 | Кабель Вз-ВБШвнг(А)-LS 3х2,5-0,66 | G21050102 | Кабели силовые с изоляцией из ПВХ
770000780546 | Кабель Вз-РэБВЭмснг(А)-LS 3х95-6/10 | G21050101 | Кабели силовые с изоляцией из ЭПР
770000780574 | Кабель ВБШвнг(А)-LS 3х6ок(N,PE)-0,66 | G21050102 | Кабели силовые с изоляцией из ПВХ
770000780578 | Кабель КВБбШвнг(А)-LS 14х2,5 | G210502 | Кабели контрольные
770000780579 | Кабель КВБбШвнг(А)-LS 4х2,5 | G210502 | Кабели контрольные
770000780608 | Кабель силовой нг(А)-HF-ХЛ 1х95-6/10 | G21050101 | Кабели силовые с изоляцией из ЭПР
770000780610 | Кабель силовой нг(А)-HF-ХЛ 4х25-1 | G21050101 | Кабели силовые с изоляцией из ЭПР
770000780618 | Кабель нг(А)-FRHF-ХЛ 5х6 | G21050103 | Кабели силовые с изоляцией из СП
770000780744 | КабельТОФЛЕКС КУВЭаВнг(А)-LS 5х2х1-660 С | G2106 | Кабели монтажные и управления
770000780746 | КабельТОФЛЕКС КУВЭаВнг(А)-LS 8х2х1-660 С | G2106 | Кабели монтажные и управления
770000780991 | Наконечник медный луженый 6 мм2 | G210402 | Наконечники кабельные
770000781208 | Кабель КВБбШвнг(А)-FRLS 5х1,5 | G210502 | Кабели контрольные
770000781215 | Кабель КВБбШвнг(А)-FRLS 19х1,5 | G210502 | Кабели контрольные
770000781270 | Кабель КВБбШвнг(А)-FRLS 10х1,5 | G210502 | Кабели контрольные
770000781290 | Кабель ВВГнг(А)-FRLS 4х6ок(N)-1 | G21050102 | Кабели силовые с изоляцией из ПВХ
770000781306 | Кабель ВБШвнг(А)-FRLS 4х6ок(N)-1 | G21050102 | Кабели силовые с изоляцией из ПВХ
770000781314 | Кабель КУМП-ОЭнг(А)-LS 1х2х1,5 | G2106 | Кабели монтажные и управления
770000781318 | Кабель КУМП-ОЭнг(А)-LS 2х2х1,5 | G2106 | Кабели монтажные и управления
770000781389 | Кабель КУМП-ОЭзнг(А)-LS 1х2х1 | G2106 | Кабели монтажные и управления
770000781394 | Кабель КУМП-ОЭзнг(А)-LS 6х2х1 | G2106 | Кабели монтажные и управления
770000781875 | Кабель КВБбШвнг(А)-LS 5х2,5 | G210502 | Кабели контрольные
770000782032 | Кабель ТОФЛЕКС КУВЭаВнг(А)-LS 7х2х2,5 | G2106 | Кабели монтажные и управления
770000782033 | Кабель ТОФЛЕКС КУЭаВЭаВнг(А)-FRLS 1х2х1, | G2106 | Кабели монтажные и управления
770000782034 | Кабель ТОФЛЕКС КУЭаВЭаВнг(А)-FRLS 7x2x2, | G2106 | Кабели монтажные и управления
770000782224 | Кабель ТОФЛЕКС КУЭаВЭаВнг(А)-FRLS 1х3х1- | G2106 | Кабели монтажные и управления
770000782239 | Кабель ТОФЛЕКС КУЭаВЭаВнг(А)-LS 1х2х1,5- | G2106 | Кабели монтажные и управления
770000782247 | Кабель ВВГнг(А)-LS 4х50мк(N)-1 | G21050102 | Кабели силовые с изоляцией из ПВХ
770000782252 | Кабель ВВГЭнг(А) 1х25-1 | G21050102 | Кабели силовые с изоляцией из ПВХ
770000782270 | Кабель ВБШвнг(А) 3х4ок(N,PE)-1 | G21050102 | Кабели силовые с изоляцией из ПВХ
770000782297 | Кабель ВБВнг(А)-ХЛ 3х185мс/25-6 | G21050102 | Кабели силовые с изоляцией из ПВХ
770000782300 | Кабель ВБШвнг(А)-LS 4х16ок(N)-1 | G21050102 | Кабели силовые с изоляцией из ПВХ
770000782302 | Кабель ВБШвнг(А)-LS 4х10ок(N)-1 | G21050102 | Кабели силовые с изоляцией из ПВХ
770000782371 | Кабель ВВГнг(А)-FRLS 1х95мк-1 | G21050102 | Кабели силовые с изоляцией из ПВХ
770000782385 | Муфта 10ПКВтОН-1х(35-50) | G21040101 | Муфты для силовых и контрольных кабелей
770000782390 | Кабель ВВГнг(А)-ХЛ 3х10ок(N,PE)-0,66 | G21050102 | Кабели силовые с изоляцией из ПВХ
770000782395 | Провод СИП-3 1х120-20 | G210516 | Провода самонесущие изолированные
770000782399 | Кабель ВВГнг(А)-ХЛ 5х120мс(N,PE)-1 | G21050102 | Кабели силовые с изоляцией из ПВХ
770000782406 | Кабель КУМП-ОЭзнг(А)-LS 10х2х1 | G2106 | Кабели монтажные и управления
770000782408 | Кабель КУМП-ОЭзнг(А)-LS 10х2х1,5 | G2106 | Кабели монтажные и управления
770000782654 | Кабель ВВГнг(А)-ХЛ 5х185мс(N,PE)-1 | G21050102 | Кабели силовые с изоляцией из ПВХ
770000782667 | Кабель КГВВнг(А)-ХЛ 3х2,5-0,66 | G21050102 | Кабели силовые с изоляцией из ПВХ
770000782771 | Кабель ВВГнг(А)-LS 3х1,5ок(N,PE)-0,66 | G21050102 | Кабели силовые с изоляцией из ПВХ
770000782861 | Провод ПуГВ-ХЛ 1х10 з-ж | G210511 | Провода силовые
770000782890 | Гильза ГАМ-50/35 КВТ/50556 | G210403 | Гильзы кабельные
770000782936 | Кабель ВБШвнг(А)-LS 4х150мс(N)-1 | G21050102 | Кабели силовые с изоляцией из ПВХ
770000782939 | Кабель ВБШвнг(А)-LS 4х70мс(N)-1 | G21050102 | Кабели силовые с изоляцией из ПВХ
770000782944 | Кабель ВБШвнг(А)-LS 4х35мк(PE)-1 | G21050102 | Кабели силовые с изоляцией из ПВХ
770000782950 | Кабель оптический 48 ОВ 16кН | G2109 | Кабели волоконно-оптические
770000782951 | Кабель оптический 24 ОВ 16кН | G2109 | Кабели волоконно-оптические
770000782999 | Кабель КВБбШвнг(А)-LS-ХЛ 10х2,5 | G210502 | Кабели контрольные
770000783024 | Кабель КВВГЭнг(А) 4х2,5 | G210502 | Кабели контрольные
770000783097 | Кабель КВВГЭнг(А)-LS-ХЛ 10х1 | G210502 | Кабели контрольные
770000783179 | Кабель АПвВнг(А)-LS 3х70мк/25-10 | G21050103 | Кабели силовые с изоляцией из СП
770000783199 | Кабель ВБбШв-ХЛ 2х6-0,66 | G21050102 | Кабели силовые с изоляцией из ПВХ
770000783211 | Кабель ВБШв-ХЛ 1х35ок-1 | G21050102 | Кабели силовые с изоляцией из ПВХ
770000783212 | Кабель ВБШв-ХЛ 1х50ок-1 | G21050102 | Кабели силовые с изоляцией из ПВХ
770000783227 | Кабель ВВГнг(А) 5х50мк(N,PE)-0.66 | G21050102 | Кабели силовые с изоляцией из ПВХ
770000783235 | Кабель КВБбШвнг(А)-LS 4х1,5 | G210502 | Кабели контрольные
770000783243 | Кабель ВВГ 1х35-0,66 | G21050102 | Кабели силовые с изоляцией из ПВХ
770000783245 | Кабель ВВГ 2х35-0,66 | G21050102 | Кабели силовые с изоляцией из ПВХ
770000783246 | Кабель КВИПнг(А)-FRLS 2х2х1 ВЭ ХЛ | G2106 | Кабели монтажные и управления
770000783248 | Кабель КВИПнг(А)-FRLS 1х2х1 ВЭ ХЛ | G2106 | Кабели монтажные и управления
770000783251 | Кабель ИнСил-ОЭзнг(А)-LS-ХЛ 5х2х1-660 | G2106 | Кабели монтажные и управления
770000783252 | Кабель ИнСил-ОЭзнг(А)-LS-ХЛ 2х2х1-660 | G2106 | Кабели монтажные и управления
770000783253 | Кабель ИнСил-ОЭзнг(А)-LS-ХЛ 6х2х1-066 | G2106 | Кабели монтажные и управления
770000783254 | Кабель ИнСил-ОЭзнг(А)-LS-ХЛ 7х1-660 | G2106 | Кабели монтажные и управления
770000783274 | Кабель КВВГнг(А)-LS 7х1,0 | G210502 | Кабели контрольные
770000783329 | Кабель ИнСил-ОЭзнг(А)-LS-ХЛ 5х1-660 | G2106 | Кабели монтажные и управления
770000783336 | Кабель ИнСил-ОЭБнг(А)-LS-ХЛ 5х1 | G2106 | Кабели монтажные и управления
770000783337 | Кабель ИнСил-ОЭБнг(А)-LS-ХЛ 4х1 | G2106 | Кабели монтажные и управления
770000783339 | Кабель ИнСил-ОЭБнг(А)-LS-ХЛ 2х2х1 | G2106 | Кабели монтажные и управления
770000783341 | Кабель ИнСил-ОЭзнг(А)-LS-ХЛ 3х2х1-660 | G2106 | Кабели монтажные и управления
770000783346 | Кабель ИнСил-ОЭзнг(А)-LS 4х1-660 | G2106 | Кабели монтажные и управления
770000783349 | Кабель ИнСил-ОЭБнг(А)-LS-ХЛ 7х1 | G2106 | Кабели монтажные и управления
770000783351 | Кабель ИнСил-ОЭзнг(А)-LS-ХЛ 1х2х1,5-600 | G2106 | Кабели монтажные и управления
770000783361 | Кабель КВИПнг(А)-FRLS 7х2х1 ВЭ ХЛ | G2106 | Кабели монтажные и управления
770000783372 | Кабель КВИПнг(А)-FRLS 5х2х1 ВЭ ХЛ | G2106 | Кабели монтажные и управления
770000783378 | Кабель КВИПнг(А)-FRLS 10х2х1 ВЭ ХЛ | G2106 | Кабели монтажные и управления
770000783379 | Кабель КВИПнг(А)-FRLS 1х2х1,5 ВЭ ХЛ | G2106 | Кабели монтажные и управления
770000783385 | Кабель ИнСил-ОЭзнг(А)-LS-ХЛ 4х1-660 | G2106 | Кабели монтажные и управления
770000783482 | Кабель РЭПГнг(А)-HF-ХЛ 3х185/35-10 | G21050101 | Кабели силовые с изоляцией из ЭПР
770000783623 | Кабель ВВГ 1х50мк-0,66 | G21050102 | Кабели силовые с изоляцией из ПВХ
770000783779 | Кабель ВБВнг(А)-ХЛ 3х185мс/25-6 | G21050102 | Кабели силовые с изоляцией из ПВХ
770000783925 | Кабель ПвБВнг(А)-ХЛ 3х50мк/16-6 | G21050103 | Кабели силовые с изоляцией из СП
770000783928 | Кабель ВВГнг(А)-FRLS 3х2,5ок(N,PE)-1 | G21050102 | Кабели силовые с изоляцией из ПВХ
770000783931 | Кабель ИнСил-ОЭзнг(А)-FRLS-ХЛ 3х2х1 | G2106 | Кабели монтажные и управления
770000783945 | Кабель ВВГнг(А)-ХЛ 5х10ок(N,PE)-1кВ | G21050102 | Кабели силовые с изоляцией из ПВХ
770000783947 | Кабель ВВГнг(А)-ХЛ 5х35мк(N,PE)-0,66кВ | G21050102 | Кабели силовые с изоляцией из ПВХ
770000783954 | Кабель КВВГнг(А)-LS 4х10 | G210502 | Кабели контрольные
770000784055 | Кабель КВВГЭнг(А)-LS-ХЛ 7х1,5 | G210502 | Кабели контрольные
770000784061 | Кабель КВВГЭнг(А)-ХЛ 4х1 | G210502 | Кабели контрольные
770000784069 | Кабель ВБШвнг(А) 4х2,5ок(PE)-1 | G21050102 | Кабели силовые с изоляцией из ПВХ
770000784072 | Кабель ВБШвнг(А) 4х6ок(PE)-1 | G21050102 | Кабели силовые с изоляцией из ПВХ
770000784076 | Кабель ВВГ 4х2,5ок(PE)-0,66 | G21050102 | Кабели силовые с изоляцией из ПВХ
770000784087 | Кабель ВВГнг(А) 4х240мс(N)-1 | G21050102 | Кабели силовые с изоляцией из ПВХ
770000784097 | Провод ПуГВнг(А)-LS 1х10 ж-з | G210511 | Провода силовые
770000784099 | Кабель ВВГнг(А)-ХЛ 5х70мс(N,PE)-1 | G21050102 | Кабели силовые с изоляцией из ПВХ
770000784103 | Кабель ВБШвнг(А)-ХЛ 3х4(N,PE)-1 | G21050102 | Кабели силовые с изоляцией из ПВХ
770000784163 | Провод ПуГВнг(А)-LS 1х6(PE) | G210511 | Провода силовые
770000784164 | Муфта концевая 5х95 1кВ | G21040101 | Муфты для силовых и контрольных кабелей
770000784165 | Муфта концевая 5х10 1кВ | G21040101 | Муфты для силовых и контрольных кабелей
770000784474 | Кабель ВБШвнг(А)-ХЛ 4х35ок(PE)-0,66 | G21050102 | Кабели силовые с изоляцией из ПВХ
770000784480 | Кабель ВБШвнг(А)-ХЛ 5х25ок(N,PE)-1 | G21050102 | Кабели силовые с изоляцией из ПВХ
770000784484 | Кабель ВБШвнг(А)-ХЛ 5х120мс(N,PE)-1 | G21050102 | Кабели силовые с изоляцией из ПВХ
770000784492 | Кабель ВВГнг(А)-LS 5х35ок(N,PE)-1 | G21050102 | Кабели силовые с изоляцией из ПВХ
770000784500 | Кабель ВБШвнг(А)-ХЛ 5х70мс(N,PE)-1 | G21050102 | Кабели силовые с изоляцией из ПВХ
770000784505 | Кабель ВБШвнг(А)-ХЛ 5х6ок(N,PE)-1 | G21050102 | Кабели силовые с изоляцией из ПВХ
770000784510 | Кабель ВБШвнг(А)-ХЛ 5х50ок(N,PE)-1 | G21050102 | Кабели силовые с изоляцией из ПВХ
770000784514 | Кабель ВБШвнг(А)-ХЛ 5х35ок(N,PE)-1 | G21050102 | Кабели силовые с изоляцией из ПВХ
770000784517 | Кабель ВБШвнг(А)-ХЛ 5х16ок(N,PE)-1 | G21050102 | Кабели силовые с изоляцией из ПВХ
770000784520 | Кабель ВБШвнг(А)-ХЛ 5х10ок(N,PE)-1 | G21050102 | Кабели силовые с изоляцией из ПВХ
770000784522 | Кабель ВБШвнг(А)-ХЛ 4х35ок(PE)-1 | G21050102 | Кабели силовые с изоляцией из ПВХ
770000784524 | Кабель ВБШвнг(А)-ХЛ 3х10ок-1 | G21050102 | Кабели силовые с изоляцией из ПВХ
770000784526 | Кабель КВВГЭнг(А)-LS-ХЛ 14х1,5 | G210502 | Кабели контрольные
770000784527 | Кабель КВБбШвнг(А)-ХЛ 4х1,5 | G210502 | Кабели контрольные
770000784545 | Кабель ВВГнг(А)-ХЛ 5х16ок(N,PE)-1 | G21050102 | Кабели силовые с изоляцией из ПВХ
770000784547 | Кабель ВВГнг(А)-ХЛ 5х25ок(N,PE)-0,66 | G21050102 | Кабели силовые с изоляцией из ПВХ
770000784551 | Кабель ВВГнг(А)-ХЛ 5х185мс(N,PE)-1 | G21050102 | Кабели силовые с изоляцией из ПВХ
770000784552 | Кабель ВВГнг(А)-ХЛ 5х120мс(N,PE)-1 | G21050102 | Кабели силовые с изоляцией из ПВХ
770000784554 | Кабель ВВГнг(А)-ХЛ 3х185мс(N,PE)-1 | G21050102 | Кабели силовые с изоляцией из ПВХ
770000784555 | Кабель ВВГнг(А)-ХЛ 4х150мс(N)-1 | G21050102 | Кабели силовые с изоляцией из ПВХ
770000784566 | Кабель ПвБВнг(А)-ХЛ 3х150мк/25-6 | G21050103 | Кабели силовые с изоляцией из СП
770000784567 | Кабель ПвБВнг(А)-ХЛ 1х150мк/25-6 | G21050103 | Кабели силовые с изоляцией из СП
770000784576 | Кабель ВБВнг(А)-ХЛ 3х185мс-6 | G21050102 | Кабели силовые с изоляцией из ПВХ
770000784596 | Кабель ВВГзнг(A) 3х2,5 | G21050102 | Кабели силовые с изоляцией из ПВХ
770000784600 | Кабель ВВГзнг(A) 3х1,5 | G21050102 | Кабели силовые с изоляцией из ПВХ
770000784699 | Муфта Raychem/POLT-06/3х70-120/450-L12 | G21040101 | Муфты для силовых и контрольных кабелей
770000785817 | Кабель ВВГ 5х2,5ок(N,PE)-1 | G21050102 | Кабели силовые с изоляцией из ПВХ
770000785830 | Кабель КГ-ХЛ 5х6-660 | G21050101 | Кабели силовые с изоляцией из ЭПР
770000785880 | Кабель ВВГпнг(А)-LS 3х4ок(N,PE)-0,66 | G21050102 | Кабели силовые с изоляцией из ПВХ
770000785882 | Кабель ВВГпнг(А)-LS 3х2,5ок(N,PE)-1 | G21050102 | Кабели силовые с изоляцией из ПВХ
770000785883 | Кабель ВВГп 3х1,5ок(N,PE)-0,66 | G21050102 | Кабели силовые с изоляцией из ПВХ
770000785960 | Кабель КВВГнг(А)-LS 27х4 | G210502 | Кабели контрольные
770000785994 | Кабель КГВЭВнг(А)-LS 4х25-0,66 | G21050102 | Кабели силовые с изоляцией из ПВХ
770000786004 | Кабель гибкий КПГН1У 5х4 | G21050101 | Кабели силовые с изоляцией из ЭПР
770000786187 | Кабель КУИНнг(А)-LS 20х2х1,5 ВЭ | G2106 | Кабели монтажные и управления
770000786190 | Наконечник 95-12-15-М-УХЛ1 | G210402 | Наконечники кабельные
770000786191 | Кабель КУИНнг(А)-LS 9х2х1,5 ВЭ | G2106 | Кабели монтажные и управления
770000786314 | КабельТОФЛЕКС КУВЭВнг(А)-ХЛ 5х1-660 | G2106 | Кабели монтажные и управления
770000786351 | Кабель ВБШвнг(А)-LS 2х2,5-1 | G21050102 | Кабели силовые с изоляцией из ПВХ
770000786361 | Кабель ВБШвнг(А)-FRLS 4х6-1 | G21050102 | Кабели силовые с изоляцией из ПВХ
770000786386 | Кабель ВБШвнг(А)-FRLS 4х2,5-1 | G21050102 | Кабели силовые с изоляцией из ПВХ
770000786388 | Провод ПТВЭВнг(А)-LS 2х1,5 ХA | G210514 | Провода и кабели термост., термоэлектр.
770000786393 | Кабель КВБВнг(А)-LS 5х2,5 | G210502 | Кабели контрольные
770000786425 | Кабель КВБВнг(А)-LS 7х2,5 | G210502 | Кабели контрольные
770000786471 | Кабель РЭмЭПВнг(А)-LS-ХЛ 4х70л-0,66/1 | G21050101 | Кабели силовые с изоляцией из ЭПР
770000786474 | Кабель РЭмЭПВнг(А)-LS-ХЛ 4х120л-0,66/1 | G21050101 | Кабели силовые с изоляцией из ЭПР
770000786478 | Кабель РЭмЭПВнг(А)-LS-ХЛ 4х25-0,66/1 | G21050101 | Кабели силовые с изоляцией из ЭПР
770000786484 | Кабель РЭмЭПВнг(А)-LS-ХЛ 4х35-0,66/1 | G21050101 | Кабели силовые с изоляцией из ЭПР
770000786489 | Кабель РЭмЭПВнг(А)-LS-ХЛ 4х10-0,66/1 | G21050101 | Кабели силовые с изоляцией из ЭПР
770000786492 | Кабель РЭмЭПВнг(А)-LS-ХЛ 4х16-0,66/1 | G21050101 | Кабели силовые с изоляцией из ЭПР
770000786559 | Кабель ВВГнг(А)-FRLS 3х2,5-0,66 | G21050102 | Кабели силовые с изоляцией из ПВХ
770000787925 | Кабель ВБШвнг(А)-LS 5х4-1 | G21050102 | Кабели силовые с изоляцией из ПВХ
770000787973 | Кабель ВБШвнг(А)-FRLS 2х2,5-1 | G21050102 | Кабели силовые с изоляцией из ПВХ
770000788017 | Кабель КУИН-Гнг(А)-HF 7х1,5 ПЭм-ЭХЛ | G2106 | Кабели монтажные и управления
770000788035 | Кабель КУИН-Гнг(А)-LS 5х2х1,0 ВЭм-ХЛ | G2106 | Кабели монтажные и управления
770000788037 | Кабель КУИН-Гнг(А)-LS 6х2х1,0 ВЭм-ХЛ | G2106 | Кабели монтажные и управления
770000788292 | Кабель КуПе-ОЭлвзнг(А)-ХЛ 4х2х1,0 | G2106 | Кабели монтажные и управления
770000788322 | Кабель КуПе-ОЭлвзнг(А)-ХЛ 12х1,0 | G2106 | Кабели монтажные и управления
770000788327 | Кабель КуПе-ОЭлвзнг(А)-LS-ХЛ 2х2х1,0 | G2106 | Кабели монтажные и управления
770000788330 | Кабель КуПе-ОЭлвзнг(А)-FRHF-ХЛ 6х2х1,0 | G2106 | Кабели монтажные и управления
770000788336 | Кабель КуПе-ОЭлвзнг(А)-FRHF 4х2х1,0 5кл | G2106 | Кабели монтажные и управления
770000789622 | Наконечник НКИ-н 5,5-8 IEK/UNL21-006-6-8 | G210402 | Наконечники кабельные
770000789970 | Кабель ВБбШвзнг(А)-LS 3х10-1 | G21050102 | Кабели силовые с изоляцией из ПВХ
770000789997 | Кабель КВБбШвзнг(А)-LS 4х1,5 | G210502 | Кабели контрольные
770000790000 | Кабель ВБбШвзнг(А)-LS 3х2,5-1 | G21050102 | Кабели силовые с изоляцией из ПВХ
770000790004 | Кабель ВБбШвзнг(А)-LS 3х16-1 | G21050102 | Кабели силовые с изоляцией из ПВХ
770000790038 | Кабель ТОФЛЕКС КУВЭаВнг(А)-LS 2х2х1 | G2106 | Кабели монтажные и управления
770000790056 | Кабель НИКИ-КУВЭфШЭфнг(А)-FRLS 7х(2х1)эф | G2106 | Кабели монтажные и управления
770000790063 | Кабель ТОФЛЕКС КУВВнг(А)-LS 12х2х1 | G2106 | Кабели монтажные и управления
770000790074 | Кабель ТОФЛЕКС КУЭаВЭаВнг(А)-FRLS 2х2х2, | G2106 | Кабели монтажные и управления
770000790082 | Кабель ВБбШвнг 3х240-6 б/у | G21050102 | Кабели силовые с изоляцией из ПВХ
770000790087 | Кабель ВБбШвнг 3х185-6 б/у | G21050102 | Кабели силовые с изоляцией из ПВХ
770000790094 | Кабель ТОФЛЕКС КУППнг(А)-FRHF 1х2х1,5 | G2106 | Кабели монтажные и управления
770000790101 | Кабель ВБбШвнг 3х150-6 б/у | G21050102 | Кабели силовые с изоляцией из ПВХ
770000790108 | Кабель ТОФЛЕКС КУЭаВЭаВнг(А)-FRLS 1х2х2, | G2106 | Кабели монтажные и управления
770000790130 | Кабель ПвВнг(А)-ХЛ 1х95-10 б/у | G21050103 | Кабели силовые с изоляцией из СП
770000790145 | Кабель ВБШв 3х185 б/у | G21050102 | Кабели силовые с изоляцией из ПВХ
770000790167 | Кабель КуПе-ОЭлвзнг(А)-HF-ХЛ 2х2х1,0 | G2106 | Кабели монтажные и управления
770000790168 | Кабель КуПе-ОЭлвзнг(А)-HF-ХЛ 5х2х1,0 | G2106 | Кабели монтажные и управления
770000790169 | Кабель КуПе-ОЭлвзнг(А)-ХЛ 2х2х1,0 5кл | G2106 | Кабели монтажные и управления
770000790172 | Кабель КуПе-ОЭлвзнг(А)-ХЛ 3х2х1,0 | G2106 | Кабели монтажные и управления
770000790173 | Кабель КуПе-ОЭлвзнг(А)-ХЛ 4х2х1,0 | G2106 | Кабели монтажные и управления
770000790175 | КабельКуПе-ОЭлвзнг(А)FRHF-ХЛ 4х2х1,0 5кл | G2106 | Кабели монтажные и управления
770000790176 | Кабель КуПе-ОЭлвзнг(А)-FRHF-ХЛ 6х2х1,0 | G2106 | Кабели монтажные и управления
770000790187 | Кабель КуПе-ОЭлвзнг(А)-LS-ХЛ 2х2х1,0 | G2106 | Кабели монтажные и управления
770000790188 | Кабель КуПе-ОЭлвзнг(А)-ХЛ 12х1,0 5 кл | G2106 | Кабели монтажные и управления
770000790189 | Кабель КуПе-ОЭлвзнг(А)-ХЛ 4х2х1 5кл | G2106 | Кабели монтажные и управления
770000790211 | Кабель ВВГнг(А)-LS 5х6ок(N,PE)-0,66 | G21050102 | Кабели силовые с изоляцией из ПВХ
770000790212 | Кабель КВБбШвнг(А)-LS 7х1,5 | G210502 | Кабели контрольные
770000790216 | Кабель КВВГЭнг(А)-LS 4х1 | G210502 | Кабели контрольные
770000790218 | Кабель КВВГнг(А)-LS 7х1 | G210502 | Кабели контрольные
770000790219 | Кабель КВВГнг(А)-LS 4х1 | G210502 | Кабели контрольные
770000790220 | Кабель КВВГнг(А)-LS 10х1 | G210502 | Кабели контрольные
770000790221 | Кабель КВВГЭнг(А)-LS 5х1 | G210502 | Кабели контрольные
770000790223 | Кабель КВВГЭнг(А)-LS 14х1 | G210502 | Кабели контрольные
770000790224 | Кабель ВБШвнг(А)-LS 4х4ок(N)-0,66 | G21050102 | Кабели силовые с изоляцией из ПВХ
770000790225 | Кабель КВБбШвнг(А)-LS 10х1,5 | G210502 | Кабели контрольные
770000790226 | Кабель КВВГЭнг(А)-LS 10х1 | G210502 | Кабели контрольные
770000790230 | Кабель ВБШвнг(А)-LS 4х6ок(N)-0,66 | G21050102 | Кабели силовые с изоляцией из ПВХ
770000790476 | Кабель ОЭзнг(А)-FRLS 4х1,5(2)-660 Ч | G2106 | Кабели монтажные и управления
770000790477 | Кабель ОЭзнг(А)-FRLS 4х4(2)-660 Ч | G2106 | Кабели монтажные и управления
770000790478 | Кабель ОЭзнг(А)-FRLS 12х1,5(2)-660 Ч | G2106 | Кабели монтажные и управления
770000790479 | Кабель ОЭзнг(А)-FRLS 19х1,5(2)-660 Ч | G2106 | Кабели монтажные и управления
770000790480 | Кабель ОЭзнг(А)-FRLS 27х1,5(2)-660 Ч | G2106 | Кабели монтажные и управления
770000790481 | Кабель ОЭзнг(А)-FRLS 34х1,5(2)-660 Ч | G2106 | Кабели монтажные и управления
770000790482 | Кабель ОЭзнг(А)-FRLS 1х2х1(2)-500 Г | G2106 | Кабели монтажные и управления
770000790483 | Кабель ПсОЭзнг(А)-LS 1х2х1л (3)-500 Г | G2106 | Кабели монтажные и управления
770000790484 | Кабель ПсОЭзнг(А)-LS 1х2х1л (3)-500 О | G2106 | Кабели монтажные и управления
770000790485 | Кабель ПсОЭзнг(А)-FLS 2х2х0,5л (3)-500 Ч | G2106 | Кабели монтажные и управления
770000790486 | Кабель ОЭзнг(А)-FRLS 2х2х1,0(2)-500 Ч | G2106 | Кабели монтажные и управления
770000790487 | Кабель ОЭзнг(А)-LS 2х2х1,0(2)-500 Ч | G2106 | Кабели монтажные и управления
770000790488 | Кабель ОЭзнг(А)-FRLS 2х2х1,5(2)-500 Г | G2106 | Кабели монтажные и управления
770000790489 | Кабель ОЭзнг(А)-FRLS 2х2х1,5(2)-500 Ч | G2106 | Кабели монтажные и управления
770000790490 | Кабель ОЭзнг(А)-LS 2х2х1,5(2)-500 Ч | G2106 | Кабели монтажные и управления
770000790491 | Кабель ОЭзнг(А)-FRLS 2х2х2,5(2)-500 Ч | G2106 | Кабели монтажные и управления
770000790492 | Кабель ОЭзнг(А)-FRLS 3х3х1,0(2)-500 Г | G2106 | Кабели монтажные и управления
770000790493 | Кабель ОЭзнг(А)-FRLS 4х2х1(2)-500 Г | G2106 | Кабели монтажные и управления
770000790494 | Кабель ОЭзнг(А)-FRLS 4х2х1(2)-500 Ч | G2106 | Кабели монтажные и управления
770000790495 | Кабель ОЭзнг(А)-FRLS 4х2х1,5(2)-500 Ч | G2106 | Кабели монтажные и управления
770000790496 | Кабель ОЭзнг(А)-FRLS 5х2х1(2)-500 Г | G2106 | Кабели монтажные и управления
770000790497 | Кабель ОЭзнг(А)-FRLS 5х2х1,5(2)-500 Ч | G2106 | Кабели монтажные и управления
770000790498 | Кабель ОЭзнг(А)-FRLS 6х3х1(2)-500 Г | G2106 | Кабели монтажные и управления
770000790499 | Кабель ОЭзнг(А)-FRLS 6х3х1(2)-500 Ч | G2106 | Кабели монтажные и управления
770000790500 | Кабель ОЭзнг(А)-FRLS 8х2х1(2)-500 Г | G2106 | Кабели монтажные и управления
770000790501 | Кабель ОЭзнг(А)-LS 8х2х1(2)-500 Ч | G2106 | Кабели монтажные и управления
770000790502 | Кабель ОЭзнг(А)-FRLS 8х2х1,5(2)-500 Ч | G2106 | Кабели монтажные и управления
770000790503 | Кабель ОЭзнг(А)-FRLS 8х2х2,5(2)-500 Ч | G2106 | Кабели монтажные и управления
770000790504 | Кабель ОЭзнг(А)-FRLS 8х3х1(2)-500 Г | G2106 | Кабели монтажные и управления
770000790505 | Кабель ОЭзнг(А)-FRLS 8х3х1(2)-500 Ч | G2106 | Кабели монтажные и управления
770000790506 | Кабель ОЭзнг(А)-FRLS 10х2х1,5(2)-500 Ч | G2106 | Кабели монтажные и управления
770000790507 | Кабель ОЭзнг(А)-FRLS 12х2х1(2)-500 Г | G2106 | Кабели монтажные и управления
770000790508 | Кабель ОЭзнг(А)-FRLS 12х2х1,5(2)-500 Ч | G2106 | Кабели монтажные и управления
770000790509 | Кабель ОЭзнг(А)-LS 12х2х1,5(2)-500 Ч | G2106 | Кабели монтажные и управления
770000790510 | Кабель ОЭзнг(А)-FRLS 12х2х2,5(2)-500 Ч | G2106 | Кабели монтажные и управления
770000790511 | Кабель ОЭзнг(А)-FRLS 16х2х1,0(2)-500 Г | G2106 | Кабели монтажные и управления
770000790512 | Кабель ОЭзнг(А)-FRLS 24х2х1,5(2)-500 Ч | G2106 | Кабели монтажные и управления
770000790538 | Кабель ВБШвнг(А)-FRLS 3х1,5ок-1 | G21050102 | Кабели силовые с изоляцией из ПВХ
770000790593 | Кабель ОКСТМН-10-01-022-8-2,7 | G2109 | Кабели волоконно-оптические
770000790701 | Кабель Энг(А)-LS 2х2х1 | G2106 | Кабели монтажные и управления
770000790702 | Кабель Энг(А)-LS 2х2х1 | G2106 | Кабели монтажные и управления
770000790703 | Кабель Энг(А)-LS 10х2х1 | G2106 | Кабели монтажные и управления
770000790705 | Кабель нг(А)-LS 14х0,35 | G2106 | Кабели монтажные и управления
770000790707 | Кабель КГ-ХЛ 3х35-1 | G21050101 | Кабели силовые с изоляцией из ЭПР
770000790708 | Кабель ВБШвнг(А)-LS 3х35-1 | G21050102 | Кабели силовые с изоляцией из ПВХ
770000790710 | Кабель КВБШвнг(А)-LS 4х1,5-0,66 | G210502 | Кабели контрольные
770000790742 | Кабель КВБбШвнг(А)-LS 10х2,5 | G210502 | Кабели контрольные
770000792682 | Кабель КПСнг(А)-FRLS 2х2х0,75 | G21050301 | Витая пара
770000792687 | Кабель КПСнг(А)-FRLS 1х2х0,5 | G21050301 | Витая пара
770000792690 | Кабель КПСнг(А)-FRLS 1х2х0,75 | G21050301 | Витая пара
770000792727 | Кабель нг(А)-LS 6х1,0 | G210502 | Кабели контрольные
770000792735 | Провод ПВ3 1х4 з-ж | G210511 | Провода силовые
770000792737 | Кабель КВВГнг(А)-FRLS 4х6 | G210502 | Кабели контрольные
770000792739 | Кабель КВВГЭнг(А)-FRLS 7х1 | G210502 | Кабели контрольные
770000792741 | Кабель КВВГнг(А)-FRLS 5х6 | G210502 | Кабели контрольные
770000792742 | Кабель нг(А)-LS 5х1,0 | G210502 | Кабели контрольные
770000792744 | Кабель КВВГЭнг(А)-FRLS 4х1 | G210502 | Кабели контрольные
770000792745 | Кабель нг(А)-LS 15х1,5 | G210502 | Кабели контрольные
770000792747 | Кабель нг(А)-LS 10х2х1 | G210502 | Кабели контрольные
770000792748 | Кабель нг(А)-LS 22х1,5 | G210502 | Кабели контрольные
770000792753 | Кабель нг(А)-LS 7х1,5 | G210502 | Кабели контрольные
770000793066 | Кабель оптический ОГЦН-4А-7(LS-HF) | G2109 | Кабели волоконно-оптические
770000793151 | Кабель Hyperline/UFTP4-C6-S23-IN-LSZH-GY | G21050301 | Витая пара
770000793155 | Кабель Hyperline/UFTP4-C6-S23-OUT-LSZH-B | G21050301 | Витая пара
770000793279 | Кабель КГТП-ХЛ 2х1,5-380 | G210505 | Кабели гибкие
770000793283 | Кабель ПвБВнг(А)-LS 3х120/25-10 | G21050103 | Кабели силовые с изоляцией из СП
770000793302 | Кабель ВВГ-П 3х2,5ок(N, PE)-0,66 | G21050102 | Кабели силовые с изоляцией из ПВХ
770000793327 | Провод ПуГВнг(А)-LS 1х4 белый | G210511 | Провода силовые
770000793388 | Кабель ВВГ-П 3х2,5ок(N, PE)-0,66 | G21050102 | Кабели силовые с изоляцией из ПВХ
770000793571 | Кабель ОК-8-10/125-7кН | G2109 | Кабели волоконно-оптические
770000793595 | Кабель силовой нг(А)-HF 3х16-0,6/1кВ | G21050101 | Кабели силовые с изоляцией из ЭПР
770000793599 | Кабель силовой нг(А)-HF 3х4-0,6/1кВ | G21050101 | Кабели силовые с изоляцией из ЭПР
770000793607 | Кабель силовой нг(А)-HF 5х10-0,6/1кВ | G21050101 | Кабели силовые с изоляцией из ЭПР
770000793610 | Кабель силовой нг(А)-HF 5х70-0,6/1кВ | G21050101 | Кабели силовые с изоляцией из ЭПР
770000793758 | Кабель MOR Polyrad General Cable/646700 | G210502 | Кабели контрольные
770000793872 | Бандаж из ленты стальной 0,7х20мм | G210470 | Арматура кабельная прочая
770000793881 | Пряжка из листа стального 0,8х20мм | G210404 | Комплектующие к арматуре кабельной
770000793931 | Кабель RT-2X(st)YSWAY-fl KX TKF/12047 | G210502 | Кабели контрольные
770000793937 | Кабель 1х6-0,6/1 | G21050101 | Кабели силовые с изоляцией из ЭПР
770000793938 | Кабель 1х10-0,6/1 | G21050101 | Кабели силовые с изоляцией из ЭПР
770000793939 | Кабель 1х16-0,6/1 | G21050101 | Кабели силовые с изоляцией из ЭПР
770000793940 | Кабель 1х35-0,6/1 | G21050101 | Кабели силовые с изоляцией из ЭПР
770000793941 | Кабель 1х70-0,6/1 | G21050101 | Кабели силовые с изоляцией из ЭПР
770000794064 | Кабель ВБШвнг(А)-FRLS 4х1,5ок(PE)-0,66 | G21050102 | Кабели силовые с изоляцией из ПВХ
770000794179 | Кабель нг(А)-HF4х2х0,2 Cat.5e | G21050370 | Кабели связи прочие
770000794195 | Кабель ВБШвнг(А)-LS 4х35мк(N)-1 | G21050102 | Кабели силовые с изоляцией из ПВХ
770000794196 | Кабель ВБШвнг(А)-LS 5х2,5ок(N,PE)-1 | G21050102 | Кабели силовые с изоляцией из ПВХ
770000794197 | Кабель ВБШвнг(А)-FRLS 5х2,5 ок(N,PE)-0,6 | G21050102 | Кабели силовые с изоляцией из ПВХ
770000794198 | Кабель ВБШвнг(А)-LS 4х2,5мк(N)-0,66 | G21050102 | Кабели силовые с изоляцией из ПВХ
770000794199 | Кабель КВБВнг(А)-LS 4х1,5 | G210502 | Кабели контрольные
770000794202 | Кабель ИнСил-ОЭКнг(А)-FRLS-ХЛ 5х2х1,0-66 | G2106 | Кабели монтажные и управления
770000794204 | Кабель ИнСил-ОЭКнг(А)-FRLS-ХЛ 6х2х1,0-66 | G2106 | Кабели монтажные и управления
770000794205 | Кабель ИнСил-ОЭКнг(А)-FRLS-ХЛ 10х1,0-66 | G2106 | Кабели монтажные и управления
770000794206 | Кабель ИнСил-ОЭКнг(А)-FRLS-ХЛ 4х2х1,0-66 | G2106 | Кабели монтажные и управления
770000794209 | Кабель ИнСил-ОЭКнг(А)-LS-ХЛ 7х1,0-660 | G2106 | Кабели монтажные и управления
770000794210 | Кабель ИнСил-ОЭКнг(А)-LS-ХЛ 2х2х1,0-660 | G2106 | Кабели монтажные и управления
770000794211 | Кабель ИнСил-ОЭКнг(А)-LS-ХЛ 4х1,5-660 | G2106 | Кабели монтажные и управления
770000794213 | Кабель ИнСил-ОЭКнг(А)-FRLS-ХЛ 4х1,0-66 | G2106 | Кабели монтажные и управления
770000794215 | Кабель ИнСил-ОЭКнг(А)-LS-ХЛ 4х2х1,0-660 | G2106 | Кабели монтажные и управления
770000794232 | Кабель КЕСБП-230 Келаф 3х16 | G2160 | Кабель б/у, провода б/у
770000794294 | Кабель JZ-500 25G0,75 Helukabel/10050 | G2106 | Кабели монтажные и управления
770000794297 | Кабель JZ-500 7G1,5 Helukabel/10098 | G2106 | Кабели монтажные и управления
770000794299 | Кабель ИнСил-ОЭКнг(А)-FRLS-ХЛ 1х2х1,0-6 | G2106 | Кабели монтажные и управления
770000794302 | Кабель ИнСил-ОЭКнг(А)-FRLS-ХЛ 4х1,0-660 | G2106 | Кабели монтажные и управления
770000794336 | Кабель ИнСил-ОЭКнг(А)-LS-АХЛ 4х1,0-660 | G2106 | Кабели монтажные и управления
770000794337 | Кабель ИнСил-ОЭКнг(А)-LS-АХЛ 2х2х1,0-660 | G2106 | Кабели монтажные и управления
770000794338 | Кабель ИнСил-ОЭКнг(А)-LS-АХЛ 1х2х1,0-660 | G2106 | Кабели монтажные и управления
770000794339 | Кабель ИнСил-ОЭКнг(А)-LS-АХЛ 4х1,5-660 | G2106 | Кабели монтажные и управления
770000794341 | Провод H07V-K Helukabel/26062 | G210511 | Провода силовые
770000794342 | Кабель ИнСил-ОЭКнг(А)-FRLS-ХЛ 5х1,0-660 | G2106 | Кабели монтажные и управления
770000794345 | Провод H07V-K Helukabel/26114 | G210511 | Провода силовые
770000794346 | Кабель ИнСил-ОЭзнг(А)-LS-АХЛ 1х2х1,5-660 | G2106 | Кабели монтажные и управления
770000794350 | Кабель ИнСил-ОЭзнг(А)-FRLS-ХЛ 1х2х1,5-6 | G2106 | Кабели монтажные и управления
770000794367 | Провод H07V-K Helukabel/26692 | G210511 | Провода силовые
770000794371 | Провод H07V-K Helukabel/29165 | G210511 | Провода силовые
770000794375 | Провод H07V-K Helukabel/29161 | G210511 | Провода силовые
770000794379 | Провод H07V-K Helukabel/29129 | G210511 | Провода силовые
770000794385 | КабельTRONIC-CY Helukabel/16475 | G21050102 | Кабели силовые с изоляцией из ПВХ
770000794386 | Кабель КГВВнг(А)-LS 2х4-0,66 | G2106 | Кабели монтажные и управления
770000794393 | Кабель 2х2х0,75 Bitner/SB4420 | G210502 | Кабели контрольные
770000794401 | Кабель HIQ1M10K Pyrotenax | G2110 | Кабели греющие
770000794405 | Кабель HIQ1M630 Pyrotenax | G2110 | Кабели греющие
770000794407 | Кабель HIQ1M400 Pyrotenax | G2110 | Кабели греющие
770000794411 | Кабель HIQ1M250 Pyrotenax | G2110 | Кабели греющие
770000794413 | Кабель HIQ1M160 Pyrotenax | G2110 | Кабели греющие
770000794414 | Кабель HDC1M63 Pyrotenax | G2110 | Кабели греющие
770000794416 | Кабель HDC1M25 Pyrotenax | G2110 | Кабели греющие
770000794565 | Кабель нг-LS 1х2х1 | G2106 | Кабели монтажные и управления
770000794569 | Кабель КПБкП-90 3х50-4кВ | G2107 | Кабели нефтепогружные
770000794583 | Кабель (А)-FRLS ХЛ 14x1,0-660 | G2106 | Кабели монтажные и управления
770000794588 | Кабель нг(А) ХЛ 6х1,0-660 | G2106 | Кабели монтажные и управления
770000794626 | Кабель КПБкК-90 3х50-4кВ | G2107 | Кабели нефтепогружные
770000795384 | Кабель нг(А)-LS-ХЛ 1х2х1 | G2106 | Кабели монтажные и управления
770000795386 | Кабель нг(А)-LS-ХЛ 2х2х1,5 | G2106 | Кабели монтажные и управления
770000795387 | Кабель нг(А)-LS-ХЛ 5х2х1 | G2106 | Кабели монтажные и управления
770000795388 | Кабель нг(А)-LS-ХЛ 7х2х1 | G2106 | Кабели монтажные и управления
770000795389 | Кабель нг(А)-LS-ХЛ 10х2х1 | G2106 | Кабели монтажные и управления
770000795390 | Кабель нг(А)-LS 4х1 | G210502 | Кабели контрольные
770000795391 | Кабель нг(А)-LS 10х1 | G210502 | Кабели контрольные
770000795392 | Кабель нг(А)-LS 14х1 | G210502 | Кабели контрольные
770000795394 | Кабель нг(А)-LS 19х1 | G210502 | Кабели контрольные
770000795395 | Кабель нг(А)-LS 27х1 | G210502 | Кабели контрольные
770000795399 | Кабель ВВГнг(А)-LS 4x35-1 | G21050102 | Кабели силовые с изоляцией из ПВХ
770000795403 | Кабель ВВГнг(А)-LS 4x95-1 | G21050102 | Кабели силовые с изоляцией из ПВХ
770000795408 | Кабель ВБШвнг(А)-LS 4х25-1 | G21050102 | Кабели силовые с изоляцией из ПВХ
770000795411 | Кабель ВБШвнг(А)-LS 4х95-1 | G21050102 | Кабели силовые с изоляцией из ПВХ
770000795416 | Кабель ВБШвнг(А)-LS 3х120-6 | G21050102 | Кабели силовые с изоляцией из ПВХ
770000795419 | Муфта вМ20х1,5 - вG1" | G21040101 | Муфты для силовых и контрольных кабелей
770000795420 | Муфта вМ32х1,5 - вG1 1/2" | G21040101 | Муфты для силовых и контрольных кабелей
770000795421 | Кабель КВБбШвнг(А)-LS 37х1,5 | G210502 | Кабели контрольные
770000795435 | Кабель Энг(А)-LS 3х2х1 | G2106 | Кабели монтажные и управления
770000795437 | Кабель Энг(А)-LS 6х2х1 | G2106 | Кабели монтажные и управления
770000795439 | Кабель ВВГнг(A)-FRLS 5х6-1 | G21050102 | Кабели силовые с изоляцией из ПВХ
770000795442 | Кабель ВБШвнг(А)-FRLS 4х4-1 | G21050102 | Кабели силовые с изоляцией из ПВХ
770000795456 | Кабель Энг(А)-LS 1х2х1 | G2106 | Кабели монтажные и управления
770000795457 | Кабель Энг(А)-LS 8х2х1 | G2106 | Кабели монтажные и управления
770000795481 | Кабель ОЭзнг(А)-LS 8х2х1,5(2)-500 Ч | G2106 | Кабели монтажные и управления
770000795483 | Кабель ОЭзнг(А)-LS 8х2х1,0(2)-500 Г | G2106 | Кабели монтажные и управления
770000795495 | Кабель TPFHS I.S. 2х2х1 Nexans | G2106 | Кабели монтажные и управления
770000795556 | Кабель MEDIAstrip BH 2х2,5 0,6/1 кВ | G21050101 | Кабели силовые с изоляцией из ЭПР
770000795568 | Кабель 18х2х0,75 Bitner/SB4505 | G210502 | Кабели контрольные
770000795599 | Кабель монтажный нг(А)-ХЛ 2х2х1,0-660 | G2106 | Кабели монтажные и управления
770000795604 | Кабель нг(А)-FRLS-ХЛ 4х2х1,0-660 | G2106 | Кабели монтажные и управления
770000795606 | Кабель нг(А)-FRLS-ХЛ 7х2х1,0-660 | G2106 | Кабели монтажные и управления
770000795616 | Кабель нг(А)-LS-ХЛ 4х2х1,0-660 | G2106 | Кабели монтажные и управления
770000795670 | Кабель КУМП-ОЭзнг(А)-LS 1х2х1 | G2106 | Кабели монтажные и управления
770000795671 | Кабель нг-(А)-FRLS 4х1,0-660 | G2106 | Кабели монтажные и управления
770000795676 | Кабель монтажный нг(А)-LS 10х1,0-660 | G2106 | Кабели монтажные и управления
770000795681 | Кабель монтажный нг(А)-ХЛ 27х1,0-660 | G2106 | Кабели монтажные и управления
770000795685 | Кабель монтажный нг(А)-ХЛ 9х1,0-660 | G2106 | Кабели монтажные и управления
770000795688 | Кабель КУМП-ИЭОЭнг(А)-LS 4х3х1 | G2106 | Кабели монтажные и управления
770000795691 | Кабель монтажный нг(А)-ХЛ 4х2х1,0-660 | G2106 | Кабели монтажные и управления
770000795693 | Кабель КУМП-ИЭОЭзнг(А)-LS 16х2х1 голуб | G2106 | Кабели монтажные и управления
770000795694 | Кабель монтажный нг(А)-ХЛ 6х2х1,0-660 | G2106 | Кабели монтажные и управления
770000795699 | Кабель КУМП-ИЭОЭнг(А)-LS 10х3х2,5л оранж | G2106 | Кабели монтажные и управления
770000795700 | Кабель силовой нг(А)-HF 3х6-0,6/1 кВ | G21050101 | Кабели силовые с изоляцией из ЭПР
770000795712 | Кабель КУМП-ИЭОЭнг(А)-LS 12х3х2,5л оранж | G2106 | Кабели монтажные и управления
770000795735 | Кабель КУМП-Анг(А)-LS 4х2,5 | G2106 | Кабели монтажные и управления
770000795743 | Кабель КУМП-Азнг(А)-LS 7х2,5 | G2106 | Кабели монтажные и управления
770000795745 | Кабель КУМП-Азнг(А)-LS 12х2,5 | G2106 | Кабели монтажные и управления
770000795747 | Кабель РБПнг(А)-HF-ХЛ 4х50-1 | G21050101 | Кабели силовые с изоляцией из ЭПР
770000795750 | Кабель ТОФЛЕКС КУВВнг(А)-LS 10х2,5 | G2106 | Кабели монтажные и управления
770000795752 | Кабель ТОФЛЕКС КУВВнг(А)-LS 2-2-1-660 | G2106 | Кабели монтажные и управления
770000795754 | Наконечник НКИ 2- 6 IEK/UNL20-4-D25-4-6 | G210402 | Наконечники кабельные
770000795755 | Кабель РБПнг(А)-HF-ХЛ 4х25-1 | G21050101 | Кабели силовые с изоляцией из ЭПР
770000795757 | Кабель ТОФЛЕКС КУЭаВЭаВнг(А)-LS 4х2х1-66 | G2106 | Кабели монтажные и управления
770000795759 | Кабель ТОФЛЕКС КУЭаВЭаВнг(А)-LS 5х2х1-66 | G2106 | Кабели монтажные и управления
770000795761 | Кабель ТОФЛЕКС КУЭаВЭаВнг(А)-LS 8х2х1-66 | G2106 | Кабели монтажные и управления
770000795774 | Кабель Кабтрон РвБПнг(A)-HF 3х4-0,6/1 | G21050101 | Кабели силовые с изоляцией из ЭПР
770000795784 | Кабель РБПнг(А)-HF-ХЛ 5х150-1 (HEPR) | G21050101 | Кабели силовые с изоляцией из ЭПР
770000795785 | Кабель РБПнг(А)-HF-ХЛ 4х95-1 | G21050101 | Кабели силовые с изоляцией из ЭПР
770000795786 | Кабель РБПнг(А)-HF-ХЛ 4х16-1 | G21050101 | Кабели силовые с изоляцией из ЭПР
770000795787 | Кабель РБПнг(А)-HF-ХЛ 5х120-1 | G21050101 | Кабели силовые с изоляцией из ЭПР
770000795801 | Кабель ИнСил-ОЭзнг(А)-FRLS-ХЛ 1х2х1,5-66 | G2106 | Кабели монтажные и управления
770000795804 | Кабель ИнСил-ОЭзнг(А)-LS-ХЛ 1х2х1,0-660 | G2106 | Кабели монтажные и управления
770000795874 | Кабель Кабтрон РвБПнг(A)-HF 5х2,5 0,6/1 | G21050101 | Кабели силовые с изоляцией из ЭПР
770000795876 | Кабель ИнСил-РэпБПнг(А)-HF 5х4ок(N,PE)-1 | G21050101 | Кабели силовые с изоляцией из ЭПР
770000795916 | Кабель Кабтрон РвБПнг(A)-HF 4х6 0,6/1 | G21050101 | Кабели силовые с изоляцией из ЭПР
770000795919 | Кабель ВВГнг(А) 2х1,5ок(N)-0,66 | G21050102 | Кабели силовые с изоляцией из ПВХ
770000795920 | Кабель Кабтрон РвБПнг(A)-HF 4х10-0,6/1 | G21050101 | Кабели силовые с изоляцией из ЭПР
770000795923 | Кабель Кабтрон РвБПнг(A)-HF 5х10-0,6/1 | G21050101 | Кабели силовые с изоляцией из ЭПР
770000795928 | Кабель Кабтрон РвПнг(A)-HF 5х10-0,6/1 | G21050101 | Кабели силовые с изоляцией из ЭПР
770000795931 | Кабель Кабтрон РвПнг(A)-HF 4х6-0,6/1 | G21050101 | Кабели силовые с изоляцией из ЭПР
770000795960 | Кабель КВВГЭнг(А)-ХЛ 7х2,5 | G210502 | Кабели контрольные
770000796004 | Наконечник IEK/UNL21-D25-4-5 | G210402 | Наконечники кабельные
770000796052 | Кабель FTP 5e 4х2х0,52 | G21050301 | Витая пара
770000796067 | Кабель ПвВнг(А)-ХЛ 1х150мк/25-6 | G21050103 | Кабели силовые с изоляцией из СП
770000796108 | Кабель ИнСил-ОЭзнг(А)-LS-ХЛ 6х2х1,0-660 | G2106 | Кабели монтажные и управления
770000796122 | Провод ПуГВнг(А)-LS 1х2,5 | G210511 | Провода силовые
770000796125 | Провод ПуГВнг(А)-LS 1х25 ж-з | G210511 | Провода силовые
770000796129 | Кабель КВВГЭнг(А)-FRLS 14х1 | G210502 | Кабели контрольные
770000796131 | Кабель КВВГЭнг(А)-FRLS 10х1 | G210502 | Кабели контрольные
770000796145 | Муфта HIT3/1233RL Ensto/6438100315757 | G21040101 | Муфты для силовых и контрольных кабелей
770000796158 | Муфта HJ33.1212RC Ensto/6438100314569 | G21040101 | Муфты для силовых и контрольных кабелей
770000796306 | Провод ПуГВ-ХЛ 1х6 | G210511 | Провода силовые
770000796405 | Кабель РЭПГнг(А)-HF-ХЛ 3х25/16-10 | G21050101 | Кабели силовые с изоляцией из ЭПР
770000796410 | Кабель РЭБПнг(А)-HF-ХЛ 3х25/16-10 (HEPR) | G21050101 | Кабели силовые с изоляцией из ЭПР
770000796454 | Кабель EHS 2х2,5 150/250В Nexans | G2106 | Кабели монтажные и управления
770000796558 | Кабель КуПе-ОЭлзнг(А)-LS-ХЛ 2х2х1 | G2106 | Кабели монтажные и управления
770000796620 | Кабель КуПе-ОЭлзнг(А)-LS-ХЛ 4х1 | G2106 | Кабели монтажные и управления
770000796711 | Кабель ТППэп 5х2х0,32-200 | G21050302 | Кабели телефонные
770000796718 | Кабель ТППэп 10х2х0,32-200 | G21050302 | Кабели телефонные
770000796767 | Кабель КВВГЭнг(А)-LS-ХЛ 10х1,5 | G210502 | Кабели контрольные
770000796772 | Кабель КВВГЭнг(А)-LS-ХЛ 19х1 | G210502 | Кабели контрольные
770000796955 | Провод ПуГВ-ХЛ 1х6(РЕ) | G210511 | Провода силовые
770000796958 | Кабель КуПе-ОЭлзнг(А)-LS-ХЛ 27х1 | G2106 | Кабели монтажные и управления
770000796959 | Кабель КуПе-ОЭлзнг(А)-LS-ХЛ 2х2х1,5 | G2106 | Кабели монтажные и управления
770000796962 | Кабель КВБбШвнг(А) 4х1 | G210502 | Кабели контрольные
770000797023 | Кабель КУИНнг(А)-LS 10х1,5 ВЭл-ХЛ | G2106 | Кабели монтажные и управления
770000797034 | Кабель КуПе-ОЭлзнг(А)-LS-ХЛ 14х1 | G2106 | Кабели монтажные и управления
770000797036 | Кабель КуПе-ОЭлзнг(А)-LS-ХЛ 4х1,5 | G2106 | Кабели монтажные и управления
770000797053 | Кабель КУИНнг(А)-LS 14х1,5 ВЭл-ХЛ | G2106 | Кабели монтажные и управления
770000797061 | Кабель КУИНнг(А)-LS 3х2х1 ЭВ-ХЛ | G2106 | Кабели монтажные и управления
770000797064 | Кабель КУИНнг(А)-LS 5х1л ВЭл-ХЛ | G2106 | Кабели монтажные и управления
770000797163 | Кабель нг(А)-LS 3х1 | G2106 | Кабели монтажные и управления
770000797173 | Кабель ДПС-нг(А)-HF-16У(4х4)-7кН | G2109 | Кабели волоконно-оптические
770000797189 | Кабель КГВВнг(А)-FRLS 3х1,5 | G21050102 | Кабели силовые с изоляцией из ПВХ
770000797197 | Кабель КВВГЭнг(А)-LS 37х1 | G210502 | Кабели контрольные
770000797206 | Кабель SF/UTP кат.5e 4х2х0,51 | G21050301 | Витая пара
770000797280 | Кабель Рэ(HEPR)ЭПГнг(С)-HF-ХЛ 1х300ос/25 | G21050101 | Кабели силовые с изоляцией из ЭПР
770000797281 | Кабель Вз-Рэ(HEPR)ЭПГнг(А)-HF-ХЛ 3х70ос | G21050101 | Кабели силовые с изоляцией из ЭПР
770000797282 | Кабель Вз-Рэ(HEPR)гБВнг(А)-LS-ХЛ 4х2,5мк | G21050101 | Кабели силовые с изоляцией из ЭПР
770000797283 | Кабель Вз-Рэ(HEPR)гБВнг(А)-LS-ХЛ 4х4мк | G21050101 | Кабели силовые с изоляцией из ЭПР
770000797284 | Кабель Вз-Рэ(HEPR)гБВнг(А)-LS-ХЛ 5х4мк | G21050101 | Кабели силовые с изоляцией из ЭПР
770000797285 | Кабель Вз-Рэ(HEPR)гБВнг(А)-LS-ХЛ 4х6мк | G21050101 | Кабели силовые с изоляцией из ЭПР
770000797286 | Кабель Вз-Рэ(HEPR)гБВнг(А)-LS-ХЛ 5х6мк | G21050101 | Кабели силовые с изоляцией из ЭПР
770000797287 | Кабель Вз-Рэ(HEPR)гБВнг(А)-LS-ХЛ 4х10мк | G21050101 | Кабели силовые с изоляцией из ЭПР
770000797288 | Кабель Вз-Рэ(HEPR)гБВнг(А)-LS-ХЛ 5х10мк | G21050101 | Кабели силовые с изоляцией из ЭПР
770000797289 | Кабель Вз-Рэ(HEPR)гБВнг(А)-LS-ХЛ 4х16мк | G21050101 | Кабели силовые с изоляцией из ЭПР
770000797290 | Кабель Вз-Рэ(HEPR)гБВнг(А)-LS-ХЛ 5х16мк | G21050101 | Кабели силовые с изоляцией из ЭПР
770000797291 | Кабель Вз-Рэ(HEPR)гБВнг(А)-LS-ХЛ 4х25мк | G21050101 | Кабели силовые с изоляцией из ЭПР
770000797292 | Кабель Вз-Рэ(HEPR)гБВнг(А)-LS-ХЛ 4х35мк | G21050101 | Кабели силовые с изоляцией из ЭПР
770000797293 | Кабель Вз-Рэ(HEPR)гБВнг(А)-LS-ХЛ 5х25мк | G21050101 | Кабели силовые с изоляцией из ЭПР
770000797294 | Кабель Вз-Рэ(HEPR)гБВнг(А)-LS-ХЛ 5х35мк | G21050101 | Кабели силовые с изоляцией из ЭПР
770000797295 | Кабель Вз-Рэ(HEPR)гБВнг(А)-LS-ХЛ 4х50мк | G21050101 | Кабели силовые с изоляцией из ЭПР
770000797296 | Кабель Вз-Рэ(HEPR)гБВнг(А)-LS-ХЛ 4х70мс | G21050101 | Кабели силовые с изоляцией из ЭПР
770000797297 | Кабель Вз-Рэ(HEPR)гБВнг(А)-LS-ХЛ 4х120мс | G21050101 | Кабели силовые с изоляцией из ЭПР
770000797298 | Кабель РэБВнг(А)-LS-ХЛ 5х120(N,PE)-1 | G21050101 | Кабели силовые с изоляцией из ЭПР
770000797299 | Кабель Вз-Рэ(HEPR)гБВнг(А)-LS-ХЛ 4х150мс | G21050101 | Кабели силовые с изоляцией из ЭПР
770000797300 | Кабель Вз-Рэ(HEPR)гБВнг(А)-LS-ХЛ 5х150мс | G21050101 | Кабели силовые с изоляцией из ЭПР
770000797301 | Кабель Вз-Рэ(HEPR)гБВнг(А)-LS-ХЛ 4х185мс | G21050101 | Кабели силовые с изоляцией из ЭПР
770000797307 | Гильза ГВКТ-Л8П Эмит/ЭОМС005 | G2104 | АРМАТУРА КАБЕЛЬНАЯ
770000797311 | Гильза ГВКТ-Л6П Эмит/ЭОМС003 | G210403 | Гильзы кабельные
770000797372 | Кабель ГЕРДА-КВнг(А)-LS 5х2х1,5 ХЛ | G2106 | Кабели монтажные и управления
770000797432 | Кабель ГЕРДА-КВнг(А)-LS 6х2х1,5 ХЛ | G2106 | Кабели монтажные и управления
770000797435 | Кабель ГЕРДА-КВнг(А)-LS 14х2х2,5 ХЛ | G2106 | Кабели монтажные и управления
770000797438 | Кабель ГЕРДА-КВнг(А)-LS 12х2х2,5 ХЛ | G2106 | Кабели монтажные и управления
770000797440 | Кабель ГЕРДА-КВнг(А)-LS 2х2х1,5 ХЛ | G2106 | Кабели монтажные и управления
770000797441 | Кабель UTP категории 5е 4х2х0,52мм | G21050301 | Витая пара
770000797447 | Кабель ГЕРДА-КВнг(А)-LS 3х2х1,5 ХЛ | G2106 | Кабели монтажные и управления
770000797465 | Кабель ИнСил-ОЭКнг(А)-LS-ХЛ 1х2х1,0-660 | G2106 | Кабели монтажные и управления
770000797468 | Кабель ИнСил-ОЭзнг(А)-FRLS-ХЛ 5х2х1,0 | G2106 | Кабели монтажные и управления
770000797536 | Кабель КУИНнг(А)-FRLS 5х1,5 ВЭл-ХЛ | G2106 | Кабели монтажные и управления
770000797538 | Гильза ГВКТ-Л4П Эмит/ЭОМС001 | G210403 | Гильзы кабельные
770000797605 | Кабель КуПе-ОЭлзнг(А)-LS-ХЛ 7х1,5 | G2106 | Кабели монтажные и управления
770000797615 | Кабель КСБГСнг(А)-FRHF 2х2х1,20 | G21050370 | Кабели связи прочие
770000797678 | Кабель КуПе-ОЭлзнг(А)-FRLS-ХЛ 4х1 | G2106 | Кабели монтажные и управления
770000797749 | Кабель КуПе-ОЭлзнг(А)-LS-ХЛ 27х1,5 | G2106 | Кабели монтажные и управления
770000797753 | Кабель ГЕРДА-КПнг(А)-LS 3х2х1,5 ХЛ | G2106 | Кабели монтажные и управления
770000797756 | Кабель ГЕРДА-КПнг(А)-LS 3х2х0,75 ХЛ | G2106 | Кабели монтажные и управления
770000797758 | Кабель ГЕРДА-КПнг(А)-LS 2х2х0,75 ХЛ | G2106 | Кабели монтажные и управления
770000797803 | Кабель КУИНнг(А)-FRLS 2х1,5 ВЭК | G2106 | Кабели монтажные и управления
770000797810 | Кабель КУИНнг(А)-LS 3х2х1,5 ВЭл-ХЛ | G2106 | Кабели монтажные и управления
770000797813 | Кабель КУИНнг(А)-FRLS 5х1 ВЭл-ХЛ | G2106 | Кабели монтажные и управления
770000797833 | Кабель КуПе-ОЭлзнг(А)-FRLS-ХЛ 5х1 | G2106 | Кабели монтажные и управления
770000797842 | Кабель оптоволоконный ДПО-Д-08Е | G2109 | Кабели волоконно-оптические
770000797844 | Кабель оптоволоконный ДПО-Д-04Е | G2109 | Кабели волоконно-оптические
770000797902 | Кабель ТППэп-НДГ 50х2х0,5 | G21050302 | Кабели телефонные
770000797983 | Кабель силовой нг(А)-LS 3х150мк/25-10 | G21050101 | Кабели силовые с изоляцией из ЭПР
770000798083 | Кабель КУИНнг(А)-LS 18х2х1,0 ВЭ | G2106 | Кабели монтажные и управления
770000798400 | Кабель ВЭБШвнг(А)-LS 4х150-1 | G21050102 | Кабели силовые с изоляцией из ПВХ
770000798403 | Кабель ВЭБШвнг(А)-LS 4х240-1 | G21050102 | Кабели силовые с изоляцией из ПВХ
770000798406 | Кабель ВВГнг(А)-LS 5х10-1 | G21050102 | Кабели силовые с изоляцией из ПВХ
770000799452 | Кабель U/FTP Cat 6 a | G21050370 | Кабели связи прочие
770000799489 | Лента 15BTX2-BP | G2110 | Кабели греющие
770000799514 | Кабель RG-59U+Cu 305м Rexant/01-2651 | G210506 | Кабели радиочастотные
770000799674 | Кабель ИнСил-ОЭзнг(А)-LS-ХЛ 3х2х1,5-660 | G2106 | Кабели монтажные и управления
770000799675 | Кабель ИнСил-Азнг(А)-LS-ХЛ 3х2,5-660 | G2106 | Кабели монтажные и управления
770000799763 | Лента нагревательная 220-240В | G2110 | Кабели греющие
770000799860 | Кабель ВБбШвнг(А) 5х16 | G21050102 | Кабели силовые с изоляцией из ПВХ
770000799862 | Кабель ВБбШвнг(А) 5х50 | G21050102 | Кабели силовые с изоляцией из ПВХ
770000800049 | Кабель ИнСил-ОЭнг(А)-FRHF-ХЛ 2х2х1,5ок | G2106 | Кабели монтажные и управления
770000800097 | Кабель КуПе-ОЭнг(А)-FRLS-ХЛ 8х1 | G2106 | Кабели монтажные и управления
770000800120 | Кабель КуПе-ОЭнг(А)-FRLS-ХЛ 4х1,5 | G2106 | Кабели монтажные и управления
770000800213 | Кабель КВВГ 17х1,5-0,66 | G210502 | Кабели контрольные
770000800230 | Кабель ВВГнг(А)-FRLS 5х6ок-1 | G21050102 | Кабели силовые с изоляцией из ПВХ
770000800235 | Кабель РэВГнг(А) 3х185/70-6 | G21050101 | Кабели силовые с изоляцией из ЭПР
770000800251 | Кабель ВБбШвнг(А) 5х35-1 | G21050102 | Кабели силовые с изоляцией из ПВХ
770000800287 | Кабель нефтепогружной КПпБП-130 3х16-4 | G2107 | Кабели нефтепогружные
770000800594 | Кабель МРШНЭнг-HF 14х2,5л-0,6/1 | G210507 | Кабели судовые
770000800692 | Кабель нг(А)-LS-ХЛ 14х1мм2 | G2106 | Кабели монтажные и управления
770000800693 | Лента 60BTX2-BP | G2110 | Кабели греющие
770000800915 | Кабель AESP/BC6-4SH-LSHF | G21050301 | Витая пара
770000801298 | Кабель нефтепогружной 3х16 | G2107 | Кабели нефтепогружные
770000801401 | Кабель ВБШв-УХЛ1 2х6-0,66 | G21050102 | Кабели силовые с изоляцией из ПВХ
770000801410 | Кабель волоконно-оптический 24 | G2109 | Кабели волоконно-оптические
770000801552 | Кабель волоконно-оптический 24 | G2109 | Кабели волоконно-оптические
770000801605 | Провод ПРКС 3х1,5-380 | G210511 | Провода силовые
770000801608 | Кабель ВБШвнг(А)-ХЛ 2х25ок(N)-1 | G21050102 | Кабели силовые с изоляцией из ПВХ
770000801832 | Кабель ГЕРДА-КОУ-ТКв-нг(А)-LS:В-01/5,0 | G2109 | Кабели волоконно-оптические
770000801834 | Кабель оптический ОГЦН-8А-7 | G2109 | Кабели волоконно-оптические
770000801892 | Кабель КУИНнг(А)-LS 5х2х1,5 ВЭм С | G2106 | Кабели монтажные и управления
770000801910 | Кабель КВБбШвнг(А)-LS 7х1,5 | G210502 | Кабели контрольные
770000801982 | Провод СИП-3 1х95-20 б/у | G210516 | Провода самонесущие изолированные
770000803302 | Кабель ВБбШвнг(А) 5х70-1 | G21050102 | Кабели силовые с изоляцией из ПВХ
770000803303 | Кабель ВБбШвнг(А) 5х6-1 | G21050102 | Кабели силовые с изоляцией из ПВХ
770000803306 | Кабель ВБШвнг(А)-ХЛ 3х50-0,66 | G21050102 | Кабели силовые с изоляцией из ПВХ
770000803569 | Кабель монтажный нг(А)-LS 2х2х1 | G2106 | Кабели монтажные и управления
770000803574 | Кабель монтажный нг(А)-LS 9х2х1 | G2106 | Кабели монтажные и управления
770000803577 | Наконечник ThermTrac Thermon/65055 | G210402 | Наконечники кабельные
770000803581 | Кабель монтажный нг(А)-LS 5х1 | G2106 | Кабели монтажные и управления
770000803586 | Кабель монтажный нг(А)-LS 10х1 | G2106 | Кабели монтажные и управления
770000803594 | Кабель монтажный нг(А)-LS 19х1 | G2106 | Кабели монтажные и управления
770000803596 | Кабель монтажный нг(А)-LS 30х1 | G2106 | Кабели монтажные и управления
770000803615 | Кабель монтажный нг(А)-LS 5х0,75 | G2106 | Кабели монтажные и управления
770000803619 | Кабель монтажный нг(А)-LS 7х0,75 | G2106 | Кабели монтажные и управления
770000803620 | Кабель монтажный нг(А)-LS 9х0,75 | G2106 | Кабели монтажные и управления
770000803625 | Кабель монтажный нг(А)-LS 10х0,75 | G2106 | Кабели монтажные и управления
770000803633 | Кабель монтажный нг(А)-LS 14х0,75 | G2106 | Кабели монтажные и управления
770000803636 | Кабель монтажный нг(А)-LS 19х0,75 | G2106 | Кабели монтажные и управления
770000803658 | Кабель ОКБнг(А)-HF-0,7(62,5)-8П | G2109 | Кабели волоконно-оптические
770000803846 | Кабель EPRCab БВнг(А)-LS 3х150/35-10 | G21050101 | Кабели силовые с изоляцией из ЭПР
770000803847 | Кабель EPRCab БВнг(А)-LS 3х95/35-10 | G21050101 | Кабели силовые с изоляцией из ЭПР
770000803848 | Кабель EPRCab Внг(А)-LS 3х95/35-10 | G21050101 | Кабели силовые с изоляцией из ЭПР
770000803876 | Кабель оптоволоконный ДПО-Д-04М | G2109 | Кабели волоконно-оптические
770000804053 | Кабель КГ-ХЛ 1х6-660 | G210505 | Кабели гибкие
770000804066 | Кабель гибкий КГН 3х4 | G21050101 | Кабели силовые с изоляцией из ЭПР
770000804067 | Кабель гибкий КГН 5х6 | G21050101 | Кабели силовые с изоляцией из ЭПР
770000804072 | Кабель гибкий КГН 3х70+1х35 | G21050101 | Кабели силовые с изоляцией из ЭПР
770000804080 | Кабель гибкий КГН 3х50+1х25 | G21050101 | Кабели силовые с изоляцией из ЭПР
770000804085 | Кабель гибкий КГН 3х95+1х50 | G21050101 | Кабели силовые с изоляцией из ЭПР
770000804191 | Кабель гибкий КГН 3х25+1х16-660 | G210505 | Кабели гибкие
770000804197 | Кабель гибкий КГН 3х50+1х25-660 | G210505 | Кабели гибкие
770000804284 | Кабель КУСИЛнг(А) 4х1,5ок(N) ВЭ-ХЛ-0,66 | G21050102 | Кабели силовые с изоляцией из ПВХ
770000804330 | Кабель КВВЭнг(А)-LS 27х1 | G2106 | Кабели монтажные и управления
770000804331 | Кабель КВВЭнг(А)-LS 4х1 | G2106 | Кабели монтажные и управления
770000804332 | Кабель КВВЭнг(А)-LS 10х1 | G2106 | Кабели монтажные и управления
770000804333 | Кабель КВВЭнг(А)-LS 14х1 | G2106 | Кабели монтажные и управления
770000804335 | Кабель КВВЭнг(А)-LS 19х1 | G2106 | Кабели монтажные и управления
770000804344 | Кабель оптический 50/125 мкм 48 ОВ | G2109 | Кабели волоконно-оптические
770000804354 | Кабель Энг(А)-LS 1х3х1 | G2106 | Кабели монтажные и управления
770000804375 | Кабель ИнСил-РэпБПнг(А)-HF 3х4ок(N,PE)-1 | G21050101 | Кабели силовые с изоляцией из ЭПР
770000804376 | Кабель ИнСил-РэпБПнг(А)-HF 5х4ок(N,PE)-1 | G21050101 | Кабели силовые с изоляцией из ЭПР
770000804419 | Кабель КуПе-ОЭзнг(А)-LS 3х2х1,5 | G2106 | Кабели монтажные и управления
770000804424 | Кабель КуПе-ОЭзнг(А)-LS 8х2х1,5 | G2106 | Кабели монтажные и управления
770000804434 | Провод ПуГПнг(А)-HF 1х1,5 Кр | G210511 | Провода силовые
770000804436 | Провод ПуГПнг(А)-HF 1х1,5 Г | G210511 | Провода силовые
770000804438 | Провод ПуГПнг(А)-HF 1х1,5 Корич | G210511 | Провода силовые
770000804746 | Кабель H07RN-F 5х6 450/750 В | G21050101 | Кабели силовые с изоляцией из ЭПР
770000804749 | Кабель H07RN-F 4х2,5 450/750В | G21050101 | Кабели силовые с изоляцией из ЭПР
770000804802 | Кабель Systimax/760081323/3291BWHTC6A4/2 | G21050301 | Витая пара
770000804824 | Кабель Тофлекс КГН 4х2,5-660 | G21050101 | Кабели силовые с изоляцией из ЭПР
770000804826 | Кабель Тофлекс КГН 5х2,5-660 | G21050101 | Кабели силовые с изоляцией из ЭПР
770000804881 | Кабель FTP4-C5E-SOLID-OUTDOOR-LSZH-BK | G21050301 | Витая пара
770000804962 | Кабель ВБШвнг(А)-ХЛ 5х2,5ок(N,PE)-0,66 | G21050102 | Кабели силовые с изоляцией из ПВХ
770000804976 | Кабель нг(А)-LS-ХЛ 2х2х1,0-660 | G2106 | Кабели монтажные и управления
770000804977 | Кабель нг(А)-LS-ХЛ 4х2х1,0-660 | G2106 | Кабели монтажные и управления
770000804978 | Кабель нг(А)-LS-ХЛ 5х2х1,0-660 | G2106 | Кабели монтажные и управления
770000804998 | Кабель нг(А)-LS 2х0,5-660 | G2106 | Кабели монтажные и управления
770000805002 | Кабель ВБШвнг(А)-ХЛ 4х4ок(N)-0,66 | G21050102 | Кабели силовые с изоляцией из ПВХ
770000805003 | Кабель ВВГнг(А)-ХЛ 5х2,5ок(N,PE)-1 | G21050102 | Кабели силовые с изоляцией из ПВХ
770000805043 | Кабель Hyperline/UUTP4-C6A-S23-IN-LSZH-G | G21050301 | Витая пара
770000805046 | Кабель Hyperline/SFTP4-C6A-S23-IN-LSZH | G21050301 | Витая пара
770000805062 | Кабель Siemon/9A6L4-A5-LT | G21050301 | Витая пара
770000805092 | Кабель Вз-ВБШвнг(А)-LS 5х70-1 | G21050102 | Кабели силовые с изоляцией из ПВХ
770000805094 | Кабель Вз-ВБШвнг(А)-LS 4х50-0,66 | G21050102 | Кабели силовые с изоляцией из ПВХ
770000805096 | Кабель Вз-ВБШвнг(А)-LS 4х4-0,66 | G21050102 | Кабели силовые с изоляцией из ПВХ
770000805097 | Кабель Вз-ВБШвнг(А)-LS 4х2,5-0,66 | G21050102 | Кабели силовые с изоляцией из ПВХ
770000805099 | Кабель Вз-ВБШвнг(А)-LS 3х4-0,66 | G21050102 | Кабели силовые с изоляцией из ПВХ
770000805101 | Кабель Вз-ВБШвнг(А)-LS 3х150-6 | G21050102 | Кабели силовые с изоляцией из ПВХ
770000805111 | Кабель Вз-КВБШвнг(А)-LS 10х1,5 | G210502 | Кабели контрольные
770000805112 | Кабель Вз-КВБШвЭнг(А)-LS 5х2,5 | G210502 | Кабели контрольные
770000805153 | Кабель ВБШвнг(А)-ХЛ 5х25ок(N,PE)-0,66 | G21050102 | Кабели силовые с изоляцией из ПВХ
770000805156 | Кабель ВБШвнг(А)-ХЛ 4х6ок(N)-0,66 | G21050102 | Кабели силовые с изоляцией из ПВХ
770000805165 | Кабель ВБШвнг(А)-ХЛ 3х1,5ок(N,PE)-0,66 | G21050102 | Кабели силовые с изоляцией из ПВХ
770000805173 | Кабель ВБШвнг(А)-ХЛ 3х6ок(N,PE)-0,66 | G21050102 | Кабели силовые с изоляцией из ПВХ
770000805179 | Кабель МКЭШВнг(А)-LS 5х2х1 | G2106 | Кабели монтажные и управления
770000805285 | Кабель ВВГнг(А)-LS 5х95мс(N,PE)-1 | G21050102 | Кабели силовые с изоляцией из ПВХ
770000805297 | Кабель BF/UTP Eurolan/19C-UA-22WT-R500 | G21050301 | Витая пара
770000805309 | Кабель F/UTP Eurolan/19C-F6-22WT-B305 | G21050301 | Витая пара
770000805310 | Кабель ВБШвнг(А)-ХЛ 3х2,5ок(N,PE)-1 | G21050102 | Кабели силовые с изоляцией из ПВХ
770000805311 | Кабель Siemon/9C6L4-A5 | G21050301 | Витая пара
770000805315 | Кабель U/UTP Eurolan/19C-U6-02WT-B305 | G21050301 | Витая пара
770000805317 | Кабель ВБШвнг(А)-ХЛ 3х6ок-1 | G21050102 | Кабели силовые с изоляцией из ПВХ
770000805322 | Кабель д/локальных сетейLegrand/0 327 87 | G21050301 | Витая пара
770000805323 | Кабель д/локальных сетейLegrand/0 328 66 | G21050301 | Витая пара
770000805325 | Кабель д/локальных сетейLegrand/0 328 67 | G21050301 | Витая пара
770000805365 | Кабель КВВГЭнг(А)-LS 5х1,5 Ч | G210502 | Кабели контрольные
770000805368 | Кабель КВВГЭнг(А)-LS 4х1 С | G210502 | Кабели контрольные
770000805377 | Кабель КВВГЭнг(А)-LS 4х1 Ч | G210502 | Кабели контрольные
770000805381 | Кабель КВВГЭнг(А)-LS 5х1 С | G210502 | Кабели контрольные
770000805389 | Кабель КВВГЭнг(А)-LS 10х1 С | G210502 | Кабели контрольные
770000805391 | Кабель КВВГЭнг(А)-LS 10х1 Ч | G210502 | Кабели контрольные
770000805422 | Кабель ВБШвнг(А)-ХЛ 5х4ок(N,PE)-1 | G21050102 | Кабели силовые с изоляцией из ПВХ
770000805428 | Кабель U/UTP Panduit/PUZ6004WH-CEG | G21050301 | Витая пара
770000805536 | Кабель F/UTP Panduit/PFL6004DG-KD | G21050301 | Витая пара
770000805540 | Кабель Corning/CCXERA-B0047-C001-X1 | G21050301 | Витая пара
770000805572 | Кабель Corning/CCXEDA-D0047-C001-L6 | G21050301 | Витая пара
770000805584 | Кабель ВБШвнг(А)-ХЛ 4х2,5ок(N)-1 | G21050102 | Кабели силовые с изоляцией из ПВХ
770000805595 | Кабель U/UTP Panduit/PUZ6ASD04WH-EG | G21050301 | Витая пара
770000805597 | Кабель ВВГнг(А)-LS-ХЛ 5х6ок(N,PE)-0,66 | G21050102 | Кабели силовые с изоляцией из ПВХ
770000805600 | Провод СИП-3 1х70-20 | G210516 | Провода самонесущие изолированные
770000805618 | Кабель МКЭШВнг(А)-ХЛ 2х2х1мз | G2106 | Кабели монтажные и управления
770000805621 | Кабель МКЭШВнг(А)-LS-ХЛ 10х1,5мз | G2106 | Кабели монтажные и управления
770000805670 | Кабель F/UTP Panduit/PFL6X04WH-CEG | G21050301 | Витая пара
770000805712 | Кабель Systimax/760106039/3091BBLUC6A4/2 | G21050301 | Витая пара
770000805740 | Кабель Systimax/760140509/3271BWH4/23R10 | G21050301 | Витая пара
770000805741 | Кабель Systimax/700216443/3071EWHTC64/23 | G21050301 | Витая пара
770000805767 | Кабель управления нг(А)-LS-ХЛ 2х3х2,5м2 | G2106 | Кабели монтажные и управления
770000805774 | Кабель управления нг(А)-LS-ХЛ 2х4х2,5м2 | G2106 | Кабели монтажные и управления
770000805784 | Кабель BBГ-Пнг(A) 2х6-0,66 | G21050102 | Кабели силовые с изоляцией из ПВХ
770000805790 | Кабель КуПе-Азнг(А)-LS 1х2х1 | G2106 | Кабели монтажные и управления
770000805797 | Кабель КуПе-ОЭвзнг(А)-LS 1х2х1 | G2106 | Кабели монтажные и управления
770000805801 | Кабель КуПе-ОЭвзнг(А)-LS 1х3х1 | G2106 | Кабели монтажные и управления
770000805821 | Кабель КГ-ХЛ 4х50(PE)-1 | G21050101 | Кабели силовые с изоляцией из ЭПР
770000805829 | Кабель ВБШвнг(А)-ХЛ 4х4(N,PE)-0,66 | G21050102 | Кабели силовые с изоляцией из ПВХ
770000805836 | Кабель оптический нг(А)-FRLS | G2109 | Кабели волоконно-оптические
770000805841 | Кабель нг(А)-FRLS 1х2х1 | G2106 | Кабели монтажные и управления
770000805844 | Кабель нг(А)-FRLS 1х2х1,5 | G2106 | Кабели монтажные и управления
770000805858 | Кабель нг(А)-FRLS 7х2х2,5 | G2106 | Кабели монтажные и управления
770000805861 | Кабель нг(А)-FRLS 1х2х2,5 | G2106 | Кабели монтажные и управления
770000805867 | Кабель нг(А)-FRLS 3х2х1 | G2106 | Кабели монтажные и управления
770000805869 | Кабель нг(А)-FRLS 3х2х1 | G2106 | Кабели монтажные и управления
770000805874 | Кабель нг(А)-FRLS 1х2х2,5 | G2106 | Кабели монтажные и управления
770000805876 | Кабель нг(А)-FRLS 1х2х1 | G2106 | Кабели монтажные и управления
770000805918 | Кабель ОКСМнг(А)-HF-01-2х4E3-(10,0) | G2109 | Кабели волоконно-оптические
770000805931 | Кабель КВВГнг(А)-LSLTx 27х0,75 | G210502 | Кабели контрольные
770000805955 | Соединитель Siemens/6ES7592-1BM00-0XB0 | G210470 | Арматура кабельная прочая
770000806065 | Кабель д/локальных сетейLegrand/0 327 78 | G21050301 | Витая пара
770000806069 | Кабель ELSR-N-30-2-BOT Eltherm/B0200319 | G2110 | Кабели греющие
770000806070 | Кабель ELSR-H-15-2-BOT Eltherm/B0221153 | G2110 | Кабели греющие
770000806100 | Сальник М25 ELISD-R4 Eltherm/0921047 | G2104 | АРМАТУРА КАБЕЛЬНАЯ
770000806125 | Кабель КуПе-ОЭлзнг(А)-LS-ХЛ 7х1 | G2106 | Кабели монтажные и управления
770000806151 | Кабель ВБШвнг(А)-FRLS 3х10ок(N,PE)-0,66 | G21050102 | Кабели силовые с изоляцией из ПВХ
770000806158 | Кабель д/локальных сетейLegrand/0 327 77 | G21050301 | Витая пара
770000806161 | Кабель NIKOLAN /NKL 4240A-GY | G21050301 | Витая пара
770000806164 | Кабель NIKOLAN /NKL 4200A-GY | G21050301 | Витая пара
770000807146 | Провод ПуГВ-ХЛ 1х6 б | G210511 | Провода силовые
770000807154 | Кабель КВИПнг(А)-FRLS 5х2х1 ВЭ | G2106 | Кабели монтажные и управления
770000807165 | Провод ПуГВнг(А)-LS 1х25 черный | G210511 | Провода силовые
770000807296 | Кабель EPRon РЭБВнг(А)-LS 3х95/16-10 | G21050101 | Кабели силовые с изоляцией из ЭПР
770000807312 | Кабель CK-MI-1M.N/63 | G2110 | Кабели греющие
770000807319 | Кабель CK-MI-1M.N/630 | G2110 | Кабели греющие
770000807323 | Кабель CK-MI-1M.N/400 | G2110 | Кабели греющие
770000807325 | Кабель CK-MI-1M.N/160 | G2110 | Кабели греющие
770000807327 | Кабель CK-MI-1M.N/1600 | G2110 | Кабели греющие
770000807328 | Кабель CK-MI-2M.30 | G2110 | Кабели греющие
770000807354 | Кабель CK-FS.200/18 | G2110 | Кабели греющие
770000807625 | Кабель ВВГнг(А)-FRLS 5х35-1 | G21050102 | Кабели силовые с изоляцией из ПВХ
770000807671 | Кабель К9РВСБПМнг(А)-HF 3х1,5-1 | G21050101 | Кабели силовые с изоляцией из ЭПР
770000807879 | Кабель CK-FS.250/17 | G2110 | Кабели греющие
770000807880 | Кабель ВБШвнг(А)-LS 3х10ок(N,PE)-1 | G21050102 | Кабели силовые с изоляцией из ПВХ
770000807883 | Кабель ВБШвнг(А)-LS 2х2,5ок(N,PE)-1 | G21050102 | Кабели силовые с изоляцией из ПВХ
770000807896 | Кабель Вз-РэБВнг(А)-LS 3х95мс/25-6/10 | G21050101 | Кабели силовые с изоляцией из ЭПР
770000807907 | Кабель ВБШвнг(А)-ХЛ 2х6ок(N)-0,66 | G21050102 | Кабели силовые с изоляцией из ПВХ
770000807914 | Кабель AESP/BC5E-4-LSHF | G21050301 | Витая пара
770000807916 | Кабель ВБШвнг(А) 3х10ок(N,PE)-1 | G21050102 | Кабели силовые с изоляцией из ПВХ
770000807969 | Кабель ВВГнг(А)-LS 5х2,5ок(N,PE)-0,66 | G21050102 | Кабели силовые с изоляцией из ПВХ
770000807986 | Кабель АВВГ 3х70-6 б/у | G21050102 | Кабели силовые с изоляцией из ПВХ
770000807990 | Кабель ВВГ 3х25-6 б/у | G21050102 | Кабели силовые с изоляцией из ПВХ
770000807994 | Кабель МКЭШВнг(А)-LS 2х2х1 | G2106 | Кабели монтажные и управления
770000808052 | Кабель РПГнг(А)-FRHF-ХЛ 4х2,5-1 | G21050101 | Кабели силовые с изоляцией из ЭПР
770000808053 | Кабель судовой НРШМ 3х6 | G210507 | Кабели судовые
770000808070 | Кабель ВБШвнг(А)-LS 4х35мк(PE)-0,66 | G21050102 | Кабели силовые с изоляцией из ПВХ
770000808073 | Кабель ВБШвнг(А)-LS 4х16мк(PE)-0,66 | G21050102 | Кабели силовые с изоляцией из ПВХ
770000808074 | Кабель ВБШвнг(А)-LS 4х10мк(PE)-0,66 | G21050102 | Кабели силовые с изоляцией из ПВХ
770000808075 | Кабель ВБШвнг(А)-LS 4х2,5мк(PE)-0,66 | G21050102 | Кабели силовые с изоляцией из ПВХ
770000808080 | Кабель ВБШвнг(А)-LS 4х4мк(PE)-0,66 | G21050102 | Кабели силовые с изоляцией из ПВХ
770000808083 | Кабель ВБШвнг(А)-LS 5х240мк(N,PE)-1 | G21050102 | Кабели силовые с изоляцией из ПВХ
770000808085 | Кабель ВВГнг(А)-LS 5х150мк(N,PE)-1 | G21050102 | Кабели силовые с изоляцией из ПВХ
770000808096 | Кабель ВВГнг(А)-LS 4х70мк(PE)-1 | G21050102 | Кабели силовые с изоляцией из ПВХ
770000808098 | Кабель ВВГнг(А)-LS 3х2,5мк(N,PE)-0,66 | G21050102 | Кабели силовые с изоляцией из ПВХ
770000808163 | Кабель К9РВСБПМнг(А)-HF 5х2,5мк(N,PE)-1 | G21050101 | Кабели силовые с изоляцией из ЭПР
770000808187 | Муфта кабельная 120-240мм2 | G21040101 | Муфты для силовых и контрольных кабелей
770000808207 | Рама B 4х2 B Ex GALV Roxtec/EXBBB0400000 | G2104 | АРМАТУРА КАБЕЛЬНАЯ
770000808350 | Кабель ДОТс-12У(1х12)-2кН | G2109 | Кабели волоконно-оптические
770000808358 | Кабель КИС-РПнг(А)-FRHF 2х2х0,64 | G2106 | Кабели монтажные и управления
770000808599 | Кабель силовой РвБПнг(А)-HF 5х6-0,6/1 | G21050101 | Кабели силовые с изоляцией из ЭПР
770000808602 | Кабель силовой РвБПнг(А)-HF 4х2,5-0,6/1 | G21050101 | Кабели силовые с изоляцией из ЭПР
770000808607 | Кабель силовой РвБПнг(А)-HF 3х10-0,6/1 | G21050101 | Кабели силовые с изоляцией из ЭПР
770000808622 | Кабель К9РВПМнг(А)-HF 5х185мс(N,PE)-1 | G21050101 | Кабели силовые с изоляцией из ЭПР
770000808686 | Кабель РБПнг(А)-HF 4х95-1 | G21050101 | Кабели силовые с изоляцией из ЭПР
770000808691 | Кабель РБПнг(А)-HF 4х70-1 | G21050101 | Кабели силовые с изоляцией из ЭПР
770000808695 | Кабель РЭБПнг(А)-HF-ХЛ 3х70/50-10 (HEPR) | G21050101 | Кабели силовые с изоляцией из ЭПР
770000808702 | Кабель РЭБПнг(А)-HF-ХЛ 3х95/50-10 (HEPR) | G21050101 | Кабели силовые с изоляцией из ЭПР
770000808710 | Кабель РЭБПнг(А)-HF-ХЛ 1х120/50-10(HEPR) | G21050101 | Кабели силовые с изоляцией из ЭПР
770000808777 | Кабель 3х2,5 Ramcro/SSS0325WETPM-1000V | G2106 | Кабели монтажные и управления
770000808834 | Кабель РПГнг(А)-HF-ХЛ 4х6-1 | G21050101 | Кабели силовые с изоляцией из ЭПР
770000808839 | Кабель РБПнг(А)-HF-ХЛ 5х2,5-1 (HEPR) | G21050101 | Кабели силовые с изоляцией из ЭПР
770000808900 | Кабель Кабтрон РвБПнг(А)-HF 3х10-0,6/1 | G21050101 | Кабели силовые с изоляцией из ЭПР
770000808907 | Кабель ИнСил-РэпПнг(А)-HF 4х2,5ок(PE)-1 | G21050101 | Кабели силовые с изоляцией из ЭПР
770000808924 | Кабель волоконно-оптический 6кН 12 | G2109 | Кабели волоконно-оптические
770000808928 | Кабель КУИНнг(А)-HF 5х1,0 ПЭК-ЭХЛ | G2106 | Кабели монтажные и управления
770000808973 | Кабель NIKOLAN /NKL 4600B-BK | G21050301 | Витая пара
770000808997 | Кабель КУИНнг(А)-HF 1х2х1,0 ПЭК-ЭХЛ | G2106 | Кабели монтажные и управления
770000808998 | Кабель КУИНнг(А)-HF 2х2х1,0 ПЭК-ЭХЛ | G2106 | Кабели монтажные и управления
770000809012 | Кабель ИнСил-ОЭзнг(А)-LS-АХЛ 7х2х1,0-660 | G2106 | Кабели монтажные и управления
770000809013 | Кабель ИнСил-ОЭзнг(А)-LS-АХЛ 14х1,5-660 | G2106 | Кабели монтажные и управления
770000809110 | Кабель ИнСил-ОЭКнг(А)-HF-АХЛ 4х1,5-660 | G2106 | Кабели монтажные и управления
770000809154 | Кабель ИнСил-ОЭзнг(А)-LS-ХЛ 10х1,0-660 | G2106 | Кабели монтажные и управления
770000809157 | Кабель К9РВПМнг(А)-HF 4х1,5ок(N)-1 | G21050101 | Кабели силовые с изоляцией из ЭПР
770000809158 | Кабель ИнСил-ОЭзнг(А)-LS-ХЛ 14х2,5-660 | G2106 | Кабели монтажные и управления
770000809166 | Кабель СКАБ 660нг(А)-HF-ХЛ 10х1,0лв | G2106 | Кабели монтажные и управления
770000809175 | Кабель ИнСил-ОЭзнг(А)-LS-ХЛ 19х1,0-660 | G2106 | Кабели монтажные и управления
770000809178 | Кабель ИнСил-ОЭзнг(А)-LS-ХЛ 4х2х1,0-660 | G2106 | Кабели монтажные и управления
770000809185 | Кабель ИнСил-ОЭзнг(А)-FRHF-ХЛ 4х1,0-660 | G2106 | Кабели монтажные и управления
770000809196 | Кабель ИнСил-ОЭзнг(А)-FRHF-ХЛ 5х1,0-660 | G2106 | Кабели монтажные и управления
770000809201 | Кабель ИнСил-ОЭзнг(А)-FRHF-ХЛ 1х2х1,0-66 | G2106 | Кабели монтажные и управления
770000809208 | Кабель ИнСил-ОЭзнг(А)-FRHF-ХЛ 7х1,0-660 | G2106 | Кабели монтажные и управления
770000809211 | Муфта 3СТп-1-(25-50) | G21040101 | Муфты для силовых и контрольных кабелей
770000809219 | Кабель ИнСил-ОЭзнг(А)-FRLS-ХЛ 10х1,0-660 | G2106 | Кабели монтажные и управления
770000809223 | Кабель ИнСил-ОЭзнг(А)-FRLS-ХЛ 12х1,0-660 | G2106 | Кабели монтажные и управления
770000809234 | Кабель ИнСил-ОЭзнг(А)-FRLS-ХЛ 16х1,0-660 | G2106 | Кабели монтажные и управления
770000809255 | Кабель КУИНнг(А)-LS 5х1 ВЭл-ХЛ | G2106 | Кабели монтажные и управления
770000809356 | Кабель ИнСил-ОЭзнг(А)-FRLS-ХЛ 18х1,0-660 | G2106 | Кабели монтажные и управления
770000809361 | Кабель ИнСил-ОЭзнг(А)-FRLS-ХЛ 22х1,0-660 | G2106 | Кабели монтажные и управления
770000809365 | Кабель ИнСил-ОЭзнг(А)-FRLS-ХЛ 2х2х1,0 | G2106 | Кабели монтажные и управления
770000809372 | Кабель ИнСил-ОЭзнг(А)-FRLS-ХЛ 4х2х1,0 | G2106 | Кабели монтажные и управления
770000809377 | Кабель ИнСил-ОЭзнг(А)-FRLS-ХЛ 6х2х1,0 | G2106 | Кабели монтажные и управления
770000809385 | Кабель ИнСил-ОЭзнг(А)-FRLS-ХЛ 10х2х1,0 | G2106 | Кабели монтажные и управления
770000809513 | Кабель ИнСил-ОЭКнг(А)-HF-АХЛ 2х2х1,0-660 | G2106 | Кабели монтажные и управления
770000809519 | Кабель ИнСил-ОЭКнг(А)-HF-АХЛ 5х2х1,0-660 | G2106 | Кабели монтажные и управления
770000809536 | Кабель ИнСил-ОЭзнг(А)-LS-ХЛ 4х2,5-660 | G2106 | Кабели монтажные и управления
770000809539 | Кабель ИнСил-ОЭзнг(А)-LS-ХЛ 4х1,5-660 | G2106 | Кабели монтажные и управления
770000809548 | Кабель ДОЛ-нг(А)HF-04У (1х4) 2,7 кН | G2109 | Кабели волоконно-оптические
770000809593 | Кабель КВВГнг(А)-LS 19х2,5 | G210502 | Кабели контрольные
770000809684 | Кабель оптический 7кН | G2109 | Кабели волоконно-оптические
770000809687 | Кабель волоконно-оптический 8 | G2109 | Кабели волоконно-оптические
770000809693 | Муфта1 ПКВТ-10 (25-70) ЗЭТА | G21040101 | Муфты для силовых и контрольных кабелей
770000809711 | Кабель РПГнг(А)-HF-ХЛ 4х1,5-1 | G21050101 | Кабели силовые с изоляцией из ЭПР
770000809728 | Кабель РПГнг(А)-HF-ХЛ 3х2,5-1 | G21050101 | Кабели силовые с изоляцией из ЭПР
770000809899 | Кабель ЭПОКС-МВВЭфзнг(А)-LS 1х3х1 | G2106 | Кабели монтажные и управления
770000809980 | Кабель Рэ(HEPR)РэГнг(А)-HF 4х2,5окN,PE-1 | G21050101 | Кабели силовые с изоляцией из ЭПР
770000809982 | Кабель Рэ(HEPR)РэГнг(А)-HF 4х4окN,PE-1 | G21050101 | Кабели силовые с изоляцией из ЭПР
770000810144 | Кабель Рэ(HEPR)РэГнг(А)-HF 4х10окN,PE-1 | G21050101 | Кабели силовые с изоляцией из ЭПР
770000810215 | Кабель Рэ(HEPR)РэГнг(А)-HF 4х16мкN,PE-1 | G21050101 | Кабели силовые с изоляцией из ЭПР
770000810216 | Кабель Рэ(HEPR)РэГнг(А)-HF 1х50мкN,PE-1 | G21050101 | Кабели силовые с изоляцией из ЭПР
770000810217 | Кабель Рэ(HEPR)РэГнг(А)-HF 1х95мкN,PE-1 | G21050101 | Кабели силовые с изоляцией из ЭПР
770000810231 | КабельРэ(HEPR)РэГнг(А)-HF 1х185мкN,PE-10 | G21050101 | Кабели силовые с изоляцией из ЭПР
770000810385 | Кабель CK-MI-1M.N/160.H | G2110 | Кабели греющие
770000810395 | Кабель нг(А)-FRLS-ХЛ 4х2х1,0-660 | G2106 | Кабели монтажные и управления
770000810396 | Кабель нг(А)-FRLS-ХЛ 2х2х1,0-660 | G2106 | Кабели монтажные и управления
770000810397 | Кабель нг(А)-FRLS-ХЛ 5х2х1,0-660 | G2106 | Кабели монтажные и управления
770000810402 | Наконечник ТМЛ 6-6-4 ЗЭТА/zeta10616 | G210402 | Наконечники кабельные
770000810421 | Кабель нг(А)-FRLS 2х0,5-660 | G2106 | Кабели монтажные и управления
770000810464 | Кабель ЕКС/700605R | G2170 | ПРОДУКЦИЯ КАБЕЛЬНАЯ НЕ НОРМАЛИЗОВАННАЯ
770000810558 | Кабель волоконно-оптический 24 | G2109 | Кабели волоконно-оптические
770000810566 | Кабель волоконно-оптический 24 | G2109 | Кабели волоконно-оптические
770000810576 | Провод ПуГВ 1х6 з-ж | G210511 | Провода силовые
770000810603 | Кабель греющий 54Вт/м | G2110 | Кабели греющие
770000810617 | Кабель греющий 25Вт/м | G2110 | Кабели греющие
770000810619 | Кабель греющий 38Вт/м | G2110 | Кабели греющие
770000810620 | Кабель греющий 47Вт/м | G2110 | Кабели греющие
770000810623 | Кабель греющий 63Вт/м | G2110 | Кабели греющие
770000810642 | Кабель ВВГнг(А)-LS 4х16ок-0,66 | G21050102 | Кабели силовые с изоляцией из ПВХ
770000810718 | Кабель HTSX 6-2-OJ Thermon/410.020.640 | G2110 | Кабели греющие
770000810852 | Кабель ВБШвнг(А)-LS 5х35мк(N,PE)-1 | G21050102 | Кабели силовые с изоляцией из ПВХ
770000810956 | Кабель ДПО-нг(А)-HF (1х4)-2,7 кН | G2109 | Кабели волоконно-оптические
770000810973 | Провод ПуГВ-ХЛ 1х4 (PE) ж-з | G210511 | Провода силовые
770000811084 | Провод ПуГВнг(А)-LS 1х16 | G210511 | Провода силовые
770000811097 | Провод ПуГВнг(А)-LS 1х10 | G210511 | Провода силовые
770000811395 | Муфта Raychem/ЕРКТ 2063-L12 | G21040101 | Муфты для силовых и контрольных кабелей
770000811397 | Наконечник ТМ 185-16-21 КВТ | G210402 | Наконечники кабельные
770000811590 | Кабель КГХЛ 2х1,5 б/у | G2160 | Кабель б/у, провода б/у
770000811591 | Кабель КГХЛ 3х1,5 б/у | G2160 | Кабель б/у, провода б/у
770000811592 | Кабель КГХЛ 3х2,5 б/у | G2160 | Кабель б/у, провода б/у
770000811593 | Кабель КГХЛ 3х4+1х2,5 б/у | G2160 | Кабель б/у, провода б/у
770000811594 | Кабель КГХЛ 3х10+1х6 б/у | G2160 | Кабель б/у, провода б/у
770000811595 | Кабель КГХЛ 3х16+1х10 б/у | G2160 | Кабель б/у, провода б/у
770000811596 | Кабель КГХЛ 3х25+1х16 б/у | G2160 | Кабель б/у, провода б/у
770000811597 | Кабель КГХЛ 4х1,5 б/у | G2160 | Кабель б/у, провода б/у
770000811598 | Кабель КГХЛ 4х2,5 б/у | G2160 | Кабель б/у, провода б/у
770000811599 | Кабель КГХЛ 4х4 б/у | G21050101 | Кабели силовые с изоляцией из ЭПР
770000811600 | Кабель КГХЛ 4х6 б/у | G2160 | Кабель б/у, провода б/у
770000811601 | Кабель КРБК 3х16 б/у | G2160 | Кабель б/у, провода б/у
770000811602 | Кабель АВВГ 4х25 б/у | G2160 | Кабель б/у, провода б/у
770000811603 | Кабель АВВГ 4х240 б/у | G2160 | Кабель б/у, провода б/у
770000811604 | Кабель НРШМ 27х2,5 б/у | G2160 | Кабель б/у, провода б/у
770000811658 | Кабель ВБШвнг(А)-LS 5х6-0,66 | G21050102 | Кабели силовые с изоляцией из ПВХ
770000811786 | Кабель КГХЛ 3х35+1х10 б/у | G2160 | Кабель б/у, провода б/у
770000811787 | Кабель КГХЛ 3х25+1х6 б/у | G2160 | Кабель б/у, провода б/у
770000811788 | Кабель НРШМ 16х1,5 б/у | G2160 | Кабель б/у, провода б/у
770000811789 | Кабель ВВГ 1х70 б/у | G2160 | Кабель б/у, провода б/у
770000811790 | Кабель ВВГ 4х1,5 б/у | G2160 | Кабель б/у, провода б/у
770000811791 | Кабель ВВГ 7х1,5 б/у | G2160 | Кабель б/у, провода б/у
770000811800 | Кабель ВБбШнг(А)-LS 5х70-1 | G21050102 | Кабели силовые с изоляцией из ПВХ
770000812006 | Кабель Рэ(HEPR)РэГнг(А)-HF 4х1,5мсN,PE-1 | G21050101 | Кабели силовые с изоляцией из ЭПР
770000812013 | Кабель КУИНнг(А)-LS 5х1,0 ПЭ-ЭХЛ | G2106 | Кабели монтажные и управления
770000812017 | Кабель КУИНнг(А)-FRLS 10х1,0 ПЭ-ЭХЛ | G2106 | Кабели монтажные и управления
770000812022 | Кабель КУИНнг(А)-FRLS 14х2х1,0 ПЭ-ЭХЛ | G2106 | Кабели монтажные и управления
770000812023 | Кабель КУИНнг(А)-FRLS 1х2х1,0 ПЭ-ЭХЛ | G2106 | Кабели монтажные и управления
770000812027 | Кабель КУИНнг(А)-FRLS 5х1,0 ПЭ-ЭХЛ | G2106 | Кабели монтажные и управления
770000812031 | Кабель КУИНнг(А)-LS 7х1,0 ПЭ-ЭХЛ | G2106 | Кабели монтажные и управления
770000812036 | Кабель КУИНнг(А)-FRLS 7х1,0 ПЭ-ЭХЛ | G2106 | Кабели монтажные и управления
770000812038 | Кабель КУИНнг(А)-LS 4х1,0 ПЭ-ЭХЛ | G2106 | Кабели монтажные и управления
770000812040 | Кабель КУИНнг(А)-LS 5х2х1,0 ПЭ-ЭХЛ | G2106 | Кабели монтажные и управления
770000812042 | Кабель КУИНнг(А)-LS 3х2х1,0 ПЭ-ЭХЛ | G2106 | Кабели монтажные и управления
770000812046 | Кабель КУИНнг(А)-LS 7х2х1,0 ПЭ-ЭХЛ | G2106 | Кабели монтажные и управления
770000812050 | Кабель КУИНнг(А)-LS 4х1,0 ПЭК-ЭХЛ | G2106 | Кабели монтажные и управления
770000812052 | Кабель КУИНнг(А)-LS 4х1,5 ПЭ-ЭХЛ | G2106 | Кабели монтажные и управления
770000812059 | Кабель КУИНнг(А)-LS 4х2х1,0 ПЭ-ЭХЛ | G2106 | Кабели монтажные и управления
770000812064 | Кабель КУИНнг(А)-LS 1х2х1,0 ПЭК-ЭХЛ | G2106 | Кабели монтажные и управления
770000812065 | Кабель КУИНнг(А)-LS 6х2х1,0 ПЭ-ЭХЛ | G2106 | Кабели монтажные и управления
770000812068 | Кабель КУИНнг(А)-LS 2х2х1,0 ПЭ-ЭХЛ | G2106 | Кабели монтажные и управления
770000812079 | Кабель КУИНнг(А)-LS 2х2х1,0 ПЭК-ЭХЛ | G2106 | Кабели монтажные и управления
770000812085 | Кабель КУИНнг(А)-FRLS 5х2х1,0 ПЭ-ЭХЛ | G2106 | Кабели монтажные и управления
770000812106 | Кабель ИнСил-ОЭзнг(А)-FRLS-АХЛ 12х2х1,0 | G2106 | Кабели монтажные и управления
770000812116 | Кабель ИнСил-ОЭзнг(А)-FRLS-АХЛ 14х1,0 | G2106 | Кабели монтажные и управления
770000812120 | Кабель ИнСил-ОЭзнг(А)-FRLS-АХЛ 6х2х1,0 | G2106 | Кабели монтажные и управления
770000812151 | Кабель ИнСил-ОЭКнг(А)-FRHF-АХЛ 4х1,5-660 | G2106 | Кабели монтажные и управления
770000812166 | Кабель ИнСил-ОЭКнг(А)-FRHF-АХЛ 5х2х1,0 | G2106 | Кабели монтажные и управления
770000812174 | Кабель ИнСил-ОЭКнг(А)-FRHF-АХЛ 6х2х1,0 | G2106 | Кабели монтажные и управления
770000812177 | Кабель ИнСил-ОЭКнг(А)-FRHF-АХЛ 7х1,5-660 | G2106 | Кабели монтажные и управления
770000812179 | Кабель ИнСил-ОЭКнг(А)-FRHF-АХЛ 2х2х1,0 | G2106 | Кабели монтажные и управления
770000812256 | Кабель КУПЭаПнг(А)-HF 19х2х0,75-660 | G2106 | Кабели монтажные и управления
770000812292 | Кабель КУИН-Гнг(А)-LS 2х2х1,0 ВЭ | G2106 | Кабели монтажные и управления
770000812299 | Кабель МКПсЭфВм-в-знг(А)-LS 10х2х1,0(5) | G2106 | Кабели монтажные и управления
770000812354 | Кабель ВВГнг(А)-LS 3х2,5-1 | G21050102 | Кабели силовые с изоляцией из ПВХ
770000812355 | Кабель ВВГнг(А)-FRLS 5х120-1 | G21050102 | Кабели силовые с изоляцией из ПВХ
770000812426 | Провод ПуГВнг(А)-LS 1х1,5 | G210511 | Провода силовые
770000812446 | Кожух защитный ACSPVC/L24 | G210470 | Арматура кабельная прочая
770000812489 | Наконечник ТМЛ 6-6-4 IEK/UNP41-006-06-04 | G210402 | Наконечники кабельные
770000812514 | Кабель ВВГнг(А)-FRLS 2х1,5-0,66 | G21050102 | Кабели силовые с изоляцией из ПВХ
770000812523 | Кабель ВВГнг(А)-FRLS 5х50-1 | G21050102 | Кабели силовые с изоляцией из ПВХ
770000812766 | Муфта концевая 1ПКВТпН-6 150-240мм2 | G21040101 | Муфты для силовых и контрольных кабелей
770000812767 | Кабель ВВГнг(А)-LS 5х35мк-0,66 | G21050102 | Кабели силовые с изоляцией из ПВХ
770000812774 | Кабель ВВГнг(А)-LS 5х50мк-0,66 | G21050102 | Кабели силовые с изоляцией из ПВХ
770000812776 | Кабель ВВГнг(А)-LS 5х16ок-0,66 | G21050102 | Кабели силовые с изоляцией из ПВХ
770000812779 | Кабель ВВГнг(А)-LS 5х95мс-0,66 | G21050102 | Кабели силовые с изоляцией из ПВХ
770000812798 | Кабель КУИНнг(А)-FRLS 1х3х1 ВЭБ | G2106 | Кабели монтажные и управления
770000812799 | Кабель КУИНнг(А)-FRLS 7х3х1 ВЭБ | G2106 | Кабели монтажные и управления
770000812800 | Кабель КУИНнг(А)-FRLS 9х1,5 ВБ | G2106 | Кабели монтажные и управления
770000812808 | Кабель КУИН-Гнг(А)-FRLS 1х3х1,0 ВЭ | G2106 | Кабели монтажные и управления
770000812976 | Кабель ВВГнг(А)-LS 2х1,5-0,66 | G21050102 | Кабели силовые с изоляцией из ПВХ
770000813436 | Кабель индукционный | G2108 | Кабели по опросным листам
770000813550 | Кабель НИКИ-КУВШнг(А)-LS 2х4м 660В | G2106 | Кабели монтажные и управления
770000813588 | Кабель ВВГнг(А) 4х2,5ок(N)-1 | G21050102 | Кабели силовые с изоляцией из ПВХ
770000813637 | Кабель ВВГнг(А) 3х2,5ок-1 | G21050102 | Кабели силовые с изоляцией из ПВХ
770000813640 | Кабель КВБбШвнг(А)-FRLS 7х1,5 | G210502 | Кабели контрольные
770000814062 | Кабель КВИПнг(А)-LS 4х2х0,51 В-ХЛ | G2106 | Кабели монтажные и управления
770000814338 | Кабель ИнСил-ОЭзнг(А)-LS-ХЛ 5х2х1,5-660 | G2106 | Кабели монтажные и управления
770000814684 | Кабель КуПе-ОЭлвзнг(А)-LS-ХЛ 4х2х1,0 | G2106 | Кабели монтажные и управления
770000814692 | Кабель КуПе-ОЭзнг(А)-FRHF-ХЛ 7х1,0 | G2106 | Кабели монтажные и управления
770000814700 | Кабель КуПе-ОЭзнг(А)-FRHF-ХЛ 14х1,0 | G2106 | Кабели монтажные и управления
770000814709 | Кабель КуПе-ОЭзнг(А)-FRHF-ХЛ 2х2х1,0 | G2106 | Кабели монтажные и управления
770000814717 | Кабель силовой нг(А)-FRHF 3х2,5N,PE-0,66 | G21050101 | Кабели силовые с изоляцией из ЭПР
770000814719 | Кабель силовой нг(А)-FRHF 3х4(N,PE-0,66 | G21050101 | Кабели силовые с изоляцией из ЭПР
770000814722 | Кабель силовой нг(А)-FRHF 3х6(N,PE-0,66 | G21050101 | Кабели силовые с изоляцией из ЭПР
770000814732 | Кабель силовой нг(А)-FRHF 5х2,5N,PE-0,66 | G21050101 | Кабели силовые с изоляцией из ЭПР
770000814735 | Кабель силовой нг(А)-FRHF 5х4(N,PE-0,66 | G21050101 | Кабели силовые с изоляцией из ЭПР
770000814736 | Кабель силовой нг(А)-FRHF 5х16N,PE-0,66 | G21050101 | Кабели силовые с изоляцией из ЭПР
770000814924 | Муфта СТп-3х(70-120)-1 | G21040101 | Муфты для силовых и контрольных кабелей
770000814930 | Муфта СТп-4х(70-120)-1 | G21040101 | Муфты для силовых и контрольных кабелей
770000814933 | Муфта СТп-4х(150-240)-1 | G21040101 | Муфты для силовых и контрольных кабелей
770000815087 | Кабель силовой нг(А)-FRHF 4х1,5-0,66 | G21050101 | Кабели силовые с изоляцией из ЭПР
770000815103 | Кабель силовой нг(А)-FRHF 5х6(N,PE-0,66 | G21050101 | Кабели силовые с изоляцией из ЭПР
770000815104 | Кабель силовой нг(А)-FRHF 5х2,5N,PE-0,66 | G21050101 | Кабели силовые с изоляцией из ЭПР
770000815107 | Кабель силовой нг(А)-FRHF 5х10(N,PE-0,66 | G21050101 | Кабели силовые с изоляцией из ЭПР
770000815110 | Кабель силовой нг(А)-FRHF 5х70(N,PE)-1 | G21050101 | Кабели силовые с изоляцией из ЭПР
770000815115 | Кабель силовой нг(А)-FRHF 5х95(N,PE)-1 | G21050101 | Кабели силовые с изоляцией из ЭПР
770000815274 | Кабель КуПе-ОЭлвзнг(А)-LS-ХЛ 14х1,0 | G2106 | Кабели монтажные и управления
770000815278 | Кабель КуПе-ОЭлвзнг(А)-LS-ХЛ 4х1,0 | G2106 | Кабели монтажные и управления
770000815283 | Кабель КуПе-ОЭлвзнг(А)-FRLS-ХЛ 1х2х0,75 | G2106 | Кабели монтажные и управления
770000815349 | Кабель КуПе-ОЭвзнг(А)-FRHF-ХЛ 7х1 | G2106 | Кабели монтажные и управления
770000815368 | Провод неизолированный АС 120/19 | G210512 | Провода неизолированные
770000815375 | Кабель КУИНнг(А)-HF 3х2х1,0 ПЭл-ЭХЛ | G2106 | Кабели монтажные и управления
770000815388 | Кабель КуПе-Азнг(А)-FRHF-ХЛ 14х1,0 | G2106 | Кабели монтажные и управления
770000815414 | Кабель КВБбШвнг(А)-LS 7х2,5 | G210502 | Кабели контрольные
770000815419 | Кабель СКАБ 660нг(А)-HF-ХЛ 7х1,0лв | G2106 | Кабели монтажные и управления
770000815486 | Кабель КУИНнг(А)-FRLS 1х2х1,5 В | G2106 | Кабели монтажные и управления
770000816001 | Кабель гибкий КГ-ХЛ 3х10 | G21050101 | Кабели силовые с изоляцией из ЭПР
770000816359 | Кабель КМЭЛ-1-ВКВЭнг(А)-ХЛ 6х2х1 б/у | G2160 | Кабель б/у, провода б/у
770000816360 | Кабель КМЭЛ-1-ВВЭзнг(А)-ХЛ 10х2х1 б/у | G2160 | Кабель б/у, провода б/у
770000816361 | Кабель КМЭЛ-1-ВВЭзнг(А)-ХЛ 12х2х1 б/у | G2160 | Кабель б/у, провода б/у
770000816362 | Кабель КМЭЛ-1-ВВЭзнг(А)-ХЛ 19х2х1 б/у | G2160 | Кабель б/у, провода б/у
770000816363 | Кабель КМЭЛ-1-ВВЭзнг(А)-ХЛ 6х2х1 б/у | G2160 | Кабель б/у, провода б/у
770000816364 | Кабель КМЭЛ-1-ВВЭзнг(А)-ХЛ 7х2х1 б/у | G2160 | Кабель б/у, провода б/у
770000816368 | Кабель КМЭЛ-1-ВВЭзнг(А)-ХЛ 8х2х1 б/у | G2160 | Кабель б/у, провода б/у
770000816388 | Кабель КМЭЛ-1-ВВЭзнг(А)-ХЛ 9х2х1 б/у | G2160 | Кабель б/у, провода б/у
770000816389 | Кабель КМЭЛ-МВВнг(А)-FRLS 2х2х0,5 б/у | G2160 | Кабель б/у, провода б/у
770000816392 | Кабель КМЭЛ-1-ВВЭзнг(А) 4х2х0,5 б/у | G2160 | Кабель б/у, провода б/у
770000816443 | Кабель Unitr 10х2х0,75 LappKabel/0012626 | G210505 | Кабели гибкие
770000816581 | Кабель волоконно-оптический | G2109 | Кабели волоконно-оптические
770000816676 | Кабель Кабтрон РвБПнг(А)-HF 4х2,5-0,6/1 | G21050101 | Кабели силовые с изоляцией из ЭПР
770000816680 | Кабель ИнСил-РэпБПнг(А)-HF 2х4ок(N,PE)-1 | G21050101 | Кабели силовые с изоляцией из ЭПР
770000816682 | Кабель ИнСил-РэпБПнг(А)-HF 5х1,5окN,PE-1 | G21050101 | Кабели силовые с изоляцией из ЭПР
770000816683 | Кабель ИнСил-РэпБПнг(А)-HF 5х120окN,PE-1 | G21050101 | Кабели силовые с изоляцией из ЭПР
770000816694 | КабельИнСилПРОПЭБПнг(А)-HF 4х2,5окN,PE-1 | G21050101 | Кабели силовые с изоляцией из ЭПР
770000816698 | КабельИнСилПРОПЭБПнг(А)-HF 14х2,5окN,PE1 | G21050101 | Кабели силовые с изоляцией из ЭПР
770000816843 | Кабель ИнСил-Азнг(А)-LS 1х2х1,5-660 | G2106 | Кабели монтажные и управления
770000817146 | Кабель ТОФЛЕКС КУЭаВЭаВнг(А)-FRLS 1х3х1- | G2106 | Кабели монтажные и управления
770000817147 | Кабель ТОФЛЕКС КУЭаВЭаВнг(А)-FRLS 7x2x2, | G2106 | Кабели монтажные и управления
770000817149 | Кабель ТОФЛЕКС КУЭаВЭаВнг(А)-FRLS 1х2х1, | G2106 | Кабели монтажные и управления
770000817639 | Кабель ДОТс-нг(А)-HF-12У 6кН | G2109 | Кабели волоконно-оптические
770000817701 | Провод медный гибкий 6мм2 | G210512 | Провода неизолированные
770000817806 | Кабель KSX 20-2-OJ Thermon | G2110 | Кабели греющие
770000818063 | Кабель FYO2RMU 2х4х4хSML 90756м Nestor | G2109 | Кабели волоконно-оптические
770000818225 | Провод ПуГВнг(А)-LS 1х6 | G210511 | Провода силовые
770000818226 | Провод ПуГВнг(А) 1х6 | G210511 | Провода силовые
770000818227 | Кабель КГВВнг(А) 7х1,5 | G21050102 | Кабели силовые с изоляцией из ПВХ
770000818241 | Кабель ВВГнг(А)-LS ХЛ 5х70(N,PE)-1 | G21050102 | Кабели силовые с изоляцией из ПВХ
770000818242 | Кабель ВВГнг(А)-LS ХЛ 5х25(N,PE)-0,66 | G21050102 | Кабели силовые с изоляцией из ПВХ
770000818243 | Кабель ВВГнг(А)-LS ХЛ 3х2,5(N,PE)-1 | G21050102 | Кабели силовые с изоляцией из ПВХ
770000818244 | Кабель ВВГнг(А)-LS ХЛ 5х4(N,PE)-1 | G21050102 | Кабели силовые с изоляцией из ПВХ
770000818245 | Кабель ВВГнг(А)-LS ХЛ 5х50мс(N,PE)-1 | G21050102 | Кабели силовые с изоляцией из ПВХ
770000818246 | Кабель ВВГнг(А)-LS ХЛ 4х10(PE)-1 | G21050102 | Кабели силовые с изоляцией из ПВХ
770000818247 | Кабель ВВГнг(А)-LS ХЛ 5х16-1 | G21050102 | Кабели силовые с изоляцией из ПВХ
770000818248 | Кабель ВВГнг(А)-LS ХЛ 3х4-1 | G21050102 | Кабели силовые с изоляцией из ПВХ
770000818249 | Кабель ВВГнг(А)-FRLS ХЛ 3х1,5ок-1 | G21050102 | Кабели силовые с изоляцией из ПВХ
770000818250 | Кабель КВВГнг(А)-LS ХЛ 27х0,75 | G210502 | Кабели контрольные
770000818251 | Кабель КВВГнг(А) ХЛ 7х0,75 | G210502 | Кабели контрольные
770000818252 | Кабель сигнальный нг(А)-LS 20х0,5 | G2106 | Кабели монтажные и управления
770000818253 | Кабель сигнальный нг(А)-LS 4х0,8 | G2106 | Кабели монтажные и управления
770000818254 | Кабель пожарн.сигнал. нг(А)-LS 4х2х0,5 | G21050301 | Витая пара
770000818300 | Кабель нг(А)-FRHF-ХЛ 7х2х1 | G2106 | Кабели монтажные и управления
770000818301 | Кабель нг(А)-FRHF-ХЛ 10х2х1 | G2106 | Кабели монтажные и управления
770000818309 | Кабель ПвБВнг(А)-ХЛ 1х240мк/50-6 | G21050103 | Кабели силовые с изоляцией из СП
770000818310 | Кабель ПвБВнг(А)-ХЛ 3х50мк/50-6 | G21050103 | Кабели силовые с изоляцией из СП
770000818311 | Кабель КПСЭнг(А)-FRHF 2х2х2,5 | G2106 | Кабели монтажные и управления
770000818312 | Кабель ДПС-нг(А)-HF-48У(6х8)-7кН | G2109 | Кабели волоконно-оптические
770000818313 | Кабель ПвБВнг(А)-ХЛ 1х120мк/50-6 | G21050103 | Кабели силовые с изоляцией из СП
770000818314 | Кабель ПвБВнг(А)-ХЛ 1х150мк/50-6 | G21050103 | Кабели силовые с изоляцией из СП
770000818315 | Кабель КВВГнг(А)-LS 4х0,75 | G210502 | Кабели контрольные
770000818316 | Кабель КВВГнг(А)-LS-ХЛ 4х0,75 | G210502 | Кабели контрольные
770000818317 | Кабель КВВГнг(А)-ХЛ 4х0,75 | G210502 | Кабели контрольные
770000818318 | Кабель ВВГнг(А)-LS-ХЛ 5х95-1 | G21050102 | Кабели силовые с изоляцией из ПВХ
770000818319 | Кабель КВБбШвнг-LS 14х0,75 | G210502 | Кабели контрольные
770000818320 | Кабель КВВГнг-LS-ХЛ 14х0,75 | G210502 | Кабели контрольные
770000818321 | Кабель КВВГнг(А)-LS 19х0,75 | G210502 | Кабели контрольные
770000818322 | Кабель КВВГнг(А)-LS-ХЛ 19х0,75 | G210502 | Кабели контрольные
770000818323 | Кабель КВВГнг(А)-ХЛ 19х0,75 | G210502 | Кабели контрольные
770000818332 | Кабель греющий 45Вт/м | G2110 | Кабели греющие
770000818945 | Кабель нг(А)-LS-5е 2х2х0,52 кат.5е | G21050301 | Витая пара
770000818958 | Кабель КСВВнг(А)-LS 4х0,5 | G2106 | Кабели монтажные и управления
770000819046 | Заглушка М20х1,5 СТ/4101000130 | G2104 | АРМАТУРА КАБЕЛЬНАЯ
770000819149 | Наконечник 6мм2 Maltep/COT6-6 | G210402 | Наконечники кабельные
770000819153 | Наконечник 16мм2 Maltep/COT6-6 | G210402 | Наконечники кабельные
770000819172 | Наконечник 70мм2 Maltep/COT70-10 | G210402 | Наконечники кабельные
770000819191 | Кабель ДН-нг(А)LS-1,5-6z-4/4 | G2109 | Кабели волоконно-оптические
770000819318 | Кабель STP/FTP Cat 6 | G21050370 | Кабели связи прочие
770000819320 | Кабель КВБбШвнг(А)-LS 7х0,75-1 | G210502 | Кабели контрольные
770000819327 | Кабель КПСВВКВнг(А)-LS 2х2х0,5 | G21050301 | Витая пара
770000819331 | Кабель ДН-нг(А)LS-1,5-6z-4/4 | G2109 | Кабели волоконно-оптические
770000819340 | Кабель силовой нг(А)-HF-ХЛ 5х16мк(N,PE-1 | G21050101 | Кабели силовые с изоляцией из ЭПР
770000819361 | Кабель ВБВнг(А) 5х2,5мс-0,66 | G21050102 | Кабели силовые с изоляцией из ПВХ
770000819372 | Кабель 45МТК-Ф-2 | G2110 | Кабели греющие
770000819397 | Кабель ОЭзнг(А)-LS 1х2х1 | G2106 | Кабели монтажные и управления
770000819399 | Кабель ОЭзнг(А)-LS 3х2х1 | G2106 | Кабели монтажные и управления
770000819400 | Кабель ОЭзнг(А)-LS 5х2х1 | G2106 | Кабели монтажные и управления
770000819501 | Кабель РвВнг(А) 3х70/50-6 | G21050101 | Кабели силовые с изоляцией из ЭПР
770000819517 | Лента 15HTP2-BP | G2110 | Кабели греющие
770000819519 | Лента 10HTP2-BP | G2110 | Кабели греющие
770000819532 | Лента 60BTC2-BP | G2110 | Кабели греющие
770000819537 | Лента 95BTX2-BP | G2110 | Кабели греющие
770000819589 | Провод неизолированный гибкий МГ25 | G210512 | Провода неизолированные
770000819619 | Кабель РПГнг(А)-HF-ХЛ 5х10-1 | G21050101 | Кабели силовые с изоляцией из ЭПР
770000819623 | Кабель РПГнг(А)-HF-ХЛ 5х70-1 (HEPR) | G21050101 | Кабели силовые с изоляцией из ЭПР
770000819643 | Кабель РБПнг(А)-HF-ХЛ 4х70-1 | G21050101 | Кабели силовые с изоляцией из ЭПР
770000819837 | Муфта POLT-12D/3XIH4-Т-L16A Raychem | G21040101 | Муфты для силовых и контрольных кабелей
770000819846 | Муфта POLT-12D/3XIH4-Т-L16B Raychem | G21040101 | Муфты для силовых и контрольных кабелей
770000819945 | Кабель КУИНнг(А)-LS 1х2х1,0 ВЭм-ХЛ С | G2106 | Кабели монтажные и управления
770000819947 | Кабель КУИНнг(А)-LS 5х2х1,0 ВЭм-ХЛ С | G2106 | Кабели монтажные и управления
770000819953 | Кабель КУИНнг(А)-LS 10х2х1,0 ВЭм-ХЛ С | G2106 | Кабели монтажные и управления
770000819958 | Кабель КУИНнг(А)-LS 1х2х1,0 ВЭм-ХЛ Ч | G2106 | Кабели монтажные и управления
770000819967 | Кабель КУИНнг(А)-LS 1х2х1,0 ВЭэл-К-ХЛ С | G2106 | Кабели монтажные и управления
770000820117 | КабельТЕРКнг(А)-LS-КХ 1х2х1ож-ВЭмК-ХЛ К | G210514 | Провода и кабели термост., термоэлектр.
770000820206 | Кабель КУСИЛнг(А)-LS 3х2,5ок ВЭ-ХЛ-0,66 | G21050102 | Кабели силовые с изоляцией из ПВХ
770000820249 | Кабель ВБШвнг(А)-FRLS 5х4-1 | G21050102 | Кабели силовые с изоляцией из ПВХ
770000820254 | Кабель ВБШвнг(А)-FRLS 3х2,5-1 | G21050102 | Кабели силовые с изоляцией из ПВХ
770000820348 | Кабель КуПЕ-ОЭБнг(А)-FRLS 4х1,5 | G2106 | Кабели монтажные и управления
770000820349 | Кабель КУИНнг(А)-LS 4х1,0 ВЭэл-ХЛ Ч | G2106 | Кабели монтажные и управления
770000820398 | Кабель ОЭвзнг(А)-ХЛ 7х2х1,0-660 | G2106 | Кабели монтажные и управления
770000820452 | Кабель КПЭПнг(А)-FRHF 1х2х0,8 | G2106 | Кабели монтажные и управления
770000820472 | Кабель КуПе-ОЭлвзнг(А)-ХЛ 5х2х1,0 | G2106 | Кабели монтажные и управления
770000820475 | Кабель КПЭПнг(А)-FRHF 2х2х0,5 | G2106 | Кабели монтажные и управления
770000820476 | Кабель КуПе-ОЭлвзнг(А)-ХЛ 6х2х1,0 5кл | G2106 | Кабели монтажные и управления
770000820478 | Кабель КПЭПнг(А)-FRHF 2х2х0,6 | G2106 | Кабели монтажные и управления
770000820485 | Кабель КуПе-ОЭлвзнг(А)-HF-ХЛ 4х2х1,0 | G2106 | Кабели монтажные и управления
770000820673 | Кабель КВВГнг(А)-LS 10х1,0 | G210502 | Кабели контрольные
770000820684 | Кабель Азнг(А)-LS-ХЛ 3х2х0,75 С | G2106 | Кабели монтажные и управления
770000820734 | Кабель Вз-ВБШвнг(А)-LS 3х2,5-1 | G21050102 | Кабели силовые с изоляцией из ПВХ
770000820740 | Провод ПуГВнг(А)-LS 1х0,5 | G210511 | Провода силовые
770000820770 | Кабель Вз-ВБШвнг(А)-LS 4х10-1 | G21050102 | Кабели силовые с изоляцией из ПВХ
770000820783 | Кабель Вз-ВБШвнг(А)-LS 4х16-1 | G21050102 | Кабели силовые с изоляцией из ПВХ
770000820795 | Провод ПуГВнг(А)-LS 1х4 | G210511 | Провода силовые
770000820802 | Кабель Вз-ВБШвнг(А)-LS 4х25-1 | G21050102 | Кабели силовые с изоляцией из ПВХ
770000820806 | Кабель Вз-ВБШвнг(А)-LS 4х35-1 | G21050102 | Кабели силовые с изоляцией из ПВХ
770000820810 | Кабель Вз-ВБШвнг(А)-LS 4х50-1 | G21050102 | Кабели силовые с изоляцией из ПВХ
770000820814 | Кабель Вз-ВБШвнг(А)-LS 4х95-1 | G21050102 | Кабели силовые с изоляцией из ПВХ
770000820817 | Кабель Вз-ВБШвнг(А)-LS 4х185-1 | G21050102 | Кабели силовые с изоляцией из ПВХ
770000820845 | Кабель ВВГнг(А)-LS 4х300-1 | G21050102 | Кабели силовые с изоляцией из ПВХ
770000820848 | Кабель ВВГнг(А)-LS 4х240-1 | G21050102 | Кабели силовые с изоляцией из ПВХ
770000820854 | Кабель КВБбШвзнг(А)-LS 4х2,5 | G210502 | Кабели контрольные
770000820905 | Кабель ОЭнг(А)-LS 2х2х0,5 | G2106 | Кабели монтажные и управления
770000820907 | Кабель ОЭнг(А)-LS 5х1,5 | G2106 | Кабели монтажные и управления
770000820909 | Кабель ОЭнг(А)-LS 3х1,5 | G2106 | Кабели монтажные и управления
770000820921 | Кабель ОЭБнг(А)-LS 10х1,0 | G2106 | Кабели монтажные и управления
770000820924 | Кабель ОЭБнг(А)-LS 27х1,5 | G2106 | Кабели монтажные и управления
770000820925 | Кабель ОЭБнг(А)-LS 12х2х0,5 | G2106 | Кабели монтажные и управления
770000821031 | Кабель ИнСил-ОЭзнг(А)-LS-ХЛ 4х1,0-660 | G2106 | Кабели монтажные и управления
770000821032 | Кабель нг(А)-FRLS-ХЛ 2х2х0,5-660 | G2106 | Кабели монтажные и управления
770000821131 | Кабель КРВГЭ 4х1,5 | G210502 | Кабели контрольные
770000821151 | КабельИнСил-РэпПнг(А)-HF 3х10окN,PE-0,66 | G21050101 | Кабели силовые с изоляцией из ЭПР
770000821160 | Кабель ДПТ-П-24У(3х8)15 кН | G2109 | Кабели волоконно-оптические
770000821169 | Кабель РПнг(А)-HF-ХЛ 1х150мк-1 | G21050101 | Кабели силовые с изоляцией из ЭПР
770000821189 | Кабель РПнг(А)-HF-ХЛ 1х70мк-1 | G21050101 | Кабели силовые с изоляцией из ЭПР
770000821199 | Кабель нг(А)-HF-24У(3х8) 7кН/0,4кН/см | G2109 | Кабели волоконно-оптические
770000821204 | Муфта PCT15J1 Prysmian | G21040101 | Муфты для силовых и контрольных кабелей
770000821208 | Кабель RS-485 нг(А)-LS ХЛ 3х2х0,78 | G2106 | Кабели монтажные и управления
770000821214 | Кабель нг(А)-HF-24У (3х8) 7 kH/1 кН/см | G2109 | Кабели волоконно-оптические
770000821221 | Кабель ДПТ-24У(3х8)8кН | G2109 | Кабели волоконно-оптические
770000821239 | Кабель РПнг(А)-HF-ХЛ 5х10ок(N,PE)-1 | G21050101 | Кабели силовые с изоляцией из ЭПР
770000821282 | Муфта концевая 4х16-25 1кВ | G21040101 | Муфты для силовых и контрольных кабелей
770000821287 | Муфта концевая 4х16-25 1кВ бронь | G21040101 | Муфты для силовых и контрольных кабелей
770000821298 | Муфта концевая 4х35 1кВ бронь | G21040101 | Муфты для силовых и контрольных кабелей
770000821321 | Кабель PYREX РэПнг(А)-HF-ХЛ 3х4(N,PE)-1 | G21050101 | Кабели силовые с изоляцией из ЭПР
770000821325 | Кабель PYREX РэПнг(А)-HF-ХЛ 5х16(N,PE)-1 | G21050101 | Кабели силовые с изоляцией из ЭПР
770000821326 | Муфта концевая 4х95 1кВ бронь | G21040101 | Муфты для силовых и контрольных кабелей
770000821329 | Кабель PYREX РэПнг(А)-HF-ХЛ 5х25(N,PE)-1 | G21050101 | Кабели силовые с изоляцией из ЭПР
770000821330 | Кабель ДПЛ-нг(А)-HF-24У (6х4)-2,7кН | G2109 | Кабели волоконно-оптические
770000821344 | Кожух защитный PVC06 CMP | G210470 | Арматура кабельная прочая
770000821354 | Муфта концевая 4х16-25 1кВ бронь | G21040101 | Муфты для силовых и контрольных кабелей
770000821422 | Кабель ОЭвзнг(А)-ХЛ 6х1,0-660 | G2106 | Кабели монтажные и управления
770000821423 | Провод ПуГВ-ХЛ 1х6 З-Ж | G210511 | Провода силовые
770000821424 | Кабель ОЭвзнг(А)-ХЛ 7х1,5-660 | G2106 | Кабели монтажные и управления
770000821427 | Кабель ОЭвзнг(А)-ХЛ 10х1,5-660 | G2106 | Кабели монтажные и управления
770000821430 | Кабель ИнСил-ОЭзнг(А)-LS-ХЛ 5х2х1,0-660 | G2106 | Кабели монтажные и управления
770000821433 | Кабель ОЭвзнг(А)-ХЛ 27х1,5-660 | G2106 | Кабели монтажные и управления
770000821436 | Кабель ОЭвзнг(А)-ХЛ 5х4-660 | G2106 | Кабели монтажные и управления
770000821437 | Кабель Вз-РэРэГнг(А)-HF-ХЛ 5х4-1 | G21050101 | Кабели силовые с изоляцией из ЭПР
770000821452 | Кабель ОЭКвнг(А)-ХЛ 4х1-660 | G2106 | Кабели монтажные и управления
770000821454 | Кабель ОЭКвнг(А)-ХЛ 2х2х1-660 | G2106 | Кабели монтажные и управления
770000821476 | Кабель ИнСил-ОЭвзнг(А)-FRLS 3х1,5-660 | G2106 | Кабели монтажные и управления
770000821485 | Кабель КУИНнг(А)-LS 1х2х1,5л ВЭ-ХЛ | G2106 | Кабели монтажные и управления
770000821489 | Кабель КУИНнг(А)-LS 2х2х1,5л ВЭ-ХЛ | G2106 | Кабели монтажные и управления
770000821490 | Кабель КУИНнг(А)-LS 5х2х1,5л ВЭ-ХЛ | G2106 | Кабели монтажные и управления
770000821491 | Кабель КУИНнг(А)-LS 6х2х1,5л ВЭ-ХЛ | G2106 | Кабели монтажные и управления
770000821493 | Кабель КУИНнг(А)-LS 2х2х1,0л ВЭ-ХЛ | G2106 | Кабели монтажные и управления
770000821575 | Провод ПуГВ-ХЛ 1х4(РЕ) | G210511 | Провода силовые
770000821577 | Наконечник-гильза IEK/UGN10-025-11-16 | G210402 | Наконечники кабельные
770000821608 | Наконечник кольцевой НК-120 | G210402 | Наконечники кабельные
770000821610 | Кабель RE-2Y(St)Yv Helukabel/20172 | G2106 | Кабели монтажные и управления
770000821632 | Кабель СБВГнг 4х2х0,9 | G210504 | Кабели сигнально-блокировочные
770000821634 | Кабель ИнСил-ОЭзнг(А)-FRLS-ХЛ 5х2х1,5 | G2106 | Кабели монтажные и управления
770000821638 | Кабель ИнСил-ОЭзнг(А)-FRLS-ХЛ 7х2х1,0 | G2106 | Кабели монтажные и управления
770000821748 | Кабель ДПД-нг(А)-HF-16У (4х4)-2,7кН | G2109 | Кабели волоконно-оптические
770000821760 | Кабель ВВГнг(А) 1х35ок(N)-0,66 | G21050102 | Кабели силовые с изоляцией из ПВХ
770000821764 | Кабель ВВГнг(А) 2х35ок(N)-0,66 | G21050102 | Кабели силовые с изоляцией из ПВХ
770000821780 | Кабель 3BTV2-CT Raychem/469145-000 | G2110 | Кабели греющие
770000821783 | Кабель 4XTV2-CT-T3 Raychem/P000001667 | G2110 | Кабели греющие
770000821784 | Кабель 8BTV2-CT Raychem/008633-000 | G2110 | Кабели греющие
770000821876 | Кабель ДПС-П-16У(4х4)-13 кН/1 кН/см | G2109 | Кабели волоконно-оптические
770000821893 | Кабель ОЭвнг(А)-FRLS-ХЛ 2х2х1 | G2106 | Кабели монтажные и управления
770000822010 | Кабель Sumflex CU/PVC/PVC/GSTA/PVC 0,6/ | G2170 | ПРОДУКЦИЯ КАБЕЛЬНАЯ НЕ НОРМАЛИЗОВАННАЯ
770000822023 | Кабель Sumflex CU/PVC/PVC/GSTA/PVC 0,6/ | G2170 | ПРОДУКЦИЯ КАБЕЛЬНАЯ НЕ НОРМАЛИЗОВАННАЯ
770000822027 | Кабель Sumflex CU/PVC/CWB/PVC/GSTA/PVC 0 | G2170 | ПРОДУКЦИЯ КАБЕЛЬНАЯ НЕ НОРМАЛИЗОВАННАЯ
770000822031 | Кабель Sumflex CU/PVC/PVC/GSTA/PVC 0,6/1 | G2170 | ПРОДУКЦИЯ КАБЕЛЬНАЯ НЕ НОРМАЛИЗОВАННАЯ
770000822033 | Кабель Sumflex CU/PVC/PVC/GSTA/PVC 0,6/1 | G2170 | ПРОДУКЦИЯ КАБЕЛЬНАЯ НЕ НОРМАЛИЗОВАННАЯ
770000822035 | Кабель Sumflex CU/PVC/PVC/GSTA/PVC 0,6/1 | G2170 | ПРОДУКЦИЯ КАБЕЛЬНАЯ НЕ НОРМАЛИЗОВАННАЯ
770000822036 | Кабель Sumflex CU/PVC/PVC/GSTA/PVC 0,6/1 | G2170 | ПРОДУКЦИЯ КАБЕЛЬНАЯ НЕ НОРМАЛИЗОВАННАЯ
770000822039 | Кабель Sumflex CU/PVC/PVC/GSTA/PVC 0,6/1 | G2170 | ПРОДУКЦИЯ КАБЕЛЬНАЯ НЕ НОРМАЛИЗОВАННАЯ
770000822041 | Кабель Sumflex CU/PVC/IS/OS/PVC/GSTA/PVC | G2170 | ПРОДУКЦИЯ КАБЕЛЬНАЯ НЕ НОРМАЛИЗОВАННАЯ
770000822042 | Кабель Sumflex CU/PVC/PVC/GSTA/PVC 0,6/1 | G2170 | ПРОДУКЦИЯ КАБЕЛЬНАЯ НЕ НОРМАЛИЗОВАННАЯ
770000822043 | Кабель Sumflex CU/PVC/OS/PVC/GSTA/PVC 3 | G2170 | ПРОДУКЦИЯ КАБЕЛЬНАЯ НЕ НОРМАЛИЗОВАННАЯ
770000822046 | Кабель Sumflex CU/PVC/PVC 0,6/1 kV | G2170 | ПРОДУКЦИЯ КАБЕЛЬНАЯ НЕ НОРМАЛИЗОВАННАЯ
770000822049 | Кабель Sumflex CU/PVC/PVC 0,6/1 kV | G2170 | ПРОДУКЦИЯ КАБЕЛЬНАЯ НЕ НОРМАЛИЗОВАННАЯ
770000822053 | Кабель Sumflex CU/PVC/PVC 0,6/1 kV | G2170 | ПРОДУКЦИЯ КАБЕЛЬНАЯ НЕ НОРМАЛИЗОВАННАЯ
770000822055 | Кабель Sumflex CU/PVC/PVC/GSTA/PVC 0,6/1 | G2170 | ПРОДУКЦИЯ КАБЕЛЬНАЯ НЕ НОРМАЛИЗОВАННАЯ
770000822080 | Кабель КуПе-ОЭвзнг(А)-ХЛ 5х1,0 4кл | G2106 | Кабели монтажные и управления
770000822083 | Кабель КуПе-ОЭвзнг(А)-ХЛ 14х1,5 4кл | G2106 | Кабели монтажные и управления
770000822091 | Кабель КуПе-ОЭвзнг(А)-ХЛ 19х1,5 4кл | G2106 | Кабели монтажные и управления
770000822505 | Провод ПВ3 1х16 Б | G210511 | Провода силовые
770000822617 | Кабель МККШВнг(А)-FRLS-ХЛ 2х2х1,5 | G2106 | Кабели монтажные и управления
770000822625 | Кабель МКШВнг(А)-FRLS-ХЛ 2х2х1,5 | G2106 | Кабели монтажные и управления
770000822640 | Кабель д/КИПиА нг(А)-FRLS 2х2х1 500В | G2106 | Кабели монтажные и управления
770000822641 | Кабель ВБШвнг(А)-ХЛ 3х185-6 | G21050102 | Кабели силовые с изоляцией из ПВХ
770000822644 | Кабель д/КИПиА нг(А)-FRLS 5х2х1 500В | G2106 | Кабели монтажные и управления
770000822645 | КабельParLanU/UT PVCLSнг(А)-FRLS4х2х0,52 | G21050301 | Витая пара
770000822785 | Кабель силовой нг(А)-ХЛ 5х6(N,PE)-1 | G21050101 | Кабели силовые с изоляцией из ЭПР
770000822789 | Кабель силовой нг(А)-ХЛ 5х16(N,PE)-1 | G21050101 | Кабели силовые с изоляцией из ЭПР
770000822847 | Кабель силовой нг(А)-ХЛ 4х70-1 | G21050101 | Кабели силовые с изоляцией из ЭПР
770000822852 | Кабель силовой нг(А)-ХЛ 4х95-1 | G21050101 | Кабели силовые с изоляцией из ЭПР
770000822860 | Кабель силовой нг(А)-ХЛ 4х120-1 | G21050101 | Кабели силовые с изоляцией из ЭПР
770000822926 | Кабель силовой нг(А)-ХЛ 3х2,5-1 | G21050101 | Кабели силовые с изоляцией из ЭПР
770000822931 | Кабель силовой нг(А)-ХЛ 4х2,5-1 | G21050101 | Кабели силовые с изоляцией из ЭПР
770000822936 | Кабель силовой нг(А)-ХЛ 4х25-1 | G21050101 | Кабели силовые с изоляцией из ЭПР
770000822939 | Кабель силовой нг(А)-ХЛ 4х50-1 | G21050101 | Кабели силовые с изоляцией из ЭПР
770000822943 | Кабель силовой нг(А)-ХЛ 5х2,5-1 | G21050101 | Кабели силовые с изоляцией из ЭПР
770000822955 | Кабель силовой нг(А)-ХЛ 5х4-1 | G21050101 | Кабели силовые с изоляцией из ЭПР
770000822959 | Кабель силовой нг(А)-ХЛ 5х10-1 | G21050101 | Кабели силовые с изоляцией из ЭПР
770000822963 | Кабель силовой нг(А)-ХЛ 5х16-1 | G21050101 | Кабели силовые с изоляцией из ЭПР
770000823003 | Кабель силовой нг(А)-ХЛ 5х6-1 | G21050101 | Кабели силовые с изоляцией из ЭПР
770000823016 | Кабель силовой нг(А)-ХЛ 5х120-1 | G21050101 | Кабели силовые с изоляцией из ЭПР
770000823143 | Кабель силовой нг(А)-ХЛ 4х1,5-0,66 | G21050101 | Кабели силовые с изоляцией из ЭПР
770000823246 | Кабель греющий 38Вт/м | G2110 | Кабели греющие
770000823247 | Кабель греющий 29Вт/м | G2110 | Кабели греющие
770000823249 | Кабель греющий 19Вт/м | G2110 | Кабели греющие
770000823281 | Кабель ALSECURE PLUS 4х70 0,6/1 б/у | G21050103 | Кабели силовые с изоляцией из СП
770000823286 | Вз-Рэ(HERP)РэБнг(А)-HF-ХЛ 2х4ок(N,PE)-1 | G21050101 | Кабели силовые с изоляцией из ЭПР
770000823295 | КабельИнСил-ОЭвзнг(А-FRLS-ХЛ 2х2х1-6 б/у | G2106 | Кабели монтажные и управления
770000823303 | Кабель КуПе-ОЭвзнг(А)-ХЛ 12х2х1 б/у | G2106 | Кабели монтажные и управления
770000823317 | Вз-Рэ(HERP)РэБнг(А)-HF-ХЛ 4х2,5ок(N,PE)- | G21050101 | Кабели силовые с изоляцией из ЭПР
770000823318 | Кабель КуПе-ОЭвзнг(А)-ХЛ 19х1,5 б/у | G2106 | Кабели монтажные и управления
770000823319 | Кабель КуПе-ОЭвзнг(А)-ХЛ 22х1 б/у | G2106 | Кабели монтажные и управления
770000823321 | Кабель КуПе-ОЭвзнг(А)-ХЛ 4х2х1 б/у | G2106 | Кабели монтажные и управления
770000823333 | Кабель СКАБ 660нг(А)-FRHF-ХЛ 4х1,0л б/у | G2106 | Кабели монтажные и управления
770000823344 | Вз-Рэ(HERP)РэБнг(А)-HF-ХЛ 14х2,5ок(N,PE) | G21050101 | Кабели силовые с изоляцией из ЭПР
770000823384 | Кабель греющий 65Вт/м | G2110 | Кабели греющие
770000823422 | Наконечник ТАM 120-12-14 Элкрафт | G210402 | Наконечники кабельные
770000823423 | Наконечник ТАМ 70-10-12 Элкрафт | G210402 | Наконечники кабельные
770000823424 | Наконечник ТАМ 95-12-13 Элкрафт | G210402 | Наконечники кабельные
770000823462 | Муфта Raychem/POLT-06/3х70-120/1200-L12 | G21040101 | Муфты для силовых и контрольных кабелей
770000823545 | Наконечник ТА 150-12-17 КЗОЦМ | G210402 | Наконечники кабельные
770000823659 | Кабель Рэ(HEPR)РэБнг(А)-HF 5х6ок-1 | G21050101 | Кабели силовые с изоляцией из ЭПР
770000823680 | Кабель ВБШвнг(А)-ХЛ 3х50-6 | G21050102 | Кабели силовые с изоляцией из ПВХ
770000823681 | Кабель Рэ(HEPR)РэБнг(А)-HF 5х10ок-1 | G21050101 | Кабели силовые с изоляцией из ЭПР
770000823687 | Кабель Рэ(HEPR)РэБнг(А)-HF 5х16ок-1 | G21050101 | Кабели силовые с изоляцией из ЭПР
770000823688 | Кабель Рэ(HEPR)РэБнг(А)-HF 5х25ок-1 | G21050101 | Кабели силовые с изоляцией из ЭПР
770000823690 | Кабель Рэ(HEPR)РэБнг(А)-HF 5х35ок-1 | G21050101 | Кабели силовые с изоляцией из ЭПР
770000823691 | Кабель Рэ(HEPR)РэБнг(А)-HF 5х50ок-1 | G21050101 | Кабели силовые с изоляцией из ЭПР
770000823698 | Кабель Рэ(HEPR)РэБнг(А)-HF 4х2,5ок-1 | G21050101 | Кабели силовые с изоляцией из ЭПР
770000823700 | Кабель Рэ(HEPR)РэБнг(А)-HF 3х2,5ок-1 | G21050101 | Кабели силовые с изоляцией из ЭПР
770000823776 | Кабель КВВГнг(А)-FRLS 4х1,0 | G210502 | Кабели контрольные
770000823780 | Кабель ВВГнг(А)-FRLS 3х1,5ок(N,PE)-0,66 | G21050102 | Кабели силовые с изоляцией из ПВХ
770000823791 | Кабель Рэ(HEPR)Пнг(А)-HF 5х10окN,PE-1 | G21050101 | Кабели силовые с изоляцией из ЭПР
770000823793 | Кабель Рэ(HEPR)Пнг(А)-HF 4х6окN-1 | G21050101 | Кабели силовые с изоляцией из ЭПР
770000823794 | Кабель Рэ(HEPR)Пнг(А)-HF 4х25мкN-1 | G21050101 | Кабели силовые с изоляцией из ЭПР
770000823795 | Кабель Рэ(HEPR)Пнг(А)-HF 5х25мкN,PE-1 | G21050101 | Кабели силовые с изоляцией из ЭПР
770000823796 | Кабель Рэ(HEPR)Пнг(А)-HF 5х185мсN,PE-1 | G21050101 | Кабели силовые с изоляцией из ЭПР
770000823797 | Кабель Рэ(HEPR)БПнг(А)-HF 2х50мкN-1 | G21050101 | Кабели силовые с изоляцией из ЭПР
770000823798 | Кабель Рэ(HEPR)ЭмПнг(А)-HF-ХЛ 1х70/16-10 | G21050101 | Кабели силовые с изоляцией из ЭПР
770000823884 | Кабель Вз-ВБШвнг(А)-LS 2х2,5-1 | G21050102 | Кабели силовые с изоляцией из ПВХ
770000823894 | Кабель Вз-ВБШвнг(А)-LS 4х2,5-1 | G21050102 | Кабели силовые с изоляцией из ПВХ
770000823900 | Кабель Вз-ВБШвнг(А)-LS 3х6-1 | G21050102 | Кабели силовые с изоляцией из ПВХ
770000823904 | Кабель Вз-ВБШвнг(А) 3х2.5-1 | G21050102 | Кабели силовые с изоляцией из ПВХ
770000824025 | Кабель КСВВнг(А)-LS 2х0,5 Т | G2106 | Кабели монтажные и управления
770000824037 | Кабель нг(А)-HF-5е 4х2х0,52 | G21050370 | Кабели связи прочие
770000824039 | Кабель КПСВЭВКГнг(А)-LS 2х2х1 | G2106 | Кабели монтажные и управления
770000824042 | Кабель КСВВнг(А)-LS 10х0,5 | G2106 | Кабели монтажные и управления
770000824047 | Кабель КСВВнг(А)-LS 1х2х0,8 | G2106 | Кабели монтажные и управления
770000824055 | Кабель ИнСил-РэпПЭнг(А)-HF 1х120мк/16-10 | G21050101 | Кабели силовые с изоляцией из ЭПР
770000824651 | Кабель КВПнг(C)-LSLTx-5e 4х2х0,52 | G21050301 | Витая пара
770000825348 | Кабель КВБШвнг(А)-FRLS 7х1,5 | G210502 | Кабели контрольные
770000825353 | Кабель КВнг 2х(2х1,5)э ХЛ | G2106 | Кабели монтажные и управления
770000825438 | Кабель ВБШвнг(А) 2х2,5ок(N)-1 | G21050102 | Кабели силовые с изоляцией из ПВХ
770000825454 | Кабель ТОФЛЕКС КУПсЭаВнг(А)-LS-ХЛ 1х2х1л | G2106 | Кабели монтажные и управления
770000825455 | Кабель ЭПОКС-1-ВВЭфзнг(А)-LS 14х2,5 | G2106 | Кабели монтажные и управления
770000825456 | Провод ПТГВВнг(А) 2х1,5 ХА | G2106 | Кабели монтажные и управления
770000825467 | Кабель КГ-ХЛ 1х50-380 | G21050101 | Кабели силовые с изоляцией из ЭПР
770000825487 | Муфта кабельная 6/10 кВ 10-40мм2 | G21040101 | Муфты для силовых и контрольных кабелей
770000825542 | Кабель КГ-ХЛ 3х1,5-380 | G21050101 | Кабели силовые с изоляцией из ЭПР
770000825544 | Кабель КГ-ХЛ 3х2,5-380 | G21050101 | Кабели силовые с изоляцией из ЭПР
770000825546 | Кабель КГ-ХЛ 5х2,5-380 | G21050101 | Кабели силовые с изоляцией из ЭПР
770000825548 | Кабель КГ-ХЛ 12х1-380 | G21050101 | Кабели силовые с изоляцией из ЭПР
770000825580 | Наконечник кабельный 95-16-18 | G210402 | Наконечники кабельные
770000825588 | Наконечник кабельный 50-16-18 | G210402 | Наконечники кабельные
770000825589 | Наконечник кабельный 35-16-18 | G210402 | Наконечники кабельные
770000825609 | Кабель ОЭКвнг(А)-ХЛ 1х2х1-660 | G2106 | Кабели монтажные и управления
770000825612 | Наконечник-гильза IEK/UGN10-004-04-09 | G210402 | Наконечники кабельные
770000825613 | Кабель ОЭКвнг(А)-ХЛ 5х1-660 | G2106 | Кабели монтажные и управления
770000825614 | Кабель ОЭКвнг(А)-ХЛ 6х1-660 | G2106 | Кабели монтажные и управления
770000825617 | Наконечник-гильза IEK/UGN10-035-16-16 | G210402 | Наконечники кабельные
770000825618 | Наконечник-гильза IEK/UGN10-010-07-12 | G210402 | Наконечники кабельные
770000825623 | Наконечник-гильза IEK/UGN10-016-08-12 | G210402 | Наконечники кабельные
770000825624 | Кабель ОЭКвнг(А)-FRLS-ХЛ 2х2х1-660 | G2106 | Кабели монтажные и управления
770000825631 | Кабель ОЭвзнг(А)-FRLS-ХЛ 2х2х1,0-660 | G2106 | Кабели монтажные и управления
770000825635 | Кабель ОЭКвнг(А)-FRLS-ХЛ 14х1-660 | G2106 | Кабели монтажные и управления
770000825669 | Кабель ОЭвзнг(А)-FRLS-ХЛ 5х1,0-660 | G2106 | Кабели монтажные и управления
770000825678 | Кабель греющий 9Вт/м | G2110 | Кабели греющие
770000825679 | Кабель греющий 16Вт/м | G2110 | Кабели греющие
770000825680 | Кабель греющий 29Вт/м | G2110 | Кабели греющие
770000825681 | Кабель греющий 25Вт/м | G2110 | Кабели греющие
770000825682 | Кабель греющий 13Вт/м | G2110 | Кабели греющие
770000825683 | Кабель греющий 36Вт/м | G2110 | Кабели греющие
770000825684 | Кабель греющий 38Вт/м | G2110 | Кабели греющие
770000825686 | Кабель монтажный ОЭвзнг(А)-ХЛ 6х2х1-660 | G2106 | Кабели монтажные и управления
770000825731 | Кабель Caplex/IZ-C4U5-0203-B305 | G21050301 | Витая пара
770000825739 | Кабель СЛ-ОКМБ-03НУ-12Е2-9,0 | G2109 | Кабели волоконно-оптические
770000825755 | Кабель КУИНнг(А)-HF 14х1,0 ПЭК-ЭХЛ | G2106 | Кабели монтажные и управления
770000825758 | Кабель КУИНнг(А)-FRHF 5х2х1,0 ПЭ-ЭХЛ | G2106 | Кабели монтажные и управления
770000825761 | Кабель КУИНнг(А)-HF 2х2х1,0 ПЭ-ЭХЛ | G2106 | Кабели монтажные и управления
770000825771 | Кабель КУИНнг(А) 3х2х1,0л ВЭК-ХЛ | G2106 | Кабели монтажные и управления
770000825791 | Кабель ИнСил-ОЭзнг(А)-FRLS-ХЛ 12х2х1,0 | G2106 | Кабели монтажные и управления
770000825898 | Кабель ОЭвзнг (А)-LS 5х0,5-660 | G2106 | Кабели монтажные и управления
770000825899 | Кабель ОЭвзнг(А) FRLS 5х0,5-660 | G2106 | Кабели монтажные и управления
770000825900 | Кабель ОЭвзнг(А) LS 3х2,5-660 | G2106 | Кабели монтажные и управления
770000825901 | Кабель Азнг(А)-LS-ХЛ 3х1,5-660 | G2106 | Кабели монтажные и управления
770000825904 | Кабель Азнг(А)-LS-ХЛ 2х1-660 | G2106 | Кабели монтажные и управления
770000825907 | Кабель Азнг(А)-FRLS 2х0,5-660 | G2106 | Кабели монтажные и управления
770000826158 | Кабель ТППэп-НДГ 100х2х0,5 | G21050302 | Кабели телефонные
770000826199 | Кабель греющий 10 Ом/км | G2110 | Кабели греющие
770000826202 | Кабель греющий 11,7 Ом/км | G2110 | Кабели греющие
770000826204 | Кабель греющий 15 Ом/км | G2110 | Кабели греющие
770000826212 | Кабель греющий 17,8 Ом/км | G2110 | Кабели греющие
770000826224 | Кабель греющий 25 Ом/км | G2110 | Кабели греющие
770000826227 | Кабель греющий 31,5 Ом/км | G2110 | Кабели греющие
770000826231 | Кабель греющий 50 Ом/км | G2110 | Кабели греющие
770000826235 | Кабель греющий 65 Ом/км | G2110 | Кабели греющие
770000826236 | Кабель греющий 100 Ом/км | G2110 | Кабели греющие
770000826332 | Кабель греющий 150 Ом/км | G2110 | Кабели греющие
770000826342 | Кабель греющий 32 Вт/м | G2110 | Кабели греющие
770000826396 | Наконечник кабельный 25-8-8 | G210402 | Наконечники кабельные
770000826397 | Наконечник 120-12-18 УХ 3 | G210402 | Наконечники кабельные
770000826610 | Переходник Герда-РП-М25(В)/М20(Н) | G2104 | АРМАТУРА КАБЕЛЬНАЯ
770000826611 | Переходник Герда-РП-М32(В)/М25(Н) | G2104 | АРМАТУРА КАБЕЛЬНАЯ
770000826625 | Кабель ОЭвзнг(А)-LS 4х4,0-660 | G2106 | Кабели монтажные и управления
770000826629 | Кабель ОЭвзнг(А)-LS 10х1,0-660 | G2106 | Кабели монтажные и управления
770000826636 | Кабель КУИНнг(A)-FRLS ВЭ 1x2x0,5 | G2106 | Кабели монтажные и управления
770000826637 | Кабель КУИНнг(A)-FRLS ВЭ 2х2х1,0 | G2106 | Кабели монтажные и управления
770000827021 | Кабель ИнСил-ОЭзнг(А)-LS 12х1,5-660 Ч | G2106 | Кабели монтажные и управления
770000827053 | Кабель ИнСил-ОЭзнг(А)-LS 1х2х1,0-500 Г | G2106 | Кабели монтажные и управления
770000827058 | Кабель ИнСил-ОЭзнг(А)-FRLS 1х2х1,0-500 Г | G2106 | Кабели монтажные и управления
770000827066 | Кабель ИнСил-ОЭзнг(А)-FRLS 2х2х1,0-500 Г | G2106 | Кабели монтажные и управления
770000827070 | КабельИнСил-ОЭзнг(А)-FRLS 16х2х1,5-500 Ч | G2106 | Кабели монтажные и управления
770000827074 | Кабель ИнСил-ОЭзнг(А)-FRLS 4х1,5-660 Ч | G2106 | Кабели монтажные и управления
770000827080 | Кабель ИнСил-ОЭзнг(А)-FRLS 27х1,5-660 Ч | G2106 | Кабели монтажные и управления
770000827084 | Модуль Roxtec/EXRM00100151000 | G2104 | АРМАТУРА КАБЕЛЬНАЯ
770000827101 | Наконечник-гильза IEK/UGN10-C75-02-08 | G210402 | Наконечники кабельные
770000827103 | Кабель ИнСил-ОЭзнг(А)-FRLS 4х6,0-660 Ч | G2106 | Кабели монтажные и управления
770000827105 | Кабель ИнСил-ОЭзнг(А)-FRLS 12х3х1-500 Г | G2106 | Кабели монтажные и управления
770000827154 | Кабель ИнСил-ОЭвзнг(А)-LS 1х2х1,0-660 | G2106 | Кабели монтажные и управления
770000827157 | Кабель ИнСил-ПсОЭвзнг(А)-LS 1х2х1,0-660 | G2106 | Кабели монтажные и управления
770000827193 | Провод СИП-3 1х50-20 | G210516 | Провода самонесущие изолированные
770000827201 | Кабель ОЭзнг(А)-LS-ХЛ 4х1,0-660 | G2106 | Кабели монтажные и управления
770000827204 | Кабель ОЭзнг(А)-LS-ХЛ 1х2х1,0-660 | G2106 | Кабели монтажные и управления
770000827213 | Кабель ОЭзнг(А)-LS-ХЛ 2х2х1,0-660 | G2106 | Кабели монтажные и управления
770000827216 | Кабель ОЭзнг(А)-LS-ХЛ 3х2х1,0-660 | G2106 | Кабели монтажные и управления
770000827218 | Кабель ОЭзнг(А)-LS-ХЛ 6х2х1,0-660 | G2106 | Кабели монтажные и управления
770000827221 | Кабель ОЭзнг(А)-LS-ХЛ 5х2х1,0-660 | G2106 | Кабели монтажные и управления
770000827225 | Кабель ОЭзнг(А)-FRLS-ХЛ 5х2х1,0-660 | G2106 | Кабели монтажные и управления
770000827226 | Кабель ОЭзнг(А)-FRLS-ХЛ 10х2х1,0-660 | G2106 | Кабели монтажные и управления
770000827228 | Кабель греющий 63Вт/м | G2110 | Кабели греющие
770000827229 | Кабель ОЭзнг(А)-FRLS-ХЛ 7х2х1,0-660 | G2106 | Кабели монтажные и управления
770000827231 | Кабель ОЭзнг(А)-FRLS-ХЛ 5х2х1,5-660 | G2106 | Кабели монтажные и управления
770000827233 | Кабель ОЭзнг(А)-FRLS-ХЛ 1х2х1,5-660 | G2106 | Кабели монтажные и управления
770000827242 | Кабель оптовол ДПД-нг(А)-HF-16У-2,7кН | G2109 | Кабели волоконно-оптические
770000827281 | Кабель оптовол ДПЛнг(А)-HF-24У(6х4-2,7кН | G2109 | Кабели волоконно-оптические
770000827285 | Кабель ОЭКнг(А)-LS-ХЛ 7х1-660 | G2106 | Кабели монтажные и управления
770000827432 | Кабель РБПнг(А)-HF-ХЛ 4х1,5-1 | G21050101 | Кабели силовые с изоляцией из ЭПР
770000827503 | Колпачок HeatUp | G210470 | Арматура кабельная прочая
770000827516 | Кабель РэпБПнг(А)-HF 5х2,5ок(N,PE)-1 | G21050101 | Кабели силовые с изоляцией из ЭПР
770000827518 | Кабель К9РВПМнг(А)-HF 4х1,5ок(PE)-1 | G21050101 | Кабели силовые с изоляцией из ЭПР
770000827604 | Кабель силовой РвБПнг(А)-HF 5х16-0,6/1 | G21050101 | Кабели силовые с изоляцией из ЭПР
770000827606 | Кабель Кабтрон РвБПнг(A)-HF 5х16-0,6/1 | G21050101 | Кабели силовые с изоляцией из ЭПР
770000827608 | Кабель силовой РвБПнг(А)-HF 12х1,5-0,6/1 | G21050101 | Кабели силовые с изоляцией из ЭПР
770000827614 | Кабель Кабтрон РвБПнг(A)-HF 12х1,5-0,6/1 | G21050101 | Кабели силовые с изоляцией из ЭПР
770000827675 | Кабель ITK/LC3-C5E04-129 | G21050301 | Витая пара
770000827680 | Кабель РЭПГнг(А)-HF-ХЛ 3х70/16-10 (HEPR) | G21050101 | Кабели силовые с изоляцией из ЭПР
770000827684 | КабельИнСил-РэпПнг(А)-HF 3х2,5ок(N,PE)-1 | G21050101 | Кабели силовые с изоляцией из ЭПР
770000827686 | КабельИнСил-РэпПнг(А)-HF 3х4ок(N,PE)-1 | G21050101 | Кабели силовые с изоляцией из ЭПР
770000827688 | Кабель ИнСил-РэпПнг(А)-HF 3х6ок(N,PE)-1 | G21050101 | Кабели силовые с изоляцией из ЭПР
770000827718 | КабельParLanF/UT PVCLSнг(А)-FRLS4х2х0,52 | G21050301 | Витая пара
770000827836 | Кабель ТНВПЭнг(C)-LS 50х2х0,51 мм | G21050302 | Кабели телефонные
770000827870 | Провод ПуГВнг(А)-LS 1х1,5 белый | G210511 | Провода силовые
770000827875 | Провод ПуГВнг(А)-LS 1х1,0 белый | G210511 | Провода силовые
770000827879 | Провод ПуГВнг(А)-LS 1х1,0 красный | G210511 | Провода силовые
770000827883 | Провод ПуГВнг(А)-LS 1х1,0 черный | G210511 | Провода силовые
770000828133 | Уплотнение Bently Nevada/43501-02-04 б/у | G210470 | Арматура кабельная прочая
770000828258 | Кабель РПГнг(А)-HF-ХЛ 5х150-1 | G21050101 | Кабели силовые с изоляцией из ЭПР
770000828265 | Кабель силовой РвПнг(А)-HF 5х185-0,6/1 | G21050101 | Кабели силовые с изоляцией из ЭПР
770000828266 | Кабель силовой РвБПнг(А)-HF 5х10-0,6/1 | G21050101 | Кабели силовые с изоляцией из ЭПР
770000828268 | Кабель силовой РвБПнг(А)-HF 4х6-0,6/1 | G21050101 | Кабели силовые с изоляцией из ЭПР
770000828269 | Кабель силовой РвБПнг(А)-HF 4х10-0,6/1 | G21050101 | Кабели силовые с изоляцией из ЭПР
770000828270 | Кабель силовой РвБПнг(А)-HF 4х16-0,6/1 | G21050101 | Кабели силовые с изоляцией из ЭПР
770000828795 | Кабель Азнг(А)-LS-ХЛ 7х2х1,0 С | G2106 | Кабели монтажные и управления
770000828796 | Кабель Азнг(А)-LS-ХЛ 5х2х1,0 С | G2106 | Кабели монтажные и управления
770000828877 | Муфта МПП 0,5 ССД/120301-00002 | G21040102 | Муфты для оптических кабелей
770000829009 | Кабель PYREX РэПнг(А)-HF-ХЛ 3х4ок(N,PE-1 | G21050101 | Кабели силовые с изоляцией из ЭПР
770000829017 | Кабель PYREX РэПнг(А)-HF-ХЛ 5х16мкN,PE-1 | G21050101 | Кабели силовые с изоляцией из ЭПР
770000829019 | Кабель PYREX РэПнг(А)-HF-ХЛ 5х25мкN,PE-1 | G21050101 | Кабели силовые с изоляцией из ЭПР
770000829072 | КабельИнСил-РэпБПнг(А)-HF-ХЛ 5х4окN,PE-1 | G21050101 | Кабели силовые с изоляцией из ЭПР
770000829246 | Кабель гибкий КГН 4х35 | G21050101 | Кабели силовые с изоляцией из ЭПР
770000829287 | Кабель Hyperline/FUTP4-C5E-S24-OUT-PE-BK | G21050301 | Витая пара
770000829482 | Кабель MEDIAstrip B(Al)H нг(A)-HF 1х120R | G21050101 | Кабели силовые с изоляцией из ЭПР
770000829501 | Кабель MEDIAstrip B(Al)H нг(A)-HF 1х500R | G21050101 | Кабели силовые с изоляцией из ЭПР
770000829507 | Кабель MEDIAstrip BH нг(A)-HF 3х95RM/50 | G21050101 | Кабели силовые с изоляцией из ЭПР
770000829605 | Провод неизолированный АС 95/16 | G210512 | Провода неизолированные
770000829782 | Кабель силовой нг(А)-ХЛ 4х4,0-1 | G21050101 | Кабели силовые с изоляцией из ЭПР
770000829783 | Кабель силовой нг(А)-ХЛ 4х6,0-1 | G21050101 | Кабели силовые с изоляцией из ЭПР
770000829784 | Кабель силовой нг(А)-ХЛ 4х10-1 | G21050101 | Кабели силовые с изоляцией из ЭПР
770000829785 | Кабель силовой нг(А)-FRHF 5х10N,PE-0,66 | G21050101 | Кабели силовые с изоляцией из ЭПР
770000830100 | Модуль транзитный НТМ20/3-12 | G210470 | Арматура кабельная прочая
770000830213 | Кабель ВВГ 2х4-1 | G21050102 | Кабели силовые с изоляцией из ПВХ
770000830236 | Кабель ВВГ 2х6-1 | G21050102 | Кабели силовые с изоляцией из ПВХ
770000830265 | Модуль транзитный НТМ30/13-23 | G210470 | Арматура кабельная прочая
770000830268 | Модуль транзитный НТМ60/34-52 | G210470 | Арматура кабельная прочая
770000830269 | Пресс-блок НТМ-ПБ120 | G210470 | Арматура кабельная прочая
770000830271 | Пластина опрная НТМ-ОП120 | G2104 | АРМАТУРА КАБЕЛЬНАЯ
770000830273 | Модуль транзитный НТМ40/23-34 | G210470 | Арматура кабельная прочая
770000830274 | Смазка монтажная НТМ-СМ | G210470 | Арматура кабельная прочая
770000830278 | Модуль-заглушка НТМ60/0 НТМ-СМ | G210470 | Арматура кабельная прочая
770000830303 | Кабель силовой РвБПнг(А)-HF 4х1,5-0,6/1 | G21050101 | Кабели силовые с изоляцией из ЭПР
770000830319 | Кабель силовой РвРнг(А)-HF 5х2,5-0,6/1 | G21050101 | Кабели силовые с изоляцией из ЭПР
770000830368 | Кабель ВБШвнг(А)-FRLS 2х2,5-1 | G21050102 | Кабели силовые с изоляцией из ПВХ
770000830370 | Кабель ВЭБШвнг(А)-LS 4х95-1 | G21050102 | Кабели силовые с изоляцией из ПВХ
770000830375 | Кабель нг(А)-LS 14х1,5 В | G2106 | Кабели монтажные и управления
770000830378 | Кабель нг(А)-LS 10х2,5 В | G2106 | Кабели монтажные и управления
770000830380 | Кабель нг(А)-LS 4х2,5 В | G2106 | Кабели монтажные и управления
770000830381 | Кабель нг(А)-LS 2х2,5 В | G2106 | Кабели монтажные и управления
770000830387 | Кабель нг(А)-LS 5х2х1 ЭВЭ | G2106 | Кабели монтажные и управления
770000830389 | Кабель нг(А)-LS 7х2х1 ЭВЭ | G2106 | Кабели монтажные и управления
770000830390 | Кабель нг(А)-LS 1х3х1 ВЭ | G2106 | Кабели монтажные и управления
770000830394 | Кабель нг(А)-LS 2х2х1 ВЭ | G2106 | Кабели монтажные и управления
770000830397 | Кабель нг(А)-LS 5х2х1 В | G2106 | Кабели монтажные и управления
770000830398 | Кабель нг(А)-LS 1х2х1 В | G2106 | Кабели монтажные и управления
770000830400 | Кабель нг(А)-LS 1х2х1 ВЭ | G2106 | Кабели монтажные и управления
770000830401 | Кабель нг(А)-LS 2х2х1 В | G2106 | Кабели монтажные и управления
770000830403 | Кабель нг(А)-LS 4х3х1 ЭВЭ | G2106 | Кабели монтажные и управления
770000830419 | Кабель РК 75-3-361ф | G210506 | Кабели радиочастотные
770000830442 | Наконечник AI 2,5-8 GY-1000 PHC/1213201 | G210402 | Наконечники кабельные
770000830569 | Провод кроссовый д/стацион.установ 2х0,5 | G210508 | Провода кроссировочные
770000830593 | Провод д/зажигания 0,5мм2 75м | G210514 | Провода и кабели термост., термоэлектр.
770000830616 | Кабель NIKOLAN /NKL 4700B-BK | G21050301 | Витая пара
770000830621 | Лента 40HTP2-BТ | G2110 | Кабели греющие
770000830625 | Лента 37ВТС2-ВР | G2110 | Кабели греющие
770000830631 | Лента 45ВТС2-ВР | G2110 | Кабели греющие
770000830665 | Провод высоковольтный 1,5мм2 6м | G210514 | Провода и кабели термост., термоэлектр.
770000830756 | Кабель ИнСил-ОЭКнг(А)-LS-ХЛ 7х2х1,0-660 | G2106 | Кабели монтажные и управления
770000830779 | Муфта концевая 3х50-120-35 кВ | G21040101 | Муфты для силовых и контрольных кабелей
770000830818 | Кабель силовой нг(А)-HF 5х4(N,PE)-0,66 | G21050101 | Кабели силовые с изоляцией из ЭПР
770000830824 | Кабель ДКН-7-6z-4/24 | G2109 | Кабели волоконно-оптические
770000830830 | Кабель UNITRONIC LAPPKABEL/2170997 | G21050370 | Кабели связи прочие
770000830867 | Кабель МКЭКШвнг(А)-FRLS 4х2х1 | G2106 | Кабели монтажные и управления
770000831018 | Муфта магистральная 295х200х390мм | G21040102 | Муфты для оптических кабелей
770000831079 | Кабель КСБКнг(А)-FRHF 1х2х1,78 | G21050370 | Кабели связи прочие
770000831495 | Муфта HJ33.1233RC Ensto | G21040101 | Муфты для силовых и контрольных кабелей
770000831616 | КабельИнСил-РэпБПнг(А)-HF 5х6ок(N,PE)-1 | G21050101 | Кабели силовые с изоляцией из ЭПР
770000831626 | КабельИнСил-РэпБПнг(А)-HF 4х2,5ок(PE)-1 | G21050101 | Кабели силовые с изоляцией из ЭПР
770000831638 | Кабель ИнСил-РэпПнг(А)-HF 5х6ок(N,PE)-1 | G21050101 | Кабели силовые с изоляцией из ЭПР
770000831639 | Кабель ИнСил-РэпПнг(А)-HF 5х10ок(N,PE)-1 | G21050101 | Кабели силовые с изоляцией из ЭПР
770000831641 | Кабель ИнСил-РэпПнг(А)-HF 5х16мк(N,PE)-1 | G21050101 | Кабели силовые с изоляцией из ЭПР
770000831667 | Кабель К9РВСБПМнг(А)-HF 4х1,5ок(N)-1 | G21050101 | Кабели силовые с изоляцией из ЭПР
770000831714 | Кабель ВВГнг(А)-LS 4х35мк(N,PE)-1,0 | G21050102 | Кабели силовые с изоляцией из ПВХ
770000831742 | Кабель ТОФЛЕКС КУЭаВЭаВнг(А)-FRLS 7x2x1, | G2106 | Кабели монтажные и управления
770000831778 | Кабель ГЕРДА-КВнг(А)-LS 1х2х1 с | G2106 | Кабели монтажные и управления
770000831967 | Кабель КГВВнг(А)-LS 3х2,5-1 | G21050102 | Кабели силовые с изоляцией из ПВХ
770000832031 | Наконечник-гильза Navigator/71 101 | G210402 | Наконечники кабельные
770000832035 | Наконечник-гильза Navigator/71 906 | G210402 | Наконечники кабельные
770000832039 | Наконечник-гильза Navigator/71 909 | G210402 | Наконечники кабельные
770000832122 | Кабель Вз-ВБШвнг(А)-LS 3х6ок(N,PE)-0,66 | G21050102 | Кабели силовые с изоляцией из ПВХ
770000832125 | Кабель Вз-ВБШвнг(А)-LS 3х10ок(N,PE)-0,66 | G21050102 | Кабели силовые с изоляцией из ПВХ
770000832137 | Кабель Вз-ВБШвнг(А)-LS 3х16мк(N,PE)-0,66 | G21050102 | Кабели силовые с изоляцией из ПВХ
770000832166 | Кабель РЭБВнг(А)-LS 3х50/16-10 | G21050101 | Кабели силовые с изоляцией из ЭПР
770000832296 | Кабель Вз-ВБШвнг(А)-FRLS 4х35мк(N)-1 | G21050102 | Кабели силовые с изоляцией из ПВХ
770000832549 | Кабель PSB 13 Bartec/07-5801-2336 | G2110 | Кабели греющие
770000832558 | Кабель Bartec/27-5821-756G11R7 | G2110 | Кабели греющие
770000832736 | Кабель ВВГнг(А)-FRLS 3х2,5ок(N,PE)-0,66 | G21050102 | Кабели силовые с изоляцией из ПВХ
770000832864 | Кабель ВВГнг(А)-LS 5х4-0,66 | G21050102 | Кабели силовые с изоляцией из ПВХ
770000832876 | Кабель ВВГнг(А)-LS 5х1,5-0,66 | G21050102 | Кабели силовые с изоляцией из ПВХ
770000832879 | Кабель ВВГнг(А)-FRLS 2х1,5-1 | G21050102 | Кабели силовые с изоляцией из ПВХ
770000832890 | Кабель ВБШвнг(А)-LS 3х1,5-0,66 | G21050102 | Кабели силовые с изоляцией из ПВХ
770000832980 | Кабель Тофлекс КГН 5х35-660 | G21050102 | Кабели силовые с изоляцией из ПВХ
770000833052 | Кабель ИнСил-ОЭзнг(А)-LS-АХЛ 1х2х1,0-660 | G2106 | Кабели монтажные и управления
770000833065 | Муфта концевая 5ПКТп(б)нг-LS-1-70/120 | G21040101 | Муфты для силовых и контрольных кабелей
770000833072 | Кабель ИнСил-РэпПнг(А)-HF 4х25мк(N)-1 | G21050101 | Кабели силовые с изоляцией из ЭПР
770000833075 | Муфта 5ПСТ(б)нг-LS-1-70/120 | G21040101 | Муфты для силовых и контрольных кабелей
770000833132 | Кабель ВБШвнг(А)-LS 3х1,5-1 | G21050102 | Кабели силовые с изоляцией из ПВХ
770000833147 | Кабель ПвБВнг(А)-LS 3x70/35-10 | G21050103 | Кабели силовые с изоляцией из СП
770000833211 | Кабель ТППэпЗБ 20х2х0,5 | G21050302 | Кабели телефонные
770000833254 | Кабель КВБбШвнг(А) 27х1,0 | G210502 | Кабели контрольные
770000833256 | Кабель КВБбШвнг(А) 27х2,5 | G210502 | Кабели контрольные
770000833305 | Кабель ВБШвнг(А)-LS 3х70-1 | G21050102 | Кабели силовые с изоляцией из ПВХ
770000833311 | Кабель ВБШвнг(А)-FRLS 3х6-0,66 | G21050102 | Кабели силовые с изоляцией из ПВХ
770000833341 | Кабель ПвБШвнг(А)-LS 2х10ок(N)-1 | G21050103 | Кабели силовые с изоляцией из СП
770000833347 | Кабель ПвБШвнг(А)-LS 3х2,5ок-1 | G21050103 | Кабели силовые с изоляцией из СП
770000833424 | Кабель ВВГнг(А)-LS 2х16мк(N)-0,66 | G21050102 | Кабели силовые с изоляцией из ПВХ
770000833440 | Кабель ВВГ 2х25-0,66 | G21050102 | Кабели силовые с изоляцией из ПВХ
770000833470 | Кабель витая пара типUTP кат.5e 2х2х0,52 | G21050301 | Витая пара
770000833494 | Кабель КуПе-ОЭзнг(А)-FRLS-ХЛ 4х1,0 | G2106 | Кабели монтажные и управления
770000833496 | Кабель LANmark-6 Nexans/N100.606 | G21050301 | Витая пара
770000833617 | Кабель КВВГнг(А)-LS 15х1,5 | G210502 | Кабели контрольные
770000833620 | Кабель КВВГнг(А)-LS 6х1 | G210502 | Кабели контрольные
770000833626 | Кабель Энг(А)-LS 10х2х1,5 | G2106 | Кабели монтажные и управления
770000833627 | Кабель Энг(А)-LS 3х2х1,5 | G2106 | Кабели монтажные и управления
770000833628 | Кабель Энг(А)-LS 2х2х1,5 | G2106 | Кабели монтажные и управления
770000833629 | Кабель Энг(А)-LS 5х2х1,5 | G2106 | Кабели монтажные и управления
770000833660 | Кабель КВВГнг(А)-FRLS 5х4,0 | G210502 | Кабели контрольные
770000833709 | Кабель ВБШвнг(А)-LS 2х70мк-1 | G21050102 | Кабели силовые с изоляцией из ПВХ
770000833712 | Кабель СКАБ 250Кнг(А)-FRHF-ХЛ 3х2х1,0 | G2106 | Кабели монтажные и управления
770000833713 | Кабель СКАБ 250Кнг(А)-FRHF-ХЛ 10х2х1,5 | G2106 | Кабели монтажные и управления
770000833714 | Кабель СКАБ 250Кнг(А)-FRHF-ХЛ 5х2х1,5 | G2106 | Кабели монтажные и управления
770000833718 | Кабель СКАБ 250Кнг(А)-FRHF-ХЛ 8х2х1,5 | G2106 | Кабели монтажные и управления
770000833729 | Кабель ГЕРДА-КВКнг(А) 4х2х1,0 | G2106 | Кабели монтажные и управления
770000833730 | Кабель ВВГнг(А)-LS 2х95мк-0,66 | G21050102 | Кабели силовые с изоляцией из ПВХ
770000833735 | Кабель АВБбШнг(А)-LS 3х150-6 | G21050102 | Кабели силовые с изоляцией из ПВХ
770000833758 | Кабель КГВВнг(А)-LS 5х6-0,66 | G2106 | Кабели монтажные и управления
770000833770 | Кабель ВБШвнг(А)-LS 5х4-0,66 | G21050102 | Кабели силовые с изоляцией из ПВХ
770000833782 | Провод ПуГВ 1х10 ч | G210511 | Провода силовые
770000833891 | Кабель МВПБШПЭ-5 4х2х0,51 | G21050301 | Витая пара
770000833965 | Кабель Hyperline/UUTP4-C5E-S24-IN-LSZH | G21050301 | Витая пара
770000833979 | Кабель ВВГнг(А)-FRLS 4х16-0,66 | G21050102 | Кабели силовые с изоляцией из ПВХ
770000833990 | Кабель судовой КНРнг-HF 3х2,5-0,6/1 | G210507 | Кабели судовые
770000833994 | Кабель судовой КНРЭнг-HF 3х1,5-0,6/1 | G210507 | Кабели судовые
770000833997 | Кабель судовой КНРЭнг-HF 19х1,5-0,6/1 | G210507 | Кабели судовые
770000833999 | Кабель МРШНЭнг-HF 2х2х1-0,6/1 | G210507 | Кабели судовые
770000834030 | Кабель КВБбШвнг(А) 19х2,5 | G210502 | Кабели контрольные
770000834034 | Кабель КВБбШвнг(А) 19х1,0 | G210502 | Кабели контрольные
770000834035 | Кабель КВБбШвнг(А) 7х1,0 | G210502 | Кабели контрольные
770000834037 | Кабель КВБбШвнг(А) 7х1,5 | G210502 | Кабели контрольные
770000834042 | Кабель КВБбШвнг(А) 37х1,0 | G210502 | Кабели контрольные
770000834047 | Кабель КВБбШвнг(А) 14х1,0 | G210502 | Кабели контрольные
770000834049 | Кабель КВБбШвнг(А) 10х1,0 | G210502 | Кабели контрольные
770000834082 | Муфта концевая 1х185-10кВ | G21040101 | Муфты для силовых и контрольных кабелей
770000834131 | Кабель ВВГнг(А)-FRLS 3х1,5-1 | G21050102 | Кабели силовые с изоляцией из ПВХ
770000834158 | Кабель ВВГнг(А)-LS 3х4-0,66 | G21050102 | Кабели силовые с изоляцией из ПВХ
770000834164 | Кабель ВВГнг(А)-LS 5х35-0,66 | G21050102 | Кабели силовые с изоляцией из ПВХ
770000834254 | Кабель ГЕРДА-КВКнг(А) 2х2х1,5 | G2106 | Кабели монтажные и управления
770000834257 | Кабель ГЕРДА-КВКнг(А) 5х2х1,0 | G2106 | Кабели монтажные и управления
770000834259 | Кабель ГЕРДА-КВКнг(А) 10х2х1,0 | G2106 | Кабели монтажные и управления
770000834262 | Кабель ГЕРДА-КВнг(А) 2х2х1,0 | G2106 | Кабели монтажные и управления
770000834264 | Кабель ГЕРДА-КВК 2х2х1,0 | G2106 | Кабели монтажные и управления
770000834305 | Кабель Belden/GOSN204.002100 | G2109 | Кабели волоконно-оптические
770000834533 | Кабель UNITRONIC LAPPKABEL/2170213 | G21050370 | Кабели связи прочие
770000834536 | Кабель ПвБШвнг(А)-LS 2х6ок(N)-1 | G21050103 | Кабели силовые с изоляцией из СП
770000834537 | Кабель ПвБШвнг(А)-LS 3х4ок-1 | G21050103 | Кабели силовые с изоляцией из СП
770000834538 | Кабель ПвБШвнг(А)-LS 3х6ок-1 | G21050103 | Кабели силовые с изоляцией из СП
770000834541 | Кабель ПвБШвнг(А)-LS 5х150мс(N,PE)-1 | G21050103 | Кабели силовые с изоляцией из СП
770000834546 | Кабель ПвБШвнг(А)-LS 5х16мк(N,PE)-1 | G21050103 | Кабели силовые с изоляцией из СП
770000834550 | Кабель ПвБШвнг(А)-LS 5х35мс(N,PE)-1 | G21050103 | Кабели силовые с изоляцией из СП
770000834556 | Кабель ПвБШвнг(А)-LS 5х70мс(N,PE)-1 | G21050103 | Кабели силовые с изоляцией из СП
770000834561 | Кабель ПвБШвнг(А)-LS 5х95мс(N,PE)-1 | G21050103 | Кабели силовые с изоляцией из СП
770000834572 | Наконечник 10-6-5-М-УХЛ3 | G210402 | Наконечники кабельные
770000834575 | Наконечник 16-8-6-М-УХЛ3 | G210402 | Наконечники кабельные
770000834578 | Наконечник 6-5-4-М-УХЛ3 | G210402 | Наконечники кабельные
770000834579 | Наконечник 6-5-4-М-УХЛ3 | G210402 | Наконечники кабельные
770000834581 | Наконечник 25-8-8-М-УХЛ3 | G210402 | Наконечники кабельные
770000834681 | Кабель КВВГнг(А) 10х1,0 | G210502 | Кабели контрольные
770000834687 | Кабель ТППэпЗБ 10х2х0,5 | G21050302 | Кабели телефонные
770000834689 | Кабель ТППэпЗ 30х2х0,5 | G21050302 | Кабели телефонные
770000834691 | Кабель ТППэпЗ 100х2х0,5 | G21050302 | Кабели телефонные
770000834798 | Кабель ВВГнг(A)-FRLS 4х1,5-1,0 | G21050102 | Кабели силовые с изоляцией из ПВХ
770000834802 | Кабель ВВГ 1х16-0,66 | G21050102 | Кабели силовые с изоляцией из ПВХ
770000834914 | Кабель КВБбШвнг(А) 14х1,5 | G210502 | Кабели контрольные
770000834936 | Кабель ТПВнг 100х2х0,5-315 | G21050302 | Кабели телефонные
770000834942 | Кабель ВБШвнг(А)-LS 4х2,5мс(N,PE)-1,0 | G21050102 | Кабели силовые с изоляцией из ПВХ
770000834947 | Провод ПуГВ 1х1,5 | G210511 | Провода силовые
770000834950 | Провод ПуВ 1х1,0 | G210511 | Провода силовые
770000834977 | Кабель КВКбШв 5х2,5 | G210502 | Кабели контрольные
770000834981 | Кабель ВБШвнг(А)-ХЛ 3х4ок(N,PE)-1 | G21050102 | Кабели силовые с изоляцией из ПВХ
770000834991 | Кабель КПСЭнг(А)-FRHF 1х2х0,5 | G2106 | Кабели монтажные и управления
770000835005 | Провод ВПП 1х4,0-380 | G210511 | Провода силовые
770000835009 | Кабель КВВГнг(А)-LS-ХЛ 10х1 | G210502 | Кабели контрольные
770000835058 | Кабель Вз-Рэ(HEPR)ПБнг(А)-HF-ХЛ 4х1,5ок( | G21050101 | Кабели силовые с изоляцией из ЭПР
770000835061 | Кабель Вз-Рэ(HEPR)ПБнг(А)-HF-ХЛ 4х35ок(N | G21050101 | Кабели силовые с изоляцией из ЭПР
770000835066 | Кабель Рэ(HEPR)ПБнг(А)-HF-ХЛ 4х4окN-1 | G21050101 | Кабели силовые с изоляцией из ЭПР
770000835067 | Кабель Вз-Рэ(HEPR)ПБнг(А)-HF-ХЛ 4х6ок( | G21050101 | Кабели силовые с изоляцией из ЭПР
770000835069 | Кабель Вз-Рэ(HEPR)ПБнг(А)-HF-ХЛ 5х4ок( | G21050101 | Кабели силовые с изоляцией из ЭПР
770000835072 | Кабель нг(А)-HF-ХЛ 12х1,5-1 | G210502 | Кабели контрольные
770000835232 | Кабель ВВГнг(А)-LS 2х50мк(N)-1 | G21050102 | Кабели силовые с изоляцией из ПВХ
770000835272 | Кабель АВВГнг(А)-LS 3х70мс+1х35мк(N)-1 | G21050102 | Кабели силовые с изоляцией из ПВХ
770000835515 | Кабель силовой нг(А)-ХЛ 4х4(N,PE)-0,66 | G21050101 | Кабели силовые с изоляцией из ЭПР
770000835699 | Кабель КВВГнг(А) 4х1,0 | G210502 | Кабели контрольные
770000835713 | Кабель КВБбШвнг(А) 4х1,0 | G210502 | Кабели контрольные
770000835787 | Кабель NIKOLAN /NKL 4905B-BK | G21050301 | Витая пара
770000835847 | Кабель КуПе-ПсОЭнг(А)-LS 1х2х1,0 Г | G2106 | Кабели монтажные и управления
770000835854 | Кабель КуПе-ПсОЭнг(А)-LS 1х2х1,0 О | G2106 | Кабели монтажные и управления
770000835878 | Кабель КуПе-ПсОЭвзнг(А)-LS 1х2х1,0 | G2106 | Кабели монтажные и управления
770000835880 | Кабель КСБКнг(А)-FRLS 1х2х1,13 | G21050370 | Кабели связи прочие
770000835882 | Кабель КуПе-ПсОЭвзнг(А)-LS 2х2х1,0 | G2106 | Кабели монтажные и управления
770000835883 | Кабель КуПе-ПсОЭвзнг(А)-LS 7х2х1,0 | G2106 | Кабели монтажные и управления
770000835886 | Кабель КуПе-ПсОЭвзнг(А)-LS 12х2х1,0 | G2106 | Кабели монтажные и управления
770000835907 | Кабель КуПе-ПсОЭвзнг(А)-LS 8х2х1,0 | G2106 | Кабели монтажные и управления
770000835909 | Кабель КуПе-ПсОЭвзнг(А)-LS 7х2х2,5 | G2106 | Кабели монтажные и управления
770000835912 | Кабель КуПе-ПсОЭвзнг(А)-LS 14х2х1,0 | G2106 | Кабели монтажные и управления
770000835927 | Кабель КуПе-ОЭвзнг(А)-LS 14х2х1,0 | G2106 | Кабели монтажные и управления
770000835929 | Кабель КуПе-ОЭвзнг(А)-LS 4х2х1,0 | G2106 | Кабели монтажные и управления
770000835931 | Кабель КуПе-ОЭвзнг(А)-LS 7х2х1,0 | G2106 | Кабели монтажные и управления
770000835933 | Кабель КуПе-ОЭвзнг(А)-LS 1х2х2,5 | G2106 | Кабели монтажные и управления
770000835937 | Кабель КуПе-ОЭвзнг(А)-LS 4х2х1,5 | G2106 | Кабели монтажные и управления
770000835941 | Кабель Premium SkyNet/CSP-UTP-4-CU | G21050301 | Витая пара
770000835943 | Кабель КуПе-ОЭвзнг(А)-LS 7х2х2,5 | G2106 | Кабели монтажные и управления
770000835945 | Кабель КуПе-ОЭвзнг(А)-LS 1х3х1,5 | G2106 | Кабели монтажные и управления
770000835947 | Кабель КуПе-ОЭвзнг(А)-LS 7х1,5 | G2106 | Кабели монтажные и управления
770000835948 | Кабель КуПе-ОЭвзнг(А)-LS 19х1,5 | G2106 | Кабели монтажные и управления
770000835949 | Кабель КуПе-ОЭвзнг(А)-LS 27х1,5 | G2106 | Кабели монтажные и управления
770000835963 | Кабель КуПе-ОЭвзнг(А)-LS 5х2х1,5 | G2106 | Кабели монтажные и управления
770000835990 | Кабель КуПе-ИЭОЭвзнг(А)-LS 8х2х1,0 | G2106 | Кабели монтажные и управления
770000835993 | Кабель КуПе-ИЭвзнг(А)-LS 7х3х1,5 | G2106 | Кабели монтажные и управления
770000835996 | Кабель КуПе-Авзнг(А)-LS 1х2х1,0 | G2106 | Кабели монтажные и управления
770000835998 | Кабель КуПе-Авзнг(А)-LS 2х2,5 | G2106 | Кабели монтажные и управления
770000836000 | Кабель ИнСил(Т)-ВЭмВвз-ХАнг(А) 1х2х1,5 | G210514 | Провода и кабели термост., термоэлектр.
770000836048 | Манжета ТУМ 200/65-1500 ССД/120705-00006 | G210404 | Комплектующие к арматуре кабельной
770000836054 | Кабель ПвБВнг(А)-LS 3х95мк/70-6 | G21050103 | Кабели силовые с изоляцией из СП
770000836075 | Муфта МПП 1 ССД/120301-00003 | G21040102 | Муфты для оптических кабелей
770000836312 | Кабель ВВГнг(А)-LS 4х150-1 | G21050102 | Кабели силовые с изоляцией из ПВХ
770000836314 | Кабель ВВГнг(А)-LS 4х120-1 | G21050102 | Кабели силовые с изоляцией из ПВХ
770000836315 | Кабель ВБШвнг(А)-LS 4х150-1 | G21050102 | Кабели силовые с изоляцией из ПВХ
770000836379 | Кабель ИнСил-ОЭКнг(А)-LS-АХЛ 5х1,0-660 | G2106 | Кабели монтажные и управления
770000836480 | Кабель КУИН нг(А)-FRLS 4х1,0 ПсЭ | G2106 | Кабели монтажные и управления
770000836553 | Кабель КУИН нг(А)-LS 10х1,0 ПсЭ | G2106 | Кабели монтажные и управления
770000836570 | Муфта 3СТп 1 (70-120) МЗЭ/005002 | G21040101 | Муфты для силовых и контрольных кабелей
770000836574 | Муфта ПСТк (10-37)х(0,75-1) МЗЭ/007002 | G21040101 | Муфты для силовых и контрольных кабелей
770000836578 | Муфта ПСТк (19-37)х(1,5-2,5) МЗЭ/007004 | G21040101 | Муфты для силовых и контрольных кабелей
770000836580 | Муфта ПСТк (4-14)х(1,5-2,5) МЗЭ/007003 | G21040101 | Муфты для силовых и контрольных кабелей
770000836585 | Муфта ПСТк (4-7)х(0,75-1) МЗЭ/007001 | G21040101 | Муфты для силовых и контрольных кабелей
770000836587 | Муфта КкТ-1 (8-20) МЗЭ/003001 | G21040101 | Муфты для силовых и контрольных кабелей
770000836589 | Муфта КкТ-2 (15-35) МЗЭ/003001 | G21040101 | Муфты для силовых и контрольных кабелей
770000836590 | Кабель ИнСил-Азнг(А)-FRLS-ХЛ 4х2х1,0-660 | G2106 | Кабели монтажные и управления
770000836592 | Кабель ИнСил-Азнг(А)-FRLS-ХЛ 7х2х1,0-660 | G2106 | Кабели монтажные и управления
770000836601 | Кабель ИнСил-Азнг(А)-LS-ХЛ 4х2х1,0-660 | G2106 | Кабели монтажные и управления
770000836634 | Муфта 5 ПКВТп 1 (70-120) М МЗЭ/001055 | G21040101 | Муфты для силовых и контрольных кабелей
770000836639 | Муфта 5 ПСТб-1 (70-120) | G21040101 | Муфты для силовых и контрольных кабелей
770000836648 | Кабель КуПе-ПсОЭвзнг(А) 1х2х1,0 | G2106 | Кабели монтажные и управления
770000836662 | Муфта концевая 3х70-120-6 кВ | G21040101 | Муфты для силовых и контрольных кабелей
770000836731 | Кабель ОЭнг(А)-LS 8х2х1 | G2106 | Кабели монтажные и управления
770000836734 | Кабель ОЭнг(А)-LS 4х2х1,5 | G2106 | Кабели монтажные и управления
770000836739 | Кабель ОЭнг(А)-LS 4х2х1 | G2106 | Кабели монтажные и управления
770000836742 | Кабель ОЭнг(А)-LS 12х2х1 | G2106 | Кабели монтажные и управления
770000836746 | Кабель ОЭнг(А)-LS 10х2х1 | G2106 | Кабели монтажные и управления
770000836750 | Кабель нг(А)-LS 6х1,5 | G210502 | Кабели контрольные
770000836756 | Кабель нг(А)-LS 44х1 | G210502 | Кабели контрольные
770000836810 | Муфта 3 СТп 10 (70-120) МЗЭ/006002 | G21040101 | Муфты для силовых и контрольных кабелей
770000837042 | Кабель ОЭнг(А)-LS 3х2х1,5 | G2106 | Кабели монтажные и управления
770000837045 | Кабель нг(А)-LS 37х1 | G210502 | Кабели контрольные
770000837327 | Кабель ВВГнг(А)-LS 5х16ок(N,PE)-0,66 | G21050102 | Кабели силовые с изоляцией из ПВХ
770000837416 | Кабель КГ-ХЛ 5х95-380 | G21050101 | Кабели силовые с изоляцией из ЭПР
770000837424 | Кабель ОЭБнг(А)-LS 13х2х0,5 | G2106 | Кабели монтажные и управления
770000837439 | Кабель нг(А)-LS-ХЛ-1х2х1 | G2106 | Кабели монтажные и управления
770000837503 | Кабель нг(А)-LS-ХЛ 2х2х1 | G2106 | Кабели монтажные и управления
770000837564 | Кабель нг(А)-LS-ХЛ 4х1 | G2106 | Кабели монтажные и управления
770000837567 | Кабель нг(А)-LS-ХЛ 5х1 | G2106 | Кабели монтажные и управления
770000837602 | Кабель нг(А)-FRLS-ХЛ 1х2х1 | G2106 | Кабели монтажные и управления
770000837642 | Кабель нг(А)-LS 44х1,5 | G210502 | Кабели контрольные
770000837654 | Кабель нг(А)-FRLS-ХЛ 4х1 | G2106 | Кабели монтажные и управления
770000837659 | Кабель нг(А)-FRLS-ХЛ 5х1 | G2106 | Кабели монтажные и управления
770000837664 | Кабель нг(А)-FRLS-5е 4х2х0,52 | G21050301 | Витая пара
770000837670 | Кабель нг(А)-FRLS-ХЛ 2х2х1 | G2106 | Кабели монтажные и управления
770000837676 | Кабель нг(А)-LS-ХЛ 17х1 | G2106 | Кабели монтажные и управления
770000837686 | Кабель нг(А)-FRLS-ХЛ 4х1,5 | G2106 | Кабели монтажные и управления
770000837688 | Кабель нг(А)-LS-ХЛ 2х2х1,5 | G2106 | Кабели монтажные и управления
770000837690 | Кабель нг(А)-FRLS-ХЛ 14х1,5 | G2106 | Кабели монтажные и управления
770000837697 | Кабель нг(А)-LS-ХЛ 7х2х1 | G2106 | Кабели монтажные и управления
770000837699 | Кабель нг(А)-LS-ХЛ 10х2х1 | G2106 | Кабели монтажные и управления
770000837956 | Провод ПуГВнг(А)-LS 1х6(PE) | G210511 | Провода силовые
770000837957 | Провод ПуГВнг(А)-LS 1х16(PE) | G210511 | Провода силовые
770000837959 | Провод ПуГВнг(А)-LS 1х10(PE) | G210511 | Провода силовые
770000837961 | Провод ПуГВнг(А)-LS 1х50(PE) | G210511 | Провода силовые
770000838054 | Кабель гибкий КГ-ХЛ 3х1,5-380 | G21050101 | Кабели силовые с изоляцией из ЭПР
770000838074 | Кабель гибкий КГ-ХЛ 4х50-660 | G21050101 | Кабели силовые с изоляцией из ЭПР
770000838193 | Провод ПуГПнг(А)-HF 1х1,0 синий | G210511 | Провода силовые
770000838194 | Провод ПуГПнг(А)-HF 1х1,0 З-Ж | G210511 | Провода силовые
770000838206 | Кабель КУИНнг(А)-LS 7х1 В Ч | G2106 | Кабели монтажные и управления
770000838316 | Кабель Hyperline/FTP4-C5E-PATCH-GY-305 | G21050301 | Витая пара
770000838357 | Муфта Raychem/POLT-12C/3XO-H4-L12А | G21040101 | Муфты для силовых и контрольных кабелей
770000838636 | Кабель ВБШвнг(А)-FRLS 4х10-1 | G21050102 | Кабели силовые с изоляцией из ПВХ
770000838638 | Кабель КВБбШвнг(А)-FRLS 14х1,5 | G210502 | Кабели контрольные
770000838639 | Кабель ВВГнг(А)-FRLS 3х6ок-1 | G21050102 | Кабели силовые с изоляцией из ПВХ
770000838640 | Кабель ВВГнг(А)-FRLS 4х25-1 | G21050102 | Кабели силовые с изоляцией из ПВХ
770000838644 | Кабель МКЭШВнг(А)-LS 7х2х1,5 | G2106 | Кабели монтажные и управления
770000838726 | Лента 25HTP2-BP | G2110 | Кабели греющие
770000838745 | Кабель КУИНнг(А)-LS 4х2х1 ВЭ Ч | G2106 | Кабели монтажные и управления
770000839087 | Кабель U/UTP нг(А)-HF ХЛ 4х2х0,52 | G21050301 | Витая пара
770000839308 | Кабель ВБШвнг(А)-FRLS 5х50мк-1 | G21050102 | Кабели силовые с изоляцией из ПВХ
770000839315 | Кабель ТППэпЗ 5х2х0,5 | G21050302 | Кабели телефонные
770000839333 | Кабель ДНб-2,7-6Z-4/8 | G2109 | Кабели волоконно-оптические
770000839346 | Кабель КГ3-60-90 | G2106 | Кабели монтажные и управления
770000839369 | Кабель ПвБШвнг(А)-LS 4х150мс(PE)-1 | G21050103 | Кабели силовые с изоляцией из СП
770000839420 | Провод 1х6 ХЛ | G210511 | Провода силовые
770000839421 | Кабель нг(А)-LS-ХК(LХ) 2х2x1 ВЭ-з | G210514 | Провода и кабели термост., термоэлектр.
770000839422 | Кабель нг(А)-FRLS-ХЛ 5х1 | G2106 | Кабели монтажные и управления
770000839424 | Кабель нг(А)-LS 3х3х1 ВЭ | G2106 | Кабели монтажные и управления
770000839428 | Кабель ДНб-2,7-6Z-4/16 | G2109 | Кабели волоконно-оптические
770000839430 | Кабель ДНб-2,7-6Z-4/6 | G2109 | Кабели волоконно-оптические
770000839437 | Кабель ДКП-7-6Z-4/6 | G2109 | Кабели волоконно-оптические
770000839560 | Кабель Внг(А)-FRLS-ХЛ ОЭ 1х2х1 | G2106 | Кабели монтажные и управления
770000839564 | Кабель Helukat 200 Helukabel/81609 | G21050301 | Витая пара
770000839570 | Кабель КВКбШвнг(А) 4х1,5 | G210502 | Кабели контрольные
770000839575 | Кабель МКЭКШВнг(А) 10х(2х0,5)э | G2106 | Кабели монтажные и управления
770000839576 | Кабель МКЭКШВнг(А) 4х(2х0,5)э | G2106 | Кабели монтажные и управления
770000839577 | Кабель МКЭКШВнг(А) 5х(2х0,5)э | G2106 | Кабели монтажные и управления
770000839600 | Кабель СПЕЦЛАН UTP-5нг(А)-FRHF 4х2х0,52 | G21050301 | Витая пара
770000839817 | Кабель ВБШвнг(А)-LS 4х6ок(N)-1 | G21050102 | Кабели силовые с изоляцией из ПВХ
770000839961 | Лента 15HTP2-BT | G2110 | Кабели греющие
770000839978 | Кабель ДПТ-П-32У (4х8)-7кН | G2109 | Кабели волоконно-оптические
770000839996 | Кабель ОКСМс-01-2х4E3-(7,0) | G2109 | Кабели волоконно-оптические
770000840742 | Кабель ВБШвнг(А)-LS-ХЛ 4х4-0,66 | G21050102 | Кабели силовые с изоляцией из ПВХ
770000840839 | Кабель (А)-FRLS-ХЛ 7х1,0 | G2106 | Кабели монтажные и управления
770000840865 | Кабель (А)-LS-ХЛ 2x2x1,0 | G2106 | Кабели монтажные и управления
770000840947 | Провод ПуГВ 1х6 З-Ж | G210511 | Провода силовые
770000840957 | Провод ПуГВ 1х10 З-Ж | G210511 | Провода силовые
770000841035 | Кабель ДПО-нг(А)-HF-08У (2х4)-1,5 кН | G2109 | Кабели волоконно-оптические
770000841038 | Кабель нг-FRLS 2х2х2,5 ТЭК | G2106 | Кабели монтажные и управления
770000841051 | Кабель FRLS 2х1,5 ТЭК | G2106 | Кабели монтажные и управления
770000841053 | Кабель нг-FRLS 3х2х2,5 ТЭК | G2106 | Кабели монтажные и управления
770000841059 | Кабель АУТФОРС КУПЭКШвнг(А)-LS 33х1,5 | G2106 | Кабели монтажные и управления
770000841083 | Кабель ДПЛ-нг(А)-HF-04А2х2-3,5кН | G2109 | Кабели волоконно-оптические
770000841114 | Кабель ВБШвнг(А)-LS-ХЛ 4х6-0,66 | G21050102 | Кабели силовые с изоляцией из ПВХ
770000841135 | Кабель нг(А)-LS ХА 2х1 | G210514 | Провода и кабели термост., термоэлектр.
770000841136 | Кабель КВВГнг(А)-ХЛ 14х1 | G210502 | Кабели контрольные
770000841139 | Кабель нг(А)-LS ХК 2х1 | G210514 | Провода и кабели термост., термоэлектр.
770000841146 | Кабель ВВГнг(А)-LS 3х95мс-6 | G21050102 | Кабели силовые с изоляцией из ПВХ
770000841154 | Кабель нг(А)-LS ХА 4х1 | G210514 | Провода и кабели термост., термоэлектр.
770000841254 | Кабель КВЭБбШвнг(А)-LS-ХЛ 14х1,5 | G210502 | Кабели контрольные
770000841258 | Кабель КВЭБбШвнг(А)-LS-ХЛ 7х1,5 | G210502 | Кабели контрольные
770000841266 | Кабель нг(А)-ХЛ 1х185(N,PE)-35 | G21050101 | Кабели силовые с изоляцией из ЭПР
770000841310 | Кабель МКЭШВнг(А) 2х2х0,75 | G2106 | Кабели монтажные и управления
770000841333 | Кабель нг(А)-HF 1х500/50-10 | G21050101 | Кабели силовые с изоляцией из ЭПР
770000841368 | Кабель ВБШв 3х185мс-6 | G21050102 | Кабели силовые с изоляцией из ПВХ
770000841373 | Кабель ВБШвнг(А) 4х185мс(N)-1 | G21050102 | Кабели силовые с изоляцией из ПВХ
770000841378 | Кабель ВБШвнг(А)-ХЛ 4х50мс(N)-1 | G21050102 | Кабели силовые с изоляцией из ПВХ
770000841381 | Кабель ВБШвнг(А)-ХЛ 5х25ок(N,PE)-1 | G21050102 | Кабели силовые с изоляцией из ПВХ
770000841389 | Кабель ВБШвнг(А)-ХЛ 4х25мк(PE)-1 | G21050102 | Кабели силовые с изоляцией из ПВХ
770000841393 | Кабель ВБШвнг(А)-ХЛ 4х16ок(N)-1 | G21050102 | Кабели силовые с изоляцией из ПВХ
770000841399 | Кабель ВБШвнг(А)-ХЛ 3х4ок(N,PE)-1 | G21050102 | Кабели силовые с изоляцией из ПВХ
770000841442 | Кабель ВВГнг(А)-LS 3х70 мc/16-6 | G21050102 | Кабели силовые с изоляцией из ПВХ
770000841448 | Кабель ВВГнг(А)-LS 3х95 мc/16-6 | G21050102 | Кабели силовые с изоляцией из ПВХ
770000841454 | Кабель ВБВнг(А)-LS 3х70 мc/16-6 | G21050102 | Кабели силовые с изоляцией из ПВХ
770000841456 | Кабель ВБВнг(А)-LS 3х95 мc/16-6 | G21050102 | Кабели силовые с изоляцией из ПВХ
770000841463 | Кабель нг(А)-LS 2х2х1 | G210502 | Кабели контрольные
770000841520 | Кабель Внг(А)-FRLS-ХЛ ОЭ 12х1,5 | G2106 | Кабели монтажные и управления
770000841566 | Кабель монтажный МКЭШнг(А)10х0,75 | G2106 | Кабели монтажные и управления
770000841575 | Лента 45BTX2-BP | G2110 | Кабели греющие
770000841593 | Лента 24BTC2-BP | G2110 | Кабели греющие
770000841596 | Лента 15BTC2-BP | G2110 | Кабели греющие
770000841769 | Кабель АУТФОРС КУВЭКШвнг(А)-LS 4х(2х1)э | G2106 | Кабели монтажные и управления
770000841952 | Кабель ИнСил-Азнг(А)-LS-ХЛ 5х1,0-660 | G2106 | Кабели монтажные и управления
770000842004 | Кабель ИнСил-ОЭвзнг(А)-ХЛ 19х1,0-660 | G2106 | Кабели монтажные и управления
770000842164 | Провод ПВС 3х0,75 | G210511 | Провода силовые
770000842177 | Кабель ВВГ-Пнг(А)-LS 3х2,5-1 | G21050102 | Кабели силовые с изоляцией из ПВХ
770000842197 | Кабель ВВГнг(А)-ХЛ 4х16ок(PE)-0,66кВ | G21050102 | Кабели силовые с изоляцией из ПВХ
770000842327 | Провод ПуГВнг(А)-LS-ХЛ 1х16(PE) з-ж | G210511 | Провода силовые
770000842341 | Провод ПуГВнг(А)-LS-ХЛ 1х6(PE) з-ж | G210511 | Провода силовые
770000842346 | Провод ПуГВнг(А)-LS-ХЛ 1х10(PE) з-ж | G210511 | Провода силовые
770000842351 | Провод ПуГВнг(А)-LS-ХЛ 1х4(PE) з-ж | G210511 | Провода силовые
770000842454 | Кабель Энг(А)-LS 12х2х1 | G2106 | Кабели монтажные и управления
770000842456 | Кабель Энг(А)-LS 7х1,5 | G2106 | Кабели монтажные и управления
770000842457 | Кабель Энг(А)-LS 14х1,5 | G2106 | Кабели монтажные и управления
770000842489 | Муфта POLT-12C/3XIH1-L1 Tyco Electronics | G21040101 | Муфты для силовых и контрольных кабелей
770000842727 | Кабель судовой КНР 3х2,5 | G210507 | Кабели судовые
770000842980 | Заглушка 8290/3-M20 Stahl | G2104 | АРМАТУРА КАБЕЛЬНАЯ
770000843015 | Заглушка стопорная CK M20 Raxton | G210470 | Арматура кабельная прочая
770000843032 | Кабель 0251/16-FOR-FR2XOHRAR/450-750V | G21050102 | Кабели силовые с изоляцией из ПВХ
770000843034 | Кабель заземляющий 1x6.0mm2 RAMCRO | G2106 | Кабели монтажные и управления
770000843035 | Кабель 1x2x1.5mm2 RAMCRO | G2106 | Кабели монтажные и управления
770000843085 | Муфта концевая 5ПКВ(Н)Тп-1-70/120 | G21040101 | Муфты для силовых и контрольных кабелей
770000843102 | Муфта соединительная ПСТкб-2х(4-6) | G21040101 | Муфты для силовых и контрольных кабелей
770000843113 | Муфта 5ПСТ-1-70/120 | G21040101 | Муфты для силовых и контрольных кабелей
770000843119 | Муфта 5ПСТ-1-25/50 | G21040101 | Муфты для силовых и контрольных кабелей
770000843124 | Муфта 4ПСТ-1-25/50 | G21040101 | Муфты для силовых и контрольных кабелей
770000843165 | Муфта соединительная наружной установки | G21040101 | Муфты для силовых и контрольных кабелей
770000843168 | Муфта соединительная наружной установки | G21040101 | Муфты для силовых и контрольных кабелей
770000843170 | Муфта соединительная термоусаживаемая | G21040101 | Муфты для силовых и контрольных кабелей
770000843172 | Муфта соединительная POLJ-12/3x25-70-T | G21040101 | Муфты для силовых и контрольных кабелей
770000843315 | Наконечник 2,5-6мм2 DKC/2C12P | G210402 | Наконечники кабельные
770000843405 | Кабель Энг(А)-LS 4x1 | G2106 | Кабели монтажные и управления
770000843406 | Кабель нг(А)-LS 3х1,5 | G21050102 | Кабели силовые с изоляцией из ПВХ
770000843407 | Кабель нг(А)-LS 4х4 | G21050102 | Кабели силовые с изоляцией из ПВХ
770000843454 | Кабель унив. нг(А)-LS 12х2х1,5 ВЭ с | G2106 | Кабели монтажные и управления
770000843458 | Кабель ВВГнг(А)-LS 3х2,5-1 | G21050102 | Кабели силовые с изоляцией из ПВХ
770000843460 | Кабель ВВГнг(А)-LS 5х6-1 | G21050102 | Кабели силовые с изоляцией из ПВХ
770000843462 | Кабель ВВГнг(А)-LS 3х1,5-1 | G21050102 | Кабели силовые с изоляцией из ПВХ
770000843463 | Кабель ВВГнг(А)-LS 5х4-1 | G21050102 | Кабели силовые с изоляцией из ПВХ
770000843464 | Кабель ВВГнг(А)-LS 5х2,5-1 | G21050102 | Кабели силовые с изоляцией из ПВХ
770000843478 | Кабель КУИН нг(А)-LS 4х1,0 ПсЭ | G2106 | Кабели монтажные и управления
770000843479 | Кабель КУИН нг(А)-LS 2х4,0 ПсЭ | G2106 | Кабели монтажные и управления
770000843481 | Кабель КУСИЛнг(А) 7х1,0ок(N) В-ХЛ-0,66 | G21050102 | Кабели силовые с изоляцией из ПВХ
770000843483 | Кабель КУИН нг(А)-FRLS 10х1,0 ПсЭ | G2106 | Кабели монтажные и управления
770000843485 | Кабель КУИН нг(А)-FRLS 4х2х1,0 Пс-ХЛ | G2106 | Кабели монтажные и управления
770000843488 | Кабель КУИНнг(А)-LS 4х1,0л ВЭ-УФ-М-с | G2106 | Кабели монтажные и управления
770000843502 | Кабель ВВГнг(А)-LS 3х2,5-0,66 | G21050102 | Кабели силовые с изоляцией из ПВХ
770000843504 | Кабель ВВГнг(А)-LS 4х2,5-0,66 | G21050102 | Кабели силовые с изоляцией из ПВХ
770000843505 | Кабель ВВГнг(А)-LS 4х4-0,66 | G21050102 | Кабели силовые с изоляцией из ПВХ
770000843506 | Кабель ВВГнг(А)-LS 4х6-0,66 | G21050102 | Кабели силовые с изоляцией из ПВХ
770000843508 | Кабель гибкий КГН 4х2,5-0,66 | G21050101 | Кабели силовые с изоляцией из ЭПР
770000843509 | Кабель гибкий КГН 4х4-0,66 | G21050101 | Кабели силовые с изоляцией из ЭПР
770000843511 | Кабель гибкий КГН 4х6-0,66 | G21050101 | Кабели силовые с изоляцией из ЭПР
770000843514 | Кабель КВВГЭнг(А)-LS 4х1,0 | G210502 | Кабели контрольные
770000843516 | Кабель КВВГнг(А)-FRLS 4х1,5 | G210502 | Кабели контрольные
770000843517 | Кабель КВВГЭнг(А)-LS 7х1,0 | G210502 | Кабели контрольные
770000843518 | Кабель КВВГЭнг(А)-LS 4х1,5 | G210502 | Кабели контрольные
770000843520 | Кабель КВВГЭнг(А)-LS 10х1,0 | G210502 | Кабели контрольные
770000843532 | Кабель Вз-Рэ(HEPR)РэБнг(А)-LS ХЛ 4х4ок(N | G21050101 | Кабели силовые с изоляцией из ЭПР
770000843533 | Кабель Вз-Рэ(HEPR)РэБнг(А)-LS ХЛ 4х6ок(N | G21050101 | Кабели силовые с изоляцией из ЭПР
770000843535 | Кабель Вз-Рэ(HEPR)РэБнг(А)-LS ХЛ 4х10ок( | G21050101 | Кабели силовые с изоляцией из ЭПР
770000843536 | Кабель Вз-Рэ(HEPR)РэБнг(А)-LS ХЛ 4х25ок( | G21050101 | Кабели силовые с изоляцией из ЭПР
770000843537 | Кабель Вз-Рэ(HEPR)РэБнг(А)-LS ХЛ 4х35ок( | G21050101 | Кабели силовые с изоляцией из ЭПР
770000843651 | Кабель ПвБВнг(А)-LS 1х50/16-6 | G21050103 | Кабели силовые с изоляцией из СП
770000843736 | Муфта концевая 5х35-50-1 кВ | G21040101 | Муфты для силовых и контрольных кабелей
770000843767 | Лента нагревательная 30BTC2-BP | G2110 | Кабели греющие
770000843789 | Лента нагревательная 45BTC2-BP | G2110 | Кабели греющие
770000844145 | Кабель ВБВнг(А)-LS 3х120-6 | G21050102 | Кабели силовые с изоляцией из ПВХ
770000844146 | Кабель ВВГнг(А)-LS 3х120-6 | G21050102 | Кабели силовые с изоляцией из ПВХ
770000844150 | Кабель ВБШвнг(А)-LS 5х16мк(N,PE)-0,66 | G21050102 | Кабели силовые с изоляцией из ПВХ
770000844151 | Кабель ВБВнг(А)-LS 3х95-6 | G21050102 | Кабели силовые с изоляцией из ПВХ
770000844168 | Кабель КУИНнг(А)-HF 5х2х1,0 ПЭ-ЭХЛ | G2106 | Кабели монтажные и управления
770000844171 | Кабель КУИНнг(А)-HF 3х2х1,0 ПЭ-ЭХЛ | G2106 | Кабели монтажные и управления
770000844174 | Кабель КУИНнг(А)-HF 7х2х1,0 ПЭ-ЭХЛ | G2106 | Кабели монтажные и управления
770000844176 | Кабель КУИНнг(А)-HF 4х2х1,0 ПЭ-ЭХЛ | G2106 | Кабели монтажные и управления
770000844177 | Кабель КУИНнг(А)-HF 6х2х1,0 ПЭ-ЭХЛ | G2106 | Кабели монтажные и управления
770000844179 | Кабель КУИНнг(А)-HF 1х2х1,0 ПЭ-ЭХЛ | G2106 | Кабели монтажные и управления
770000844180 | Кабель КУИНнг(А)-HF 5х1,0 ПЭ-ЭХЛ | G2106 | Кабели монтажные и управления
770000844182 | Кабель КУИНнг(А)-HF 7х1,0 ПЭ-ЭХЛ | G2106 | Кабели монтажные и управления
770000844185 | Кабель КУИНнг(А)-FRHF 10х1,0 ПЭ-ЭХЛ | G2106 | Кабели монтажные и управления
770000844187 | Кабель КУИНнг(А)-FRHF 5х1,0 ПЭ-ЭХЛ | G2106 | Кабели монтажные и управления
770000844188 | Кабель КУИНнг(А)-FRHF 7х1,0 ПЭ-ЭХЛ | G2106 | Кабели монтажные и управления
770000844190 | Кабель КУИНнг(А)-HF 4х1,0 ПЭ-ЭХЛ | G2106 | Кабели монтажные и управления
770000844191 | Кабель КУИНнг(А)-FRHF 14х2х1,0 ПЭ-ЭХЛ | G2106 | Кабели монтажные и управления
770000844192 | Кабель КУИНнг(А)-FRHF 1х2х1,0 ПЭ-ЭХЛ | G2106 | Кабели монтажные и управления
770000844196 | Кабель КУИНнг(А)-HF 4х1,5 ПЭ-ЭХЛ | G2106 | Кабели монтажные и управления
770000844356 | Кабель ВВГнг(А)-LS 3х1,5ок(N,PE)-0,66 | G21050102 | Кабели силовые с изоляцией из ПВХ
770000844361 | Кабель ВВГнг(А)-LS 3х4ок(N,PE)-0,66 | G21050102 | Кабели силовые с изоляцией из ПВХ
770000844364 | Кабель КУИНнг(А)-HF 4х1,0 ПЭК-ЭХЛ | G2106 | Кабели монтажные и управления
770000844365 | Кабель ВВГнг(А)-LS 4х2,5ок(N,PE)-0,66 | G21050102 | Кабели силовые с изоляцией из ПВХ
770000844369 | Кабель ВВГнг(А)-LS 5х2,5ок(N,PE)-0,66 | G21050102 | Кабели силовые с изоляцией из ПВХ
770000844382 | Кабель ВВГнг(А)-LS 5х4ок(N,PE)-0,66 | G21050102 | Кабели силовые с изоляцией из ПВХ
770000844400 | Кабель ВВГнг(А)-LS 5х16ок(N,PE)-0.66 | G21050102 | Кабели силовые с изоляцией из ПВХ
770000844415 | Кабель ВВГнг(А)-LS 5х150мс(N,PE)-1 | G21050102 | Кабели силовые с изоляцией из ПВХ
770000844434 | Кабель ВВГнг-FRLS 5х4ок(PE)-0,66 | G21050102 | Кабели силовые с изоляцией из ПВХ
770000844450 | Кабель ВБШвнг(А)-LS 4х6мк(PE)-0,66 | G21050102 | Кабели силовые с изоляцией из ПВХ
770000844461 | Кабель ВБШвнг(А)-LS 4х16мк(PE)-0,66 | G21050102 | Кабели силовые с изоляцией из ПВХ
770000844464 | Кабель ВБШвнг(А)-LS 4х50мк(PE)-0,66 | G21050102 | Кабели силовые с изоляцией из ПВХ
770000844473 | Кабель ВБШвнг(А)-LS 4х70мк(PE)-0,66 | G21050102 | Кабели силовые с изоляцией из ПВХ
770000844474 | Кабель ВВГнг(А)-LS 4х25ок(N,PE)-0,66 | G21050102 | Кабели силовые с изоляцией из ПВХ
770000844476 | Кабель ВБШвнг(А)-LS 4х95мк(PE)-0,66 | G21050102 | Кабели силовые с изоляцией из ПВХ
770000844482 | Кабель ВВГнг(А)-LS 5х35ок(N,PE)-0,66 | G21050102 | Кабели силовые с изоляцией из ПВХ
770000844483 | Кабель КВБбШвнг(А)-LS 5х1,5мк | G210502 | Кабели контрольные
770000844498 | Кабель ВВГнг(А)-LS 4х50мс(N,PE)-1 | G21050102 | Кабели силовые с изоляцией из ПВХ
770000844524 | Кабель ВВГнг(А)-LS 4х120мс(N,PE)-1 | G21050102 | Кабели силовые с изоляцией из ПВХ
770000844542 | Кабель МКЭШВнг(А)-LS 2х2х1,5 | G2106 | Кабели монтажные и управления
770000844544 | Кабель ВВГнг(А)-LS 5х120мс(N,PE)-1 | G21050102 | Кабели силовые с изоляцией из ПВХ
770000844597 | Кабель ВВГнг(А)-FRLS 3х1,5ок(PE)-0,66 | G21050102 | Кабели силовые с изоляцией из ПВХ
770000844609 | Кабель ВБШвнг(А)-LS 4х150мс (РЕ)-1 | G21050102 | Кабели силовые с изоляцией из ПВХ
770000844620 | Кабель ВВГнг(А)-LS 4х4ок(N,PE)-0,66 | G21050102 | Кабели силовые с изоляцией из ПВХ
770000844629 | Кабель ВВГнг(А)-LS 4х6ок(N,PE)-0,66 | G21050102 | Кабели силовые с изоляцией из ПВХ
770000844641 | Кабель ВВГнг(А)-LS 5х35мк(N,PE)-0,66 | G21050102 | Кабели силовые с изоляцией из ПВХ
770000844650 | Кабель ВВГнг(А)-FRLS 4х2,5ок(N,PE)-0,66 | G21050102 | Кабели силовые с изоляцией из ПВХ
770000844659 | Кабель КВВГнг(А)-FRLS 4х1,5ок(PE) | G210502 | Кабели контрольные
770000844690 | Кабель КВВГнг(А)-LS 7х1,5 | G210502 | Кабели контрольные
770000844769 | Кабель Внг(А) 7х2х1 | G2106 | Кабели монтажные и управления
770000844790 | Кабель ВБШвнг(А)-LS 3х120-6 | G21050102 | Кабели силовые с изоляцией из ПВХ
770000844794 | Кабель ВВГнг(А)-LS 5х240(N,PE)-1 | G21050102 | Кабели силовые с изоляцией из ПВХ
770000844798 | Кабель ВВГнг(А)-LS 5х150(N,PE)-1 | G21050102 | Кабели силовые с изоляцией из ПВХ
770000844800 | Кабель ВВГнг(А)-LS 5х50(N,PE)-1 | G21050102 | Кабели силовые с изоляцией из ПВХ
770000844802 | Кабель ВВГнг(А)-LS 5х4-1 | G21050102 | Кабели силовые с изоляцией из ПВХ
770000844804 | Кабель ВВГнг(А)-LS 4х120(N,PE)-1 | G21050102 | Кабели силовые с изоляцией из ПВХ
770000844805 | Кабель ВВГнг(А)-LS 4х4(N,PE)-1 | G21050102 | Кабели силовые с изоляцией из ПВХ
770000844807 | Кабель КВВГнг(А)-LS 19х1 | G210502 | Кабели контрольные
770000844812 | Кабель греющий 38Вт/м | G2110 | Кабели греющие
770000845057 | Кабель ВВГнг(А)-FRLS 5х4(N,PE)-1 | G21050102 | Кабели силовые с изоляцией из ПВХ
770000845063 | Кабель АВБШвнг(А)-LS-4х150(N, PE)-1 | G21050102 | Кабели силовые с изоляцией из ПВХ
770000845066 | Кабель ВБШвнг(А)-LS 3х4,0-1 | G21050102 | Кабели силовые с изоляцией из ПВХ
770000845067 | Кабель ВВГнг(А)-FRLS 3х2,5-1 | G21050102 | Кабели силовые с изоляцией из ПВХ
770000845070 | Кабель ВВГнг(А)-LS 3х150-6 | G21050102 | Кабели силовые с изоляцией из ПВХ
770000845073 | Кабель ВВГнг(А)-LS 3х120-6 | G21050102 | Кабели силовые с изоляцией из ПВХ
770000845077 | Кабель ВВГнг(А)-LS 5х150-1 | G21050102 | Кабели силовые с изоляцией из ПВХ
770000845082 | Кабель ВВГнг(А)-LS 4х150-1 | G21050102 | Кабели силовые с изоляцией из ПВХ
770000845085 | Кабель ВВГнг(А)-LS 4х70-1 | G21050102 | Кабели силовые с изоляцией из ПВХ
770000845086 | Кабель ВВГнг(А)-LS 5х70-1 | G21050102 | Кабели силовые с изоляцией из ПВХ
770000845088 | Кабель АВВГнг(А)-LS 4х120(N,PE)-1 | G21050102 | Кабели силовые с изоляцией из ПВХ
770000845090 | Кабель ВВГнг(А)-LS 5х50-1 | G21050102 | Кабели силовые с изоляцией из ПВХ
770000845093 | Кабель ВВГнг(А)-LS 5х35-1 | G21050102 | Кабели силовые с изоляцией из ПВХ
770000845097 | Кабель ВВГнг(А)-LS 5х16-1 | G21050102 | Кабели силовые с изоляцией из ПВХ
770000845099 | Кабель ВВГнг(А)-LS 4х25-1 | G21050102 | Кабели силовые с изоляцией из ПВХ
770000845107 | Кабель АСБ 3х185-6 | G21050104 | Кабели силовые с бумажной изоляцией
770000845111 | Кабель ААБ 3х95-6 | G21050104 | Кабели силовые с бумажной изоляцией
770000845124 | Кабель КВВГнг(А)-LS 7х1,5(N, PE)-0,66 | G210502 | Кабели контрольные
770000845128 | Кабель КВВГнг(А)-LS 4х1,5(N,PE)-0,66 | G210502 | Кабели контрольные
770000845130 | Кабель ВБбШвнг(А)-LS 3х120-6 | G21050102 | Кабели силовые с изоляцией из ПВХ
770000845131 | Кабель КВВГЭнг(А)-LS 10х1,5 | G210502 | Кабели контрольные
770000845135 | Кабель КПСЭнг(А)-FRLS 1х2х0,5 | G2106 | Кабели монтажные и управления
770000845149 | Кабель ВБбШвнг(А)-LS 5х120(N,PE)-1 | G21050102 | Кабели силовые с изоляцией из ПВХ
770000845152 | Кабель ВБбШнг(А)-LS 3х120-6 | G21050102 | Кабели силовые с изоляцией из ПВХ
770000845163 | Кабель ВВГнг(А)-LS 5х10-1 | G21050102 | Кабели силовые с изоляцией из ПВХ
770000845170 | Кабель КСБнг(А)-FRLS 1х2х0,98 | G21050370 | Кабели связи прочие
770000845174 | Кабель КСБнг(А)-FRLS 2х2х0,98 | G21050370 | Кабели связи прочие
770000845192 | Кабель АВВГ 3х120+1х70-1 | G21050102 | Кабели силовые с изоляцией из ПВХ
770000845221 | Кабель КВВГнг(А)-LS 14х1,5 | G210502 | Кабели контрольные
770000845234 | Кабель КВВГнг(А)-LS 12х1 | G210502 | Кабели контрольные
770000845238 | Кабель АСБ 4х120(N,PE)-1 | G21050104 | Кабели силовые с бумажной изоляцией
770000845247 | Клемма Бурый Медведь/TR-14-13 | G210402 | Наконечники кабельные
770000845367 | Кабель ВВГнг(А)-FRLS 3х1,5-0,66 | G21050102 | Кабели силовые с изоляцией из ПВХ
770000845375 | Кабель ВВГнг(А)-LS 5х35(N,PE)-1 | G21050102 | Кабели силовые с изоляцией из ПВХ
770000845378 | Кабель ВВГнг(А)-LS 5х4(N,PE)-1 | G21050102 | Кабели силовые с изоляцией из ПВХ
770000845384 | Кабель ВВГнг(А)-LS 5х2,5(N,PE)-1 | G21050102 | Кабели силовые с изоляцией из ПВХ
770000845396 | Кабель ВВГнг(А)-LS 3х2,5(N,PE)-1 | G21050102 | Кабели силовые с изоляцией из ПВХ
770000845401 | Кабель ВВГнг(А)-FRLS 3х2,5(N,PE)-1 | G21050102 | Кабели силовые с изоляцией из ПВХ
770000845406 | Кабель монтажный ОЭнг(А)-LS-2х2х1 | G2106 | Кабели монтажные и управления
770000845453 | Кабель КГ 3х1,5-0,66 | G21050101 | Кабели силовые с изоляцией из ЭПР
770000845457 | Кабель КГ 2х0,75-0,66 | G21050101 | Кабели силовые с изоляцией из ЭПР
770000845473 | Кабель ВВГнг(А)-LS 5х1,5-0,66 | G21050102 | Кабели силовые с изоляцией из ПВХ
770000845478 | Кабель ВВГнг(А)-FRLS 5х1,5-0,66 | G21050102 | Кабели силовые с изоляцией из ПВХ
770000845479 | Кабель ВВГнг(А)-FRLS 2х1,5-0,66 | G21050102 | Кабели силовые с изоляцией из ПВХ
770000845489 | Кабель монтажный ОЭнг(А)-LS-6х2х1 | G2106 | Кабели монтажные и управления
770000845494 | Кабель КВВГЭнг(А) 14х1 | G210502 | Кабели контрольные
770000845496 | Кабель КВВГЭнг(А)-LS 19х1 | G210502 | Кабели контрольные
770000845516 | Кабель КВВЭнг(А)-LS 4х1,0 | G2106 | Кабели монтажные и управления
770000845518 | Кабель КВВЭнг(А)-LS 10х1,0 | G2106 | Кабели монтажные и управления
770000845529 | Кабель КВВГЭнг(А)-LS 27х1 | G210502 | Кабели контрольные
770000845656 | Панель проходная FIMO/61 1515 0001 | G210470 | Арматура кабельная прочая
770000845823 | Кабель ВВГнг(А)-FRLS 5х2,5-1 | G21050102 | Кабели силовые с изоляцией из ПВХ
770000845825 | Кабель ВВГнг(А)-FRLS 5х4-1 | G21050102 | Кабели силовые с изоляцией из ПВХ
770000846115 | Кабель Рэ(HEPR)Пнг(А)-HF 5х2,5мк-1 | G21050101 | Кабели силовые с изоляцией из ЭПР
770000846118 | Кабель Рэ(HEPR)Пнг(А)-HF 5х4мк-1 | G21050101 | Кабели силовые с изоляцией из ЭПР
770000846120 | Кабель Рэ(HEPR)Пнг(А)-HF 5х6мк-1 | G21050101 | Кабели силовые с изоляцией из ЭПР
770000846217 | Кабель BSX 8-2-FOJ Thermon | G2110 | Кабели греющие
770000846225 | Кабель HTSX 15-2-OJ Thermon/24952 | G2110 | Кабели греющие
770000846227 | Кабель HTSX 9-2-OJ Thermon/24852 | G2110 | Кабели греющие
770000846230 | Кабель HTSX 12-2-OJ Thermon/24872 | G2110 | Кабели греющие
770000846357 | Кабель КВВГнг(А)-LS 10х2,5 | G210502 | Кабели контрольные
770000846537 | Кабель ВВГнг(А)-FRLS 3х4-1 | G21050102 | Кабели силовые с изоляцией из ПВХ
770000846629 | Кабель Рэ(HEPR)РэБнг(А)-HF 4х50мкN-1 | G21050101 | Кабели силовые с изоляцией из ЭПР
770000846631 | Кабель Рэ(HEPR)РэБнг(А)-HF 4х16мкN-1 | G21050101 | Кабели силовые с изоляцией из ЭПР
770000846634 | Кабель ВБШвнг(А) 5х2,5ок(N,PE)-1 | G21050102 | Кабели силовые с изоляцией из ПВХ
770000846651 | Кабель ВБШвнг(А)-LS-ХЛ 4х2,5ок(N)-0,66 | G21050102 | Кабели силовые с изоляцией из ПВХ
770000846655 | Кабель ВБШвнг(А)-LS 4х50мк(PE)-1 | G21050102 | Кабели силовые с изоляцией из ПВХ
770000846658 | Кабель ВБШвнг(А)-LS 4х35мк(PE)-1 | G21050102 | Кабели силовые с изоляцией из ПВХ
770000846678 | Кабель ВБШвнг(А)-ХЛ 5х1,5ок(N,PE)-0,66 | G21050102 | Кабели силовые с изоляцией из ПВХ
770000846780 | Кабель ВБШвнг(А)-ХЛ 4х150мс(N)-1 | G21050102 | Кабели силовые с изоляцией из ПВХ
770000846791 | Кабель КУИНнг(А)-LS 12х1,5 ВЭ ХЛ | G2106 | Кабели монтажные и управления
770000846796 | Кабель КУИНнг(А)-LS 12х1,0 ВЭ | G2106 | Кабели монтажные и управления
770000846819 | Кабель MEDIAstrip H 4х120-1 ХЛ б/у | G21050101 | Кабели силовые с изоляцией из ЭПР
770000846822 | Кабель ВВГнг(А)-ХЛ 5х6ок(N,PE)-1 | G21050102 | Кабели силовые с изоляцией из ПВХ
770000846833 | Кабель ВВГнг(А)-ХЛ 5х10ок(N,PE)-1 | G21050102 | Кабели силовые с изоляцией из ПВХ
770000846898 | Кабель УКВВЭанг(А)-FRLS 2х4,0м-0,66 | G2106 | Кабели монтажные и управления
770000846899 | Кабель УКВВЭанг(А)-FRLS 4х4,0м-0,66 | G2106 | Кабели монтажные и управления
770000846900 | Кабель УКВВнг(А)-FRLS 2х4,0м-0,66 | G2106 | Кабели монтажные и управления
770000846901 | Кабель УКВВЭанг(А)-FRLS 1х2х1,5м-0,66i | G2106 | Кабели монтажные и управления
770000846902 | Кабель УКВВЭанг(А)-FRLS 3х2х1,5м-0,66i | G2106 | Кабели монтажные и управления
770000846903 | Кабель УКВВЭанг(А)-FRLS 2х4,0м-0,66i | G2106 | Кабели монтажные и управления
770000846904 | Кабель УКВВЭанг(А)-FRLS 5х4,0м-0,66 | G2106 | Кабели монтажные и управления
770000846905 | Кабель УКВВЭанг(А)-FRLS 2х2х1,5м-0,66i | G2106 | Кабели монтажные и управления
770000846906 | Кабель УКВВЭанг(А)-FRLS 3х2х1,5м-0,66 | G2106 | Кабели монтажные и управления
770000846907 | Кабель УКВВЭанг(А)-FRLS 7х4,0м-0,66 | G2106 | Кабели монтажные и управления
770000846908 | Кабель УКВВЭанг(А)-FRLS 10х4,0м-0,66 | G2106 | Кабели монтажные и управления
770000846909 | Кабель УКВВнг(А)-FRLS 5х2,5м-0,66 | G2106 | Кабели монтажные и управления
770000846910 | Кабель УКВВЭанг(А)-FRLS 1х2х1,0м-0,66i | G2106 | Кабели монтажные и управления
770000846911 | Кабель УКВВЭанг(А)-FRLS 5х2х1,5м-0,66i | G2106 | Кабели монтажные и управления
770000846912 | Кабель УКВВЭанг(А)-FRLS 7х2х1,5м-0,66i | G2106 | Кабели монтажные и управления
770000846913 | Кабель УКВВЭанг(А)-FRLS 8х2х1,5м-0,66i | G2106 | Кабели монтажные и управления
770000846914 | Кабель УКВВЭанг(А)-FRLS 3х2х2,5м-0,66 | G2106 | Кабели монтажные и управления
770000846915 | Кабель УКВВЭанг(А)-FRLS 4х2х2,5м-0,66 | G2106 | Кабели монтажные и управления
770000846916 | Кабель УКВВЭанг(А)-FRLS 5х2х2,5м-0,66 | G2106 | Кабели монтажные и управления
770000846979 | Гильза Nexan/N890.021 | G210403 | Гильзы кабельные
770000846987 | Кабель ВВГнг(А)-LS 1х25-1 | G21050102 | Кабели силовые с изоляцией из ПВХ
770000846992 | Кабель ВВГнг(А)-LS 1х10-1 | G21050102 | Кабели силовые с изоляцией из ПВХ
770000846995 | Кабель ВВГнг(А)-FRLS 5х10-1 | G21050102 | Кабели силовые с изоляцией из ПВХ
770000847090 | Кабель ВВГнг(А)-FRLS 4х4-1 | G21050102 | Кабели силовые с изоляцией из ПВХ
770000847260 | КабельИнСилРэпБПнг(А)HF-ХЛ 3х2,5окN,PE-1 | G21050101 | Кабели силовые с изоляцией из ЭПР
770000847347 | Кабель КВЭБбШвнг(А)-LS 4х1,5 | G210502 | Кабели контрольные
770000847396 | Кабель КУИНнг(А)-LS 8х2х1 ВЭм-ХЛ С | G2106 | Кабели монтажные и управления
770000847456 | Муфта ККТ-2 У3 | G21040101 | Муфты для силовых и контрольных кабелей
770000847458 | Муфта ККТ-1 У3 | G21040101 | Муфты для силовых и контрольных кабелей
770000847657 | Кабель ВБШвнг(А) 4х6ок(N)-1 | G21050102 | Кабели силовые с изоляцией из ПВХ
770000847794 | Кабель нг(А)-LS 2х2х1 ЭВЭ | G210502 | Кабели контрольные
770000847836 | Муфта 2ПСтБ-В-70/120 | G21040101 | Муфты для силовых и контрольных кабелей
770000847856 | КабельДПО-нг(А)-HF-12У (3х4)-1,5кН | G2109 | Кабели волоконно-оптические
770000847860 | Муфта 10ПКВТпЛН-8-70/120 | G21040101 | Муфты для силовых и контрольных кабелей
770000847864 | Муфта 10ПСТпЛ-8 70/120 | G21040101 | Муфты для силовых и контрольных кабелей
770000847869 | Кабель ВВГнг(А)-FRLS 3х2,5ок-0,66 | G21050102 | Кабели силовые с изоляцией из ПВХ
770000847882 | Кабель ВБШвнг(А)-LS 4х120мс(N)-1 | G21050102 | Кабели силовые с изоляцией из ПВХ
770000847883 | Кабель ВБШвнг(А)-LS 4х150мс(N)-1 | G21050102 | Кабели силовые с изоляцией из ПВХ
770000847887 | Кабель ВБШвнг(А)-LS 4х16мк(N)-0,66 | G21050102 | Кабели силовые с изоляцией из ПВХ
770000847889 | Кабель ВБШвнг(А)-LS 4х25мк(N)-0,66 | G21050102 | Кабели силовые с изоляцией из ПВХ
770000847891 | Кабель ВБШвнг(А)-LS 4х35мк(N)-0,66 | G21050102 | Кабели силовые с изоляцией из ПВХ
770000847893 | Кабель ВБШвнг(А)-LS 4х70мс(N)-1 | G21050102 | Кабели силовые с изоляцией из ПВХ
770000847996 | Провод ПуГВ-ХЛ 1х10 (РЕ) | G210511 | Провода силовые
770000847998 | Провод ПуГВ-ХЛ 1х16 (РЕ) | G210511 | Провода силовые
770000848016 | Провод ПуГВ-ХЛ 1х6 (РЕ)-450/750В | G210511 | Провода силовые
770000848031 | КабельEPRCabБВнг(А)-LSм-ХЛ 3х120мс/25-10 | G21050101 | Кабели силовые с изоляцией из ЭПР
770000848033 | КабельEPRCabБВнг(А)-LSм-ХЛ 3х185мс/35-10 | G21050101 | Кабели силовые с изоляцией из ЭПР
770000848036 | Кабель EPRCabБВнг(А)-LSм-ХЛ 3х95мс/16-10 | G21050101 | Кабели силовые с изоляцией из ЭПР
770000848047 | Кабель ВБШвнг(А)-LS 3х95мс/16л-6 | G21050102 | Кабели силовые с изоляцией из ПВХ
770000848144 | Кабель КВВГЭнг(А)-FRLS 7х2,5 | G210502 | Кабели контрольные
770000848148 | Кабель КВВГЭнг(А)-FRLS 5х2,5 | G210502 | Кабели контрольные
770000848149 | Кабель КВВГЭнг(А)-FRLS 14х2,5 | G210502 | Кабели контрольные
770000848161 | Муфта 2ПСтБ-В-150/240 | G21040101 | Муфты для силовых и контрольных кабелей
770000848164 | Муфта 5ПСтБ-В-70/120 | G21040101 | Муфты для силовых и контрольных кабелей
770000848173 | Муфта концевая 2ПКВтпБ-В-10/25 | G21040101 | Муфты для силовых и контрольных кабелей
770000848184 | Бокс VX-DB-10-P TE/826912-000 | G2104 | АРМАТУРА КАБЕЛЬНАЯ
770000848242 | Кабель ВЭБШвнг(А)-LS 4х16ок(N)-0,66 | G21050102 | Кабели силовые с изоляцией из ПВХ
770000848245 | Кабель ВЭБШвнг(А)-LS 4х25мс(N)-0,66 | G21050102 | Кабели силовые с изоляцией из ПВХ
770000848247 | Кабель ВЭБШвнг(А)-LS 4х1,5ок(PE)-1 | G21050102 | Кабели силовые с изоляцией из ПВХ
770000848294 | Кабель КУМП-ОЭнг(А)-LS 2х2х1,0 | G2106 | Кабели монтажные и управления
770000848300 | Кабель КУМП-ИЭОЭнг(А)-LS 5х2х2,5 | G2106 | Кабели монтажные и управления
770000848345 | Лента 45BTX2-BP | G2110 | Кабели греющие
770000848347 | Лента 15BTX2-BP | G2110 | Кабели греющие
770000848349 | Лента 24BTC2-BP | G2110 | Кабели греющие
770000848351 | Лента 15BTC2-BP | G2110 | Кабели греющие
770000848389 | Зажим СИЗ PROxima EKF/plc-cc-5 | G210470 | Арматура кабельная прочая
770000848415 | Кабель ВБШвнг(А)-LS 5х10ок(N,PE)-1 | G21050102 | Кабели силовые с изоляцией из ПВХ
770000848501 | Кабель ИнСил-ОЭзнг(А)-FRLS-АХЛ 5х2х1,0 | G2106 | Кабели монтажные и управления
770000848504 | Кабель ИнСил-ОЭзнг(А)-FRLS-АХЛ 5х1,5-660 | G2106 | Кабели монтажные и управления
770000848606 | Кабель TESH 10 Thermon/419.100.104 | G2110 | Кабели греющие
770000848607 | Кабель TESH 15 Thermon/419.100.154 | G2110 | Кабели греющие
770000848668 | Кабель МКЭШВнг(А)-LS 2х2х1 | G2106 | Кабели монтажные и управления
770000848669 | Кабель ВВГнг(А)-LS 4х35мк(N)-1 | G21050102 | Кабели силовые с изоляцией из ПВХ
770000848670 | Кабель ВВГнг(А)-LS 4х150мс(N)-1 | G21050102 | Кабели силовые с изоляцией из ПВХ
770000848671 | Кабель КВВГнг(А)-LS 19х1,5 | G210502 | Кабели контрольные
770000848672 | Кабель ВВГнг(А)-LS 5х25ок(N,PE)-1 | G21050102 | Кабели силовые с изоляцией из ПВХ
770000848673 | Кабель ВВГнг(А)-LS 2х2,5ок(N)-1 | G21050102 | Кабели силовые с изоляцией из ПВХ
770000848674 | Кабель МКЭШВнг(А)-LS 5х2х1,5 | G2106 | Кабели монтажные и управления
770000848675 | Кабель МКЭШВнг(А)-LS 5х2х1 | G2106 | Кабели монтажные и управления
770000848676 | Кабель МКЭШВнг(А)-LS 2х2х1 | G2106 | Кабели монтажные и управления
770000848677 | Кабель РУТЕК3нг(А)-LSХК(LX) 1х2х1 ЭВВ-80 | G210514 | Провода и кабели термост., термоэлектр.
770000848678 | Кабель ВБШвнг(А)-LS 4х35мк(N,PE)-1 | G21050102 | Кабели силовые с изоляцией из ПВХ
770000848679 | Кабель ВБШвнг(А)-LS 4х150мс(N)-1 | G21050102 | Кабели силовые с изоляцией из ПВХ
770000848680 | Кабель ВВГнг(А)-LS 3х2,5ок(N,PE)-1 | G21050102 | Кабели силовые с изоляцией из ПВХ
770000848681 | Кабель ВВГнг(А)-LS 3х6ок(N,PE)-1 | G21050102 | Кабели силовые с изоляцией из ПВХ
770000848682 | Кабель ВВГнг(А)-LS 5х4ок(N,PE)-1 | G21050102 | Кабели силовые с изоляцией из ПВХ
770000848683 | Кабель ВВГнг(А)-LS 4х6ок(N)-0,66 | G21050102 | Кабели силовые с изоляцией из ПВХ
770000848684 | Кабель КВВГнг(А)-LS 5х1,5 | G210502 | Кабели контрольные
770000848685 | Кабель ВВГнг(А)-FRLS 3х2,5ок-1 | G21050102 | Кабели силовые с изоляцией из ПВХ
770000848686 | Кабель КВБбШвнг(А)-FRLS 4х1,5 | G210502 | Кабели контрольные
770000848687 | Кабель ВЭБШвнг(А)-LS 4х25мк(N)-1 | G21050102 | Кабели силовые с изоляцией из ПВХ
770000848688 | Кабель КВВГнг(А)-LS 7х4 | G210502 | Кабели контрольные
770000848689 | Кабель КВЭБбШвнг(A)-LS 10х2,5 | G210502 | Кабели контрольные
770000848690 | Кабель КУМП-ОЭнг(А)-LS 4х2х1 | G2106 | Кабели монтажные и управления
770000848691 | Кабель КУМП-ОЭнг(А)-LS 5х2х1 | G2106 | Кабели монтажные и управления
770000848692 | Кабель КУМП-ОЭнг(А)-LS 3х2х1 | G2106 | Кабели монтажные и управления
770000848693 | Кабель КУМП-ОЭнг(А)-LS 7х2х1 | G2106 | Кабели монтажные и управления
770000848694 | Кабель КУМП-ОЭнг(А)-LS 4х3х1 | G2106 | Кабели монтажные и управления
770000848695 | Кабель ТОФЛЕКС КУВЭаВнг(А)-LS 5х2х1-660 | G2106 | Кабели монтажные и управления
770000848696 | Кабель КУМП-ОЭнг(А)-LS 10х2х1 | G2106 | Кабели монтажные и управления
770000848697 | Кабель КВВГнг(А)-LS 7х1,5 | G210502 | Кабели контрольные
770000848699 | Кабель НИКИ-КУРсШЭф-внг(А)-FRHF-ХЛ 1х(2х | G2106 | Кабели монтажные и управления
770000848714 | Кабель КВВГнг(А)-LS 5х2,5 | G210502 | Кабели контрольные
770000848715 | Кабель КВВГнг(А)-LS 4х2,5 | G210502 | Кабели контрольные
770000848716 | Кабель КВВГЭнг(А)-LS 5х1 | G210502 | Кабели контрольные
770000848717 | Кабель КВВГЭнг(А)-LS 4х1 | G210502 | Кабели контрольные
770000848718 | Кабель КВВГЭнг(А)-LS 10х1 | G210502 | Кабели контрольные
770000848719 | Провод ПТВВнг(А)-ХА 2х1 | G2106 | Кабели монтажные и управления
770000848720 | Провод ПТВВнг(А)-ХА 7х2х1 | G2106 | Кабели монтажные и управления
770000848721 | Кабель КВБбШвнг(А) 10х2,5 | G210502 | Кабели контрольные
770000848722 | Кабель ВБШвнг(А) 4х16мк(N)-1 | G21050102 | Кабели силовые с изоляцией из ПВХ
770000848723 | Кабель МКЭШВнг(А)-LS 4х(2х1,5) | G2106 | Кабели монтажные и управления
770000848724 | Кабель КВВГЭнг(А)-LS 37х1 | G210502 | Кабели контрольные
770000848725 | Кабель ТОФЛЕКС КУВЭаВнг(А)-LS 2х2х1,5-66 | G2106 | Кабели монтажные и управления
770000848726 | КабельТОФЛЕКСКУВЭаВнг(А)-LS 10х2х1,5-660 | G2106 | Кабели монтажные и управления
770000848727 | Кабель КУМП-ОЭнг(А)-LS 1х2х1 | G2106 | Кабели монтажные и управления
770000848728 | Кабель РУТЕК3нг(А)-LSХА(КX) 1х2х1,5 ЭВВ- | G210514 | Провода и кабели термост., термоэлектр.
770000848830 | Кабель КУИНнг(А) 2х2х1,5 В | G2106 | Кабели монтажные и управления
770000848863 | Кабель Азнг(А)-FRLS 7х1,5 | G2106 | Кабели монтажные и управления
770000848871 | Кабель КУИНнг(А) 8х2х1,5 В | G2106 | Кабели монтажные и управления
770000848900 | Кабель КУПЭШвнг(А)-FRLS-ХЛ (2х(2х2,5)э)э | G2106 | Кабели монтажные и управления
770000848903 | Кабель КУПЭШвнг(А)-FRLS-ХЛ 4х2,5 | G2106 | Кабели монтажные и управления
770000848910 | Кабель КУПЭШвнг(А)-FRLS-ХЛ 10х2,5 | G2106 | Кабели монтажные и управления
770000848911 | Кабель ВБбШвнг-LS 4х120-0,66 | G21050102 | Кабели силовые с изоляцией из ПВХ
770000848977 | Кабель TESH 17,8 Thermon/419.100.174 | G2110 | Кабели греющие
770000849093 | Провод гибкий термостойкий РКГМ 25 | G210511 | Провода силовые
770000849129 | Кабель Hyperline/UUTP4-C5E-S24-IN-PVC-GY | G21050301 | Витая пара
770000849164 | Кабель Метролан-ВБ-Эфнг(А) 1х2х1,0 | G2106 | Кабели монтажные и управления
770000849182 | Кабель UNITRONIC LappKabel/2170495 | G21050370 | Кабели связи прочие
770000849197 | Кабель КуПе-ОЭлвзнг(А)-LS-ХЛ 7х1,0 5кл | G2106 | Кабели монтажные и управления
770000849200 | Кабель КуПе-ОЭлвзнг(А)-LS-ХЛ 14х1,0 5кл | G2106 | Кабели монтажные и управления
770000849204 | Кабель ДН(LS)-2,7-0-4/4(250) | G2109 | Кабели волоконно-оптические
770000849206 | Кабель КуПе-ОЭлвзнг(А)-LS-ХЛ 19х1,0 5кл | G2106 | Кабели монтажные и управления
770000849208 | Кабель КуПе-ОЭлвзнг(А)-LS-ХЛ 10х2,5 5кл | G2106 | Кабели монтажные и управления
770000849212 | Кабель ВБШвнг(А)-ХЛ 4х16мк(PE)-0,66 | G21050102 | Кабели силовые с изоляцией из ПВХ
770000849217 | Кабель ВБШвнг(А)-ХЛ 4х25мк(PE)-0,66 | G21050102 | Кабели силовые с изоляцией из ПВХ
770000849230 | Кабель КуПе-ИЭлОЭлвзнг(А-LS-ХЛ 4х2х1 5кл | G2106 | Кабели монтажные и управления
770000849233 | Кабель КуПеИЭлОЭлвзнгА-FRLS-ХЛ 2х2х1 5кл | G2106 | Кабели монтажные и управления
770000849254 | Кабель КуПе-ОЭлвзнг(А)-FRLS-ХЛ 4х1,0 5кл | G2106 | Кабели монтажные и управления
770000849256 | Кабель КуПе-ОЭлвзнг(А)-FRLS-ХЛ 7х1,0 5кл | G2106 | Кабели монтажные и управления
770000849258 | Кабель КуПе-ОЭлвзнг(А)-FRLS-ХЛ 10х1 5кл | G2106 | Кабели монтажные и управления
770000849261 | Кабель КуПе-ОЭлвзнг(А)-FRLS-ХЛ 14х1 5кл | G2106 | Кабели монтажные и управления
770000849264 | Кабель КуПе-ОЭлвзнг(А)-FRLS-ХЛ 19х1 5кл | G2106 | Кабели монтажные и управления
770000849295 | Кабель АУТФОРС КУПЭШвнг(А)-LS-ХЛ 10х1,0 | G2106 | Кабели монтажные и управления
770000849299 | Кабель АУТФОРС КУПЭШвнг(А)-LS-ХЛ 4х1,0 | G2106 | Кабели монтажные и управления
770000849309 | Кабель КУПЭШвнг(А)-LS-ХЛ (2х(2х1,0)э)э | G2106 | Кабели монтажные и управления
770000849411 | Кабель ОКЗ-НГ(В)-HF-С-4Сп-16(2)-2,7кН | G2109 | Кабели волоконно-оптические
770000849413 | Кабель ВВГнг(А) 4х2,5ок(N)-1 | G21050102 | Кабели силовые с изоляцией из ПВХ
770000849415 | Кабель ОКЗ-НГ(В)-HF-С-3/1Сп-24(2)-2,7кН | G2109 | Кабели волоконно-оптические
770000849440 | Кабель КУМП-ОЭБнг(А)-LS 10х2,5 | G2106 | Кабели монтажные и управления
770000849443 | Кабель ВВГнг(А)-LS 3х1,5ок-1 | G21050102 | Кабели силовые с изоляцией из ПВХ
770000849458 | Кабель нг(А)-LS 2х2х1,0 | G2106 | Кабели монтажные и управления
770000849459 | Кабель нг(А)-LS 3х2х1,0 | G2106 | Кабели монтажные и управления
770000849461 | Кабель нг(А)-LS 10х2х1,0 | G2106 | Кабели монтажные и управления
770000849462 | Кабель нг(А)-LS 12х2х1,0 | G2106 | Кабели монтажные и управления
770000849489 | Кабель ВБШвнг(А)-FRLS 3х2,5ок(N,PE)-1 | G21050102 | Кабели силовые с изоляцией из ПВХ
770000849507 | Кабель ИнСил-ОЭнг(А)-LS 16х2х1,0 | G2106 | Кабели монтажные и управления
770000849577 | Кабель ВБШвнг(А)-LS-ХЛ 5х4ок(N,PE)-1 | G21050102 | Кабели силовые с изоляцией из ПВХ
770000849578 | Кабель ВБШвнг(А)-LS-ХЛ 3х6ок-1 | G21050102 | Кабели силовые с изоляцией из ПВХ
770000849582 | Кабель КВВГнг(А)-LS-ХЛ 10х1,5 | G210502 | Кабели контрольные
770000849583 | Кабель КВВГнг(А)-LS-ХЛ 14х1,5 | G210502 | Кабели контрольные
770000849584 | Кабель КВВГЭнг(А)-LS-ХЛ 14х1,0 | G210502 | Кабели контрольные
770000849588 | Кабель КВВГнг(А)-FRLS-ХЛ 19х1,5 | G210502 | Кабели контрольные
770000849597 | Кабель TESH 150 Thermon/419.101.504 | G2110 | Кабели греющие
770000849599 | Кабель КВБВнг(А)-LS 5х1,0 | G210502 | Кабели контрольные
770000849635 | Кабель ВБШвнг(А)-LS-ХЛ 3х1,5ок(N,PE)-1 | G21050102 | Кабели силовые с изоляцией из ПВХ
770000849666 | Кабель АПвП 3х70мк/16-10 кВ | G21050103 | Кабели силовые с изоляцией из СП
770000849673 | Кабель ПвВнг(А)-LS 1х50мк/16-6 | G21050103 | Кабели силовые с изоляцией из СП
770000849675 | Кабель ПвВнг(А)-ХЛ 3х95мк/35-10 | G21050103 | Кабели силовые с изоляцией из СП
770000849702 | Кабель ВБШвнг(А)-ХЛ 5х2,5ок(N,PE)-1 | G21050102 | Кабели силовые с изоляцией из ПВХ
770000849704 | Кабель КВВГЭнг(А)-ХЛ 7х1 | G210502 | Кабели контрольные
770000849718 | Кабель КВВГнг(А)-LS 23х1 | G210502 | Кабели контрольные
770000849738 | Кабель КВБбШвнг(А)-LS-ХЛ 4х1,5 | G210502 | Кабели контрольные
770000849743 | Кабель ВВГнг(А)-ХЛ 5х35ок(N,PE)-0,66 | G21050102 | Кабели силовые с изоляцией из ПВХ
770000849746 | Кабель ВВГнг(А)-ХЛ 5х10ок(N,PE)-0,66 | G21050102 | Кабели силовые с изоляцией из ПВХ
770000849759 | Кабель ВВГнг(А)-ХЛ 4х95мс(PE)-1 | G21050102 | Кабели силовые с изоляцией из ПВХ
770000849761 | Кабель ВВГнг(А)-ХЛ 4х25ок(PE)-0,66 | G21050102 | Кабели силовые с изоляцией из ПВХ
770000849763 | Кабель ВБШвнг(А)-ХЛ 5х6ок(N,PE)-0,66 | G21050102 | Кабели силовые с изоляцией из ПВХ
770000849764 | Кабель ВБШвнг(А)-ХЛ 5х16ок(N,PE)-0,66 | G21050102 | Кабели силовые с изоляцией из ПВХ
770000849766 | Кабель ВБШвнг(А)-ХЛ 5х120мс(N,PE)-1 | G21050102 | Кабели силовые с изоляцией из ПВХ
770000849771 | Кабель ВБШвнг(А)-ХЛ 4х35ок(N)-0,66 | G21050102 | Кабели силовые с изоляцией из ПВХ
770000849784 | Кабель ВБШвнг(А)-ХЛ 3х35мк-1 | G21050102 | Кабели силовые с изоляцией из ПВХ
770000849786 | Кабель ВБШвнг(А)-ХЛ 3х25ок-1 | G21050102 | Кабели силовые с изоляцией из ПВХ
770000849790 | Кабель ВБШвнг(А)-ХЛ 3х16ок-1 | G21050102 | Кабели силовые с изоляцией из ПВХ
770000849792 | Кабель ВБШвнг(А)-LS-ХЛ 5х95мс(N,PE)-1 | G21050102 | Кабели силовые с изоляцией из ПВХ
770000849799 | Кабель ВБШвнг(A)-LS-ХЛ 5х6ок(N,PE)-1 | G21050102 | Кабели силовые с изоляцией из ПВХ
770000849802 | Кабель ВБШвнг(А)-LS-ХЛ 5х10ок(N,PE)-1 | G21050102 | Кабели силовые с изоляцией из ПВХ
770000849804 | Кабель ВБШвнг(A)-LS-ХЛ 5х10ок(N,PE)-0,66 | G21050102 | Кабели силовые с изоляцией из ПВХ
770000849810 | Кабель КВВГЭнг(А)-LS-ХЛ 14х1,5 | G210502 | Кабели контрольные
770000849813 | Кабель АВБбШв 3х120-6 | G21050102 | Кабели силовые с изоляцией из ПВХ
770000849814 | Кабель КВВГЭнг(А)-LS-ХЛ 19х1,5 | G210502 | Кабели контрольные
770000849817 | Кабель КВВГЭнг(А)-LS-ХЛ 7х1,5 | G210502 | Кабели контрольные
770000849853 | Кабель ВБВнг(А) 3х120мс-6 | G21050102 | Кабели силовые с изоляцией из ПВХ
770000849860 | Кабель ВБВнг(А)-LS 3х240мс-6 | G21050102 | Кабели силовые с изоляцией из ПВХ
770000849867 | Кабель ВБШвнг(А)-ХЛ 3х2,5ок(N,PE)-1 | G21050102 | Кабели силовые с изоляцией из ПВХ
770000849873 | Кабель ПвВнг(А)-ХЛ 3х35мк/16-6 | G21050103 | Кабели силовые с изоляцией из СП
770000849874 | Кабель ПвВнг(А)-ХЛ 3х70мк/25-6 | G21050103 | Кабели силовые с изоляцией из СП
770000849911 | Кабель КВВГнг(А)-LS-ХЛ 4х1,5 | G210502 | Кабели контрольные
770000849917 | Кабель КВВГЭнг(А)-LS-ХЛ 4х1,5 | G210502 | Кабели контрольные
770000849956 | Кабель МКЭШВнг(А)-LS 2х2х1 Эа | G2106 | Кабели монтажные и управления
770000849958 | Секция 8ТООЭ2(MIC CuNi63)-1000-020 | G2110 | Кабели греющие
770000849959 | Кабель МКЭШВнг(А)-LS 10х2х1 Эа | G2106 | Кабели монтажные и управления
770000849961 | Секция 47ТООЭ1(MIC CuNi25)-1000-020 | G2110 | Кабели греющие
770000849968 | Кабель КУИНнг(А)-FRLS 1х3х1 ВЭ | G2106 | Кабели монтажные и управления
770000850012 | Провод д/зажигания 0,5мм2 | G210514 | Провода и кабели термост., термоэлектр.
770000850021 | Провод высоковольтный 1,5мм2 | G210514 | Провода и кабели термост., термоэлектр.
770000850056 | Кабель ВЭБШвнг(А)-LS 4х35мс(N)-0,66 | G21050102 | Кабели силовые с изоляцией из ПВХ
770000850058 | Кабель ВЭБШвнг(А)-LS 4х70мс(N)-1 | G21050102 | Кабели силовые с изоляцией из ПВХ
770000850095 | Кабель SMHI H321-10К ETIREX-Chromalox | G2110 | Кабели греющие
770000850097 | Кабель SMHI H321-630 ETIREX-Chromalox | G2110 | Кабели греющие
770000850099 | Кабель SMHI H321-400 ETIREX-Chromalox | G2110 | Кабели греющие
770000850101 | Кабель SMHI H321-250 ETIREX-Chromalox | G2110 | Кабели греющие
770000850103 | Кабель SMHI H321-160 ETIREX-Chromalox | G2110 | Кабели греющие
770000850134 | Кабель ТОФЛЕКС КУЭлПсЭаВнг(А)-LS 2х2х0,5 | G2106 | Кабели монтажные и управления
770000850173 | Кабель монтажный 8х2х1,0 | G2106 | Кабели монтажные и управления
770000850239 | Кабель ВВГнг(А)-LS 4х150мк(N)-1 | G21050102 | Кабели силовые с изоляцией из ПВХ
770000850241 | Кабель ВВГнг(А)-LS 4х120мк(N)-1 | G21050102 | Кабели силовые с изоляцией из ПВХ
770000850245 | Кабель ВБШвнг(А)-LS 4х120мс(PE)-1 | G21050102 | Кабели силовые с изоляцией из ПВХ
770000850246 | Кабель ВБШвнг(А)-LS 4х120мс(N)-1 | G21050102 | Кабели силовые с изоляцией из ПВХ
770000850295 | Кабель КГВВнг(А)-FRLS 3х1,5-0,66 | G21050102 | Кабели силовые с изоляцией из ПВХ
770000850428 | Кабель МКПсЭфВм-в-знг(А)-FRLS 2х2х1,5-66 | G2106 | Кабели монтажные и управления
770000850429 | Кабель МКПсЭфВм-в-знг(А)-LS 2х2х1,0-660 | G2106 | Кабели монтажные и управления
770000850458 | Кабель ИнСил-ОЭнг(А)-LS 2х2х1,0 | G2106 | Кабели монтажные и управления
770000850459 | Кабель ИнСил-ОЭнг(А)-LS 4х2х1,0 | G2106 | Кабели монтажные и управления
770000850462 | Кабель ИнСил-ОЭнг(А)-LS 10х2х1,0 | G2106 | Кабели монтажные и управления
770000850554 | Кабель ОЭнг(А)-FRLS 10х1,0 | G2106 | Кабели монтажные и управления
770000850566 | Кабель монтажный Анг(А)-LS 2х0,5 | G2106 | Кабели монтажные и управления
770000850581 | Кабель монтажный Анг(А)-LS 5х1 | G2106 | Кабели монтажные и управления
770000851109 | Кабель ВБШвнг(А)-LS-ХЛ 5х10ок(N,PE)-0,66 | G21050102 | Кабели силовые с изоляцией из ПВХ
770000851213 | Кабель К9РВПМнг(А)-HF 5х4ок(N,PE)-1 | G21050101 | Кабели силовые с изоляцией из ЭПР
770000851224 | Кабель К9РВПМнг(А)-HF 5х25мк(N,PE)-1 | G21050101 | Кабели силовые с изоляцией из ЭПР
770000851235 | Кабель К9РВПМнг(А)-HF 5х6ок(N,PE)-1 | G21050101 | Кабели силовые с изоляцией из ЭПР
770000851337 | Кабель НВПЭнг(C)-LS 4х2х0,52 мм 5е кат | G21050370 | Кабели связи прочие
770000851355 | Кабель КУИНнг(А)-LS 7х2х1,0 ВЭ С | G2106 | Кабели монтажные и управления
770000851372 | Муфта 1КВТпН-4х(70-120) | G21040101 | Муфты для силовых и контрольных кабелей
770000851375 | Кабель КУИНнг(А)-LS 2х2х1,0 ВЭ С | G2106 | Кабели монтажные и управления
770000851386 | Кабель КВИПнг(А)-FRLS 1х2х1 ВЭ | G2106 | Кабели монтажные и управления
770000851388 | Кабель КВИПнг(А)-FRLS 3х2х1 ВЭ | G2106 | Кабели монтажные и управления
770000851389 | Муфта 5ПКВ(Н)Тп-1-10/16 | G21040101 | Муфты для силовых и контрольных кабелей
770000851503 | Кабель КВВГЭнг(А)-FRLS 27х1 | G210502 | Кабели контрольные
770000851534 | Кабель ВВГнг(А)-LS 3х2,5ок(N,PE)-0,66 | G21050102 | Кабели силовые с изоляцией из ПВХ
770000851629 | Кабель ВВГнг(А)-LS 5х150мс(N,PE)-1 | G21050102 | Кабели силовые с изоляцией из ПВХ
770000851645 | Кабель ВБШвнг(А)-LS 4*2,5ок(N)-0,66 | G21050102 | Кабели силовые с изоляцией из ПВХ
770000851665 | Кабель ВБШвнг(А)-LS 5х240мс(N,PE)-1 | G21050102 | Кабели силовые с изоляцией из ПВХ
770000851680 | Кабель ВВГнг(A)-FRLS 2х1,5ок(N)-0,66 | G21050102 | Кабели силовые с изоляцией из ПВХ
770000851684 | Кабель КВВГнг(А)-FRLS 7х0,75 | G210502 | Кабели контрольные
770000851694 | Кабель ВБШвнг(А)-LS-ХЛ 5х2,5ок(N,PE)-1 | G21050102 | Кабели силовые с изоляцией из ПВХ
770000851725 | Наконечник кабельный 185-20-21 | G210402 | Наконечники кабельные
770000851727 | Наконечник кабельный 95-12-15 | G210402 | Наконечники кабельные
770000851728 | Наконечник кабельный 70-10-13 | G210402 | Наконечники кабельные
770000851730 | Наконечник кабельный 16-6-6 | G210402 | Наконечники кабельные
770000851931 | Наконечник ТМЛ 150-12-19 КВТ | G210402 | Наконечники кабельные
770000851941 | Наконечник ТМЛ 70-12-13 ДПА | G210402 | Наконечники кабельные
770000851948 | Кабель ITK/LC3-C604-339 | G21050301 | Витая пара
770000851958 | Кабель КПСнг(А)-FRLS 1х2х1,5 | G21050301 | Витая пара
770000852015 | Кабель КМТВЭВнг(А)-LS ХК 2х2х1 | G210514 | Провода и кабели термост., термоэлектр.
770000852261 | Кабель КУИНнг(А)-LS 2х2х1,0 ВЭК | G2106 | Кабели монтажные и управления
770000852272 | Кабель КВВГЭнг(А)-LS 14х1,5 | G210502 | Кабели контрольные
770000852283 | Кабель ВБШвнг(А)-LS 3х35мк(N,PE)-1 | G21050102 | Кабели силовые с изоляцией из ПВХ
770000852300 | Кабель ВБШвнг(А)-LS 4х35мк(PE)-0,66 | G21050102 | Кабели силовые с изоляцией из ПВХ
770000852303 | Кабель ВБШвнг(А)-LS 4х10ок(PE)-0,66 | G21050102 | Кабели силовые с изоляцией из ПВХ
770000852307 | Кабель ВБШвнг(А)-LS 5х35мк(PE)-0,66 | G21050102 | Кабели силовые с изоляцией из ПВХ
770000852312 | Кабель ВБШвнг(А)-LS 5х35мк(N,PE)-0,66 | G21050102 | Кабели силовые с изоляцией из ПВХ
770000852318 | Кабель ВВГнг(А)-LS 5х150мс(N,PE)-1 | G21050102 | Кабели силовые с изоляцией из ПВХ
770000852340 | Кабель ВБШвнг(А)-LS 3х50мк(N,PE)-0,66 | G21050102 | Кабели силовые с изоляцией из ПВХ
770000852359 | Кабель ВВГнг(А)-LS 3х10ок(N,PE)-0,66 | G21050102 | Кабели силовые с изоляцией из ПВХ
770000852363 | Кабель КМПвВнг(А)-FRLS 3х0,75 | G21050103 | Кабели силовые с изоляцией из СП
770000852375 | Кабель ВВГнг(А)-FRLS 4х2,5ок(N)-0,66 | G21050102 | Кабели силовые с изоляцией из ПВХ
770000852412 | Кабель К9РВПМнг(А)-HF 5х95мс(N,PE)-1 | G21050101 | Кабели силовые с изоляцией из ЭПР
770000852432 | Кабель КВВГЭнг(А)-FRLS 4х1,5 | G210502 | Кабели контрольные
770000852437 | Кабель КВВГЭнг(А)-FRLS 5х1,5 | G210502 | Кабели контрольные
770000852471 | Кабель ВБШвнг(А)-ХЛ 5х35ок(N,PE)-1 | G21050102 | Кабели силовые с изоляцией из ПВХ
770000852473 | Кабель К9РВПМнг(А)-HF 4х25мк(N)-1 | G21050101 | Кабели силовые с изоляцией из ЭПР
770000852476 | Кабель К9РВПМнг(А)-HF 5х2,5ок(N,PE)-1 | G21050101 | Кабели силовые с изоляцией из ЭПР
770000852485 | Кабель К9РВСБПМнг(А)-HF 3х4ок(N,PE)-1 | G21050101 | Кабели силовые с изоляцией из ЭПР
770000852489 | Кабель К9РВСБПМнг(А)-HF 4х1,5ок(N)-1 | G21050101 | Кабели силовые с изоляцией из ЭПР
770000852494 | Кабель К9РВСБПМнг(А)-HF 4х10ок(N)-1 | G21050101 | Кабели силовые с изоляцией из ЭПР
770000852496 | Кабель ХОЛДКАБ РэБВнг(А)-LS 3х95мк/16-6/ | G21050101 | Кабели силовые с изоляцией из ЭПР
770000852497 | Кабель К9РВСБПМнг(А)-HF 4х6ок(N)-1 | G21050101 | Кабели силовые с изоляцией из ЭПР
770000852503 | Кабель К9РВСБПМнг(А)-HF 5х10ок(N,PE)-1 | G21050101 | Кабели силовые с изоляцией из ЭПР
770000852509 | Кабель К9РВСБПМнг(А)-HF 5х120мс(N,PE)-1 | G21050101 | Кабели силовые с изоляцией из ЭПР
770000852511 | Кабель ВБШвнг(А)-LS 4х95мк(N)-1 | G21050102 | Кабели силовые с изоляцией из ПВХ
770000852513 | Кабель К9РВСБПМнг(А)-HF 5х150мс(N,PE)-1 | G21050101 | Кабели силовые с изоляцией из ЭПР
770000852517 | Кабель К9РВСБПМнг(А)-HF 5х185мс(N,PE)-1 | G21050101 | Кабели силовые с изоляцией из ЭПР
770000852520 | Кабель К9РВСБПМнг(А)-HF 5х2,5ок(N,PE)-1 | G21050101 | Кабели силовые с изоляцией из ЭПР
770000852524 | Кабель К9РВСБПМнг(А)-HF 5х25мк(N,PE)-1 | G21050101 | Кабели силовые с изоляцией из ЭПР
770000852526 | Кабель К9РВСБПМнг(А)-HF 5х35мк(N,PE)-1 | G21050101 | Кабели силовые с изоляцией из ЭПР
770000852529 | Кабель К9РВСБПМнг(А)-HF 5х50мк(N,PE)-1 | G21050101 | Кабели силовые с изоляцией из ЭПР
770000852533 | Кабель К9РВСБПМнг(А)-HF 5х70мс(N,PE)-1 | G21050101 | Кабели силовые с изоляцией из ЭПР
770000852537 | Кабель К9РВСБПМнг(А)-HF 5х95мс(N,PE)-1 | G21050101 | Кабели силовые с изоляцией из ЭПР
770000852540 | Кабель К9РВСБПМнг(А)-HF 5х16мк(N,PE)-1 | G21050101 | Кабели силовые с изоляцией из ЭПР
770000852551 | Кабель 19х0,75 | G2106 | Кабели монтажные и управления
770000852555 | Кабель К9РВПМнг(А)-HF 5х120мс(N,PE)-1 | G21050101 | Кабели силовые с изоляцией из ЭПР
770000852559 | Кабель К9РВЭПМнг(А)-НF 2х2,5ок(N)-1 | G21050101 | Кабели силовые с изоляцией из ЭПР
770000852596 | Кабель К9РВЭПМнг(А)-HF 3х2,5ок(N,PE)-1 | G21050101 | Кабели силовые с изоляцией из ЭПР
770000852599 | Кабель К9РВЭПМнг(А)-HF 3х4ок(N,PE)-1 | G21050101 | Кабели силовые с изоляцией из ЭПР
770000852611 | Кабель PYREX РэЭБаПнг(А)-HF-ХЛ 1х25мкN | G21050101 | Кабели силовые с изоляцией из ЭПР
770000852613 | Кабель PYREX РэПнг(А)-HF-ХЛ 5х150мсN,PE | G21050101 | Кабели силовые с изоляцией из ЭПР
770000852722 | Кабель КУИНнг(А)-LS 7х1 ВЭл-ХЛ | G2106 | Кабели монтажные и управления
770000852781 | Кабель ВБШвнг(А)-LS 4х16ок(N)-1 | G21050102 | Кабели силовые с изоляцией из ПВХ
770000852783 | Кабель ВБШвнг(А)-LS 4х10ок(N)-1 | G21050102 | Кабели силовые с изоляцией из ПВХ
770000852785 | Кабель ВБШвнг(А)-LS 4х4ок(N)-1 | G21050102 | Кабели силовые с изоляцией из ПВХ
770000852787 | Кабель ВБШвнг(А)-LS 4х2,5ок(N)-1 | G21050102 | Кабели силовые с изоляцией из ПВХ
770000852850 | Кабель ИнСилРэпПнг(А)-HF-ХЛ 3х16мкN,PE-1 | G21050101 | Кабели силовые с изоляцией из ЭПР
770000852863 | Кабель ИнСилРэпПнг(А)-HF-ХЛ 5х70мсN,PE-1 | G21050101 | Кабели силовые с изоляцией из ЭПР
770000852880 | Кабель ТОФЛЕКС КУЭаПсЭаВнг(А)-FRLS 2х2х1 | G2106 | Кабели монтажные и управления
770000853002 | Кабель МКЭКШВ-Гнг(А)-HF 7х1,5 кп | G2106 | Кабели монтажные и управления
770000853004 | Кабель КВВГЭнг(А)-LS-ХЛ 19х1,5 | G210502 | Кабели контрольные
770000853050 | КабельИнСилПРОРэпЭБПнг(А)-HF-ХЛ 5х240мс | G21050101 | Кабели силовые с изоляцией из ЭПР
770000853057 | Кабель ВВГнг(А)-LS 3х4(N,PE)-0,66 | G21050102 | Кабели силовые с изоляцией из ПВХ
770000853106 | Кабель КУИНнг(А)-LS 14х1 ВЭл-ХЛ | G2106 | Кабели монтажные и управления
770000853126 | Кабель КУИНнг(А)-LS 19х1 ВЭл-ХЛ | G2106 | Кабели монтажные и управления
770000853183 | Наконечник ТМЛ 6-6-4 КЗОЦМ/55726 | G210402 | Наконечники кабельные
770000853186 | Кабель КУИНнг(А)-FRLS 4х1 ВЭл-ХЛ | G2106 | Кабели монтажные и управления
770000853191 | Кабель КУИНнг(А)-LS 3х2х1,0 ЭлВЭл-ХЛ | G2106 | Кабели монтажные и управления
770000853252 | Кабель КВВГнг(А)-FRLS 5х2,5 | G210502 | Кабели контрольные
770000853271 | Муфта ККТ-2 УХЛ1 | G21040101 | Муфты для силовых и контрольных кабелей
770000853272 | Муфта ККТ-1 | G21040101 | Муфты для силовых и контрольных кабелей
770000853293 | Кабель ИнСил-ОЭКнг(А)-LS-АХЛ 7х1,0-660 | G2106 | Кабели монтажные и управления
770000853297 | Кабель ИнСил-ОЭзнг(А)-FRLS-АХЛ 1х2х1,5 | G2106 | Кабели монтажные и управления
770000853300 | Кабель ВБШвнг(А)-LS 4х50мк(N)-1 | G21050102 | Кабели силовые с изоляцией из ПВХ
770000853301 | Кабель ИнСил-ОЭзнг(А)-FRLS-АХЛ 10х2х1,0 | G2106 | Кабели монтажные и управления
770000853303 | Кабель ИнСил-ОЭзнг(А)-FRLS-АХЛ 5х2х1,5 | G2106 | Кабели монтажные и управления
770000853304 | Кабель ИнСил-ОЭзнг(А)-FRLS-АХЛ 7х2х1,0 | G2106 | Кабели монтажные и управления
770000853428 | Кабель ВВГнг-ХЛ 5х70ок-1 | G21050102 | Кабели силовые с изоляцией из ПВХ
770000853442 | Кабель КВВГЭнг(А)-LS 4х4 | G210502 | Кабели контрольные
770000853473 | Кабель монтажный КСПВ 12х0,5 | G2106 | Кабели монтажные и управления
770000853490 | Кабель ОЭнг(А)-FRLS 2х1,0 | G2106 | Кабели монтажные и управления
770000853634 | Кабель КВВГнг(А)-LS 14х1 | G210502 | Кабели контрольные
770000853643 | Кабель ВБШвнг(А)-FRLS 4х2,5 ок(N)-0,66 | G21050102 | Кабели силовые с изоляцией из ПВХ
770000853648 | Кабель ВБШвнг(А)-FRLS 3х2,5 ок(N,PE)-0,6 | G21050102 | Кабели силовые с изоляцией из ПВХ
770000853656 | Кабель ВВГнг(А)-LS 5х120мс(PE)-1 | G21050102 | Кабели силовые с изоляцией из ПВХ
770000853665 | Кабель ВВГнг(А)-LS 4х150мс(РЕ)-1 | G21050102 | Кабели силовые с изоляцией из ПВХ
770000853861 | Кабель контрольный нг(А) 9х2х1,5 | G210502 | Кабели контрольные
770000853999 | Кабель Рэ(HEPR)РэГнг(А)-HF 4х6окN,PE-1 | G21050101 | Кабели силовые с изоляцией из ЭПР
770000854102 | Кабель гибкий КПГН1У 5х10 | G210505 | Кабели гибкие
770000854111 | Кабель КВБВнг(А)-LS 27х2,5-0,66 | G210502 | Кабели контрольные
770000854119 | Кабель КВБВнг(А)-LS 19х4-0,66 | G210502 | Кабели контрольные
770000854223 | Кабель ВБШвнг(А)-LS-ХЛ 5х6ок(N,PE)-1 | G21050102 | Кабели силовые с изоляцией из ПВХ
770000854378 | Кабель AMP NETConnect/219420-1 | G21050301 | Витая пара
770000854998 | Кабель ВБШвнг(А)-LS 3х6ок(N,PE)-1 | G21050102 | Кабели силовые с изоляцией из ПВХ
770000855016 | Кабель ВБШвнг(А)-FRLS 4х2,5ок(N)-1 | G21050102 | Кабели силовые с изоляцией из ПВХ
770000855026 | Кабель ВБШвнг(А)-FRLS 4х6ок(N)-1 | G21050102 | Кабели силовые с изоляцией из ПВХ
770000855136 | Кабель ПвВнг-ХЛ 1х500/95-10 | G21050103 | Кабели силовые с изоляцией из СП
770000855324 | Кабель нг(А)-LS 2х2х1 ЭВЭ | G2106 | Кабели монтажные и управления
770000855327 | Кабель нг(А)-LS 4х2х1 ЭВЭ | G2106 | Кабели монтажные и управления
770000855420 | Кабель КУИНнг(А)-LS 4х2х1,0 ВЭ-ХЛ | G2106 | Кабели монтажные и управления
770000855441 | Кабель КУИНнг(А) 2х2х1,0 ВЭ | G2106 | Кабели монтажные и управления
770000855450 | Кабель КУИНнг(А) 7х2х1,0 ЭВ | G2106 | Кабели монтажные и управления
770000855461 | Кабель КУИНнг(А) 10х2х1,0 ВЭ | G2106 | Кабели монтажные и управления
770000855467 | Кабель КУИНнг(А) 4х2х1,0 ВЭ | G2106 | Кабели монтажные и управления
770000855475 | Кабель КУИНнг(А)-LS 7х2х1,0 ВЭК-ХЛ | G2106 | Кабели монтажные и управления
770000855514 | Кабель КСБГнг(А)-FRLS 2х2х1,20 | G21050370 | Кабели связи прочие
770000855539 | Кабель КСБКнг(А)-FRHF 1х2х1,38 | G21050370 | Кабели связи прочие
770000855570 | Кабель КуПе-ОЭфклзнг(А)-LS-ХЛ 2х2х1,5 | G2106 | Кабели монтажные и управления
770000855612 | Кабель РК 75-3-32 | G210506 | Кабели радиочастотные
770000855843 | Кабель ОКТМнг(А)-LS-01-2х4Е3-(2,7) | G2109 | Кабели волоконно-оптические
770000856351 | Кабель ВВГнг(А)-ХЛ 2х6ок(N)-1 кВ | G21050102 | Кабели силовые с изоляцией из ПВХ
770000856405 | Кабель ВБШвнг(А) 1х25мк-1 | G21050102 | Кабели силовые с изоляцией из ПВХ
770000856439 | Провод ПуГВнг(А)-LS 1х6(PE) | G210511 | Провода силовые
770000856535 | Муфта Raychem/POLJ 01/5x4-16-T | G21040101 | Муфты для силовых и контрольных кабелей
770000856543 | Зажим NSC-2-B СИЗ-2 2,5-4,5мм2 | G210470 | Арматура кабельная прочая
770000856687 | Кабель 1000мм Telegartner/L00010B1595 | G210506 | Кабели радиочастотные
770000856689 | Кабель 1000мм Telegartner/L00010Q0135 | G210470 | Арматура кабельная прочая
770000856692 | Перемычка 2000мм Telegartner/L00011Q0149 | G210470 | Арматура кабельная прочая
770000856693 | Перемычка 3000мм Telegartner/L00012Q0149 | G210470 | Арматура кабельная прочая
770000856697 | Перемычка 5000мм Telegartner/L00013Q0233 | G210470 | Арматура кабельная прочая
770000856802 | Кабель UTP Cat 5e нг(А)-LS 4х2х0,52 | G21050301 | Витая пара
770000856834 | Кабель КУМП-ОЭнг(А)-LS 5х1 | G2106 | Кабели монтажные и управления
770000856839 | Кабель КУМП-ОЭнг(А)-LS 7х1,5 | G2106 | Кабели монтажные и управления
770000856973 | Провод ПуГВ-ХЛ 1х6 PE | G210511 | Провода силовые
770000856976 | Кабель ВВГнг(А)-FRLS-ХЛ 4х6ок(N)-1 | G21050102 | Кабели силовые с изоляцией из ПВХ
770000856980 | Кабель ВВГнг(А)-LS 2х95мк(N)-1 | G21050102 | Кабели силовые с изоляцией из ПВХ
770000856983 | Кабель ВВГнг(А)-LS 2х50мк(N)-1 | G21050102 | Кабели силовые с изоляцией из ПВХ
770000856985 | Кабель ВБШвнг(А)-LS 2х6ок(N)-1 | G21050102 | Кабели силовые с изоляцией из ПВХ
770000856993 | Кабель КВВГнг(А)-LS 4х0,75 | G210502 | Кабели контрольные
770000856998 | Кабель ВВГнг(А)-ХЛ 1х50мк-1 | G21050102 | Кабели силовые с изоляцией из ПВХ
770000857074 | Кабель ОКМС-А-4/2Сп-24(2)28,8кН | G2109 | Кабели волоконно-оптические
770000857195 | Муфта ССД/130103-00071 | G21040102 | Муфты для оптических кабелей
770000857347 | Провод ПуГВ 1х6 (РЕ) 450/750В | G210511 | Провода силовые
770000857607 | Кабель В-Эфвзнг(А)-LS ХЛ 6х2х1 | G2106 | Кабели монтажные и управления
770000857625 | Провод неизолированный АС 400/22 | G210512 | Провода неизолированные
770000857678 | Провод ПуВ 1х1 PE | G210511 | Провода силовые
770000857698 | Кабель ВВГнг(А)-LS 4х4ок(N)-0,66 | G21050102 | Кабели силовые с изоляцией из ПВХ
770000857704 | Кабель ВВГнг(А)-LS 4х2,5(N)-0,66 | G21050102 | Кабели силовые с изоляцией из ПВХ
770000857708 | Кабель КПСЭнг(А)-FRHF 1х2х1,5 | G2106 | Кабели монтажные и управления
770000857722 | Кабель КВВГнг(А)-LS 14х1,5 | G210502 | Кабели контрольные
770000857730 | Кабель КВВГнг(А)-LS 19х1,5 | G210502 | Кабели контрольные
770000857734 | Кабель КПСЭнг(А)-FRLS 1х2х1,5 | G2106 | Кабели монтажные и управления
770000857744 | Кабель К9РВПМнг(А)-HF 1х300мк/50-35кВ | G21050101 | Кабели силовые с изоляцией из ЭПР
770000857750 | Кабель КуПе-ОЭмКвнг(А)-HF 14х1,5 5кл | G2106 | Кабели монтажные и управления
770000857751 | Кабель КуПе-ОЭмКвнг(А)-HF 5х1,5 5кл | G2106 | Кабели монтажные и управления
770000857753 | Кабель К9РВПМнг(А)-FRHF 5х6ок(N,PE)-1 | G21050101 | Кабели силовые с изоляцией из ЭПР
770000857754 | Кабель КуПе-ОЭмКвнг(А)-HF 7х1,5 5кл | G2106 | Кабели монтажные и управления
770000857852 | Кабель МКЭКШВ-Гнг(А)-HF 4х1,5 кп 5 кл | G2106 | Кабели монтажные и управления
770000857855 | Провод СИП-4 2х25 | G210516 | Провода самонесущие изолированные
770000857856 | Кабель МКЭКШВ-Гнг(А)-HF 10х1,5 кп 5 кл | G2106 | Кабели монтажные и управления
770000857955 | Провод СИП-4 5х25-1 | G210516 | Провода самонесущие изолированные
770000858093 | Кабель ТОФЛЕКС КУПсЭаВнг(А)-LS 2х2х1 | G2106 | Кабели монтажные и управления
770000858410 | Кабель PSB 13 Bartec/07-5801-2336 | G2110 | Кабели греющие
770000858891 | Кабель RE-2G(ST)HQY-FL CI 1х2х1,0 Leoni | G2106 | Кабели монтажные и управления
770000858892 | Кабель RE-Y(ST)YQY-FL 1х2х1,0/7 Leoni | G2106 | Кабели монтажные и управления
770000858893 | Кабель RE-2G(ST)HQY-FL CI 1х2х1,0 Leoni | G2106 | Кабели монтажные и управления
770000858894 | Кабель RE-2G(ST)HQY-FL CI 1х2х2,5 Leoni | G2106 | Кабели монтажные и управления
770000858895 | Кабель RE-2G(ST)HQY-FL CI 2х2х1,0 Leoni | G2106 | Кабели монтажные и управления
770000858896 | Кабель RE-2G(ST)HQY-FL CI 5х2х1,0 Leoni | G2106 | Кабели монтажные и управления
770000858897 | Кабель RE-2G(ST)HQY-FL CI 6х2х1,0 Leoni | G2106 | Кабели монтажные и управления
770000858898 | Кабель RE-2G(ST)HQY-FL CI 6х2х1,0 Leoni | G2106 | Кабели монтажные и управления
770000858899 | Кабель RE-Y(ST)YQY-FL 6х2х2,5/7 Leoni | G2106 | Кабели монтажные и управления
770000858900 | Кабель RE-2G(ST)HQY-FL CI 10х2х1,0 Leoni | G2106 | Кабели монтажные и управления
770000858901 | Кабель RE-2G(ST)HQY-FL CI 10х2х1,0 Leoni | G2106 | Кабели монтажные и управления
770000858902 | Кабель RE-2G(ST)HQY-FL CI 12х2х1,0 Leoni | G2106 | Кабели монтажные и управления
770000858903 | Кабель RE-2G(ST)HQY-FL CI 1х3х1,0 Leoni | G2106 | Кабели монтажные и управления
770000858904 | Кабель RE-Y(ST)YQY-FL 5х2х2,5/7 Leoni | G2106 | Кабели монтажные и управления
770000858905 | Кабель RE-2G(ST)HQY-FL CI 1х2х2,5 Leoni | G2106 | Кабели монтажные и управления
770000858906 | Кабель RE-2G(ST)HQY-FL CI 1х2х1,0 Leoni | G2106 | Кабели монтажные и управления
770000858907 | Кабель RE-2G(ST)HQY-FL CI 6х2х1,0 Leoni | G2106 | Кабели монтажные и управления
770000858908 | Кабель RE-2G(ST)HQY-FL CI 12х2х1,0 Leoni | G2106 | Кабели монтажные и управления
770000858909 | Кабель RE-2X(ST)H 5х2х1,5/7 PIMF Leoni | G2106 | Кабели монтажные и управления
770000858910 | Кабель YYQY-fl 3х2,5RM 0,6/1 Leoni | G21050102 | Кабели силовые с изоляцией из ПВХ
770000858911 | Кабель YYQY-fl 21х2,5RM Leoni | G210502 | Кабели контрольные
770000858912 | Кабель YYQY-fl 3х4RM 0,6/1 Leoni | G21050102 | Кабели силовые с изоляцией из ПВХ
770000858913 | Кабель RE-Y(ST)YQY-FL 1х2х2,5/7 Leoni | G2106 | Кабели монтажные и управления
770000858915 | Кабель RE-2G(ST)H CI 1х3х1,0/7 Leoni | G2106 | Кабели монтажные и управления
770000858916 | Кабель RE-2X(ST)H 2х2х1,5/7 PIMF Leoni | G2106 | Кабели монтажные и управления
770000858917 | Кабель RE-2G(ST)H CI 1х2х1/7 Leoni | G2106 | Кабели монтажные и управления
770000858918 | Кабель RE-2G(ST)H CI 6х2х1/7 PIMF Leoni | G2106 | Кабели монтажные и управления
770000858919 | Кабель RE-2G(ST)H CI 12х2х1/7 PIMF Leoni | G2106 | Кабели монтажные и управления
770000858920 | Кабель YYQY-fl 2х2,5RM 0,6/1 Leoni | G21050102 | Кабели силовые с изоляцией из ПВХ
770000858921 | Кабель YYQY-fl 2х4RM 0,6/1 Leoni | G21050102 | Кабели силовые с изоляцией из ПВХ
770000858922 | Кабель YYQY-fl 2х6RM 0,6/1 Leoni | G21050102 | Кабели силовые с изоляцией из ПВХ
770000858923 | Кабель YYQY-fl 10х2,5RM Leoni | G210502 | Кабели контрольные
770000858924 | Кабель YYQY-fl 10х4RM Leoni | G210502 | Кабели контрольные
770000858935 | Кабель КПСнг(А)-FRHF 1х2х1,5 | G21050301 | Витая пара
770000858945 | Кабель ВВГнг(А)-LS 3х4(N,PE)-0,66 | G21050102 | Кабели силовые с изоляцией из ПВХ
770000858948 | Провод ПуГВ 1х1,5 белый | G210511 | Провода силовые
770000859006 | Провод ПуГВ 1х2,5 белый | G210511 | Провода силовые
770000859007 | Провод ПуГВ 1х4 белый | G210511 | Провода силовые
770000859173 | Кабель Р-Эфзнг(А)-FRLS-ХЛ 1х2х1,0ок | G2106 | Кабели монтажные и управления
770000859227 | Кабель КуПе-ОЭвзнг(А)-FRLS-ХЛ 8х2х1 | G2106 | Кабели монтажные и управления
770000859228 | Кабель КуПе-ОЭвзнг(А)-FRLS-ХЛ 3х2х1 | G2106 | Кабели монтажные и управления
770000859238 | Кабель нг(А)-LS-ХЛ 5х4,0 | G2106 | Кабели монтажные и управления
770000859245 | Наконечник ТМЛ 10-6-5 | G210402 | Наконечники кабельные
770000859256 | КабельТОФЛЕКС КУВЭаВнг(А)-LS 1х2х1-660 | G2106 | Кабели монтажные и управления
770000859288 | Наконечник ТМЛ 16-6-6 | G210402 | Наконечники кабельные
770000859291 | Наконечник ТМЛ 6-5-4 | G210402 | Наконечники кабельные
770000859292 | Наконечник ТМЛ 95-12-15 | G210402 | Наконечники кабельные
770000859293 | Наконечник ТМЛ 6-4-4 | G210402 | Наконечники кабельные
770000859908 | Кабель Eurolan/39U-S2-04-01BL | G2109 | Кабели волоконно-оптические
770000859950 | Муфта кабельная 5х50-1кВ | G21040101 | Муфты для силовых и контрольных кабелей
770000860118 | Наконечник кабельный PHC/3200108 | G210402 | Наконечники кабельные
770000860388 | Кабель ГЕРДА-КВКнг(А)-LS 5х2х2,5 | G2106 | Кабели монтажные и управления
770000860424 | Кабель КУМП-ОЭнг(А)-LS 8х2х1 | G2106 | Кабели монтажные и управления
770000860539 | Кабель КВВГЭнг(А) 37х1 | G210502 | Кабели контрольные
770000860543 | Кабель ВБШвнг(А)-LS 4х6ок-0,66 | G21050102 | Кабели силовые с изоляцией из ПВХ
770000860660 | Кабель ЭПОКС-МВКВЭфнг(А)-LS 1х2х1 | G2106 | Кабели монтажные и управления
770000860705 | Кабель КВБбШвнг(А)-LS-ХЛ 4х1,0 | G210502 | Кабели контрольные
770000860706 | Кабель КВБбШвнг(А)-LS-ХЛ 7х1,0 | G210502 | Кабели контрольные
770000860745 | Кабель КВВГнг(А)-LS 14х1,5 | G210502 | Кабели контрольные
770000860824 | Кабель КУИНнг(А)-LS 9х2х2,5 ВЭ | G2106 | Кабели монтажные и управления
770000860999 | Кабель ОЭнг(А)-FRLS 2х2х1,0 | G2106 | Кабели монтажные и управления
770000861080 | Кабель ВВГнг(А)-LS 3х2,5(N)-0,66 | G21050102 | Кабели силовые с изоляцией из ПВХ
770000861081 | Кабель КВБВнг(А)-LS 7х2,5 | G210502 | Кабели контрольные
770000861082 | Кабель КВБВнг(А)-LS 5х2,5 | G210502 | Кабели контрольные
770000861214 | Кабель МКЭШВнг(А)-LS 2х2х1 | G2106 | Кабели монтажные и управления
770000861218 | Кабель греющ. HSB 25 Bartec/07-5803-225A | G2110 | Кабели греющие
770000861253 | Кабель МКЭКШВнг(А)-FRLS 4х2х1 | G2106 | Кабели монтажные и управления
770000861283 | Колпачок 16-150мм | G210470 | Арматура кабельная прочая
770000861298 | Наконечник кабельный 1,5-2,5мм2 | G210402 | Наконечники кабельные
770000861551 | Кабель греющий 15Вт/м | G2110 | Кабели греющие
770000861552 | Кабель греющий 25Вт/м | G2110 | Кабели греющие
770000861553 | Кабель греющий 30Вт/м | G2110 | Кабели греющие
770000861556 | Кабель греющий 45Вт/м | G2110 | Кабели греющие
770000861603 | Кабель 0050 Bartec/27-5822-7A6G0050 | G2110 | Кабели греющие
770000861605 | Кабель 0380 Bartec/27-5822-7A6G0380 | G2110 | Кабели греющие
770000861608 | Кабель 31R5 Bartec/27-5822-7A6G31R5 | G2110 | Кабели греющие
770000861610 | Кабель 0100 Bartec/27-5822-7A6G0100 | G2110 | Кабели греющие
770000861743 | Кабель РвБВнг(A)-LS 3х185 мс/35-10 | G21050101 | Кабели силовые с изоляцией из ЭПР
770000861973 | Кабель силовой нг(а)-HF 1х50 6/10 | G21050101 | Кабели силовые с изоляцией из ЭПР
770000861977 | Пластина Stayplate Roxtec/ASP00006000 | G210470 | Арматура кабельная прочая
770000862143 | Кабель силовой нг(а)-HF 1х120/16-10 | G21050101 | Кабели силовые с изоляцией из ЭПР
770000862405 | Кабель ВВГнг(А)-LS 5х10ок(N,PE)-1 | G21050102 | Кабели силовые с изоляцией из ПВХ
770000862406 | Кабель ВВГнг(А)-LS 3х4ок-0,66 | G21050102 | Кабели силовые с изоляцией из ПВХ
770000862407 | Кабель ВВГнг(А)-LS 5х4ок(N,PE)-1 | G21050102 | Кабели силовые с изоляцией из ПВХ
770000862408 | Кабель ВВГнг(А)-LS 5х6ок(N,PE)-1 | G21050102 | Кабели силовые с изоляцией из ПВХ
770000862410 | Кабель ВВГнг(А)-LS 5х2,5ок(N,PE)-1 | G21050102 | Кабели силовые с изоляцией из ПВХ
770000862411 | Кабель ВВГнг(А)-LS 5х16мк(N,PE)-1 | G21050102 | Кабели силовые с изоляцией из ПВХ
770000862412 | Кабель ВВГнг(А)-FRLS 5х6ок(N,PE)-1 | G21050102 | Кабели силовые с изоляцией из ПВХ
770000862413 | Кабель ВВГнг(А)-FRLS 3х4ок-1 | G21050102 | Кабели силовые с изоляцией из ПВХ
770000862663 | Кабель ВБШвнг(А) 5х35мк(N,PE)-1 | G21050102 | Кабели силовые с изоляцией из ПВХ
770000862665 | Кабель ИнСил-ОЭКнг(А)-FRLS-АХЛ 5х1,0-660 | G2106 | Кабели монтажные и управления
770000862780 | Провод неизолированный АС 700/86 | G210512 | Провода неизолированные
770000862786 | Кабель ИнСил-ОЭзнг(А)-FRLS-АХЛ 5х1,0-660 | G2106 | Кабели монтажные и управления
770000862809 | Кабель ИнСил-ОЭзнг(А)-FRLS-АХЛ 10х1-660 | G2106 | Кабели монтажные и управления
770000862822 | Кабель ИнСил-ОЭзнг(А)-FRLS-АХЛ 7х1,0-660 | G2106 | Кабели монтажные и управления
770000862824 | Кабель ВБШвнг(А)-FRLS 4х6ок(N)-1 | G21050102 | Кабели силовые с изоляцией из ПВХ
770000862827 | Кабель ИнСил-ОЭзнг(А)-FRLS-АХЛ 1х2х1-660 | G2106 | Кабели монтажные и управления
770000862878 | Кабель ИнСил-Анг(А)-FRHF-ХЛ 10х2х1-660 | G2106 | Кабели монтажные и управления
770000862887 | Кабель ИнСил-Анг(А)-FRLS-ХЛ 7х2х1-660 | G2106 | Кабели монтажные и управления
770000862888 | Кабель Рэ(HEPR)РэБнг(А)-FRHF 3х2,5-1 | G21050101 | Кабели силовые с изоляцией из ЭПР
770000862889 | Кабель Рэ(HEPR)РэБнг(А)-FRHF 5х4(N,PE)-1 | G21050101 | Кабели силовые с изоляцией из ЭПР
770000862893 | Кабель Рэ(HEPR)РэБнг(А)-HF 3x70мк/16-11 | G21050101 | Кабели силовые с изоляцией из ЭПР
770000862977 | Кабель Вз-Рэ(HEPR)РэБнг(А)-LS 3х120мс(N, | G21050101 | Кабели силовые с изоляцией из ЭПР
770000862991 | Кабель ИнСил-ОЭзнг(А)-FRHF-ХЛ 7х2х1-660 | G2106 | Кабели монтажные и управления
770000862992 | Кабель ИнСил-ОЭКнг(А)-FRLS-АХЛ 5х1,0-660 | G2106 | Кабели монтажные и управления
770000862994 | Кабель ИнСил-ОЭКнг(А)-FRLS-АХЛ 4х1,0-660 | G2106 | Кабели монтажные и управления
770000862996 | Кабель ИнСил-ОЭКнг(А)-FRLS-АХЛ 1х2х1-660 | G2106 | Кабели монтажные и управления
770000862997 | Кабель ИнСил-ОЭКнг(А)-LS-АХЛ 2х2х1-660 | G2106 | Кабели монтажные и управления
770000862998 | КабельИнСилОЭлвзнг(А)FRHF-ХЛ 19х1-660 5 | G2106 | Кабели монтажные и управления
770000862999 | Кабель ИнСил-ОЭКнг(А)-FRLS-АХЛ 2х2х1-660 | G2106 | Кабели монтажные и управления
770000863240 | Кабель Вз-Рэ(НЕPR)Рэнг(А)-HF-ХЛ 4х1,5ок( | G21050101 | Кабели силовые с изоляцией из ЭПР
770000863318 | Муфта 4 СТП-1 (25-50) | G21040101 | Муфты для силовых и контрольных кабелей
770000863321 | Муфта 4 СТП-1 (70/120)-Б | G21040101 | Муфты для силовых и контрольных кабелей
770000863327 | Муфта кабельная ПСттбэ 5х150/240 | G21040101 | Муфты для силовых и контрольных кабелей
770000863490 | Комплект д/заземления Raychem/445646-097 | G2104 | АРМАТУРА КАБЕЛЬНАЯ
770000863666 | Кабель К9РВПМнг(А)-HF 2х1,5ок-1 | G21050101 | Кабели силовые с изоляцией из ЭПР
770000863868 | Кабель ВБШвнг(А)-LS 5х50-0,66 | G21050102 | Кабели силовые с изоляцией из ПВХ
770000863880 | Гильза ГСИ 10,0-16,0мм | G210403 | Гильзы кабельные
770000863883 | Гильза ГСИ 2,5-6мм | G210403 | Гильзы кабельные
770000863929 | Кабель ВВГнг(А)-FRLS 3х2,5ок(N,PE)-1 | G21050102 | Кабели силовые с изоляцией из ПВХ
770000863956 | Кабель КВВЭБнг-LS 1х2х1 | G2106 | Кабели монтажные и управления
770000863961 | Кабель КВВЭБнг-LS 19х1 | G2106 | Кабели монтажные и управления
770000863964 | Кабель КВВЭБнг-LS 5х2х1 | G2106 | Кабели монтажные и управления
770000863966 | Кабель КВВЭБнг-LS 4х2х1 | G2106 | Кабели монтажные и управления
770000864151 | Кабель КСРПнг(А)-FRHF 1x2x1,13 | G2106 | Кабели монтажные и управления
770000864275 | Кабель ВВГнг(А)-FRLS 2х2,5-1 | G21050102 | Кабели силовые с изоляцией из ПВХ
770000864277 | Кабель ВВГнг(А)-FRLS 5х2,5-1 | G21050102 | Кабели силовые с изоляцией из ПВХ
770000864278 | Наконечник кабельный 4,0мм2 | G210402 | Наконечники кабельные
770000864281 | Кабель ВВГнг(А)-LS 5х2,5-1 | G21050102 | Кабели силовые с изоляцией из ПВХ
770000864284 | Кабель ВВГнг(А)-LS 2х2,5-1 | G21050102 | Кабели силовые с изоляцией из ПВХ
770000864289 | Кабель КВВГЭнг(А)-LS 10х4 | G210502 | Кабели контрольные
770000864291 | Кабель КВВГЭнг(А)-LS 14х2,5 | G210502 | Кабели контрольные
770000864294 | Кабель EPRon РЭВГнг(А) 3х185/70-6 | G21050101 | Кабели силовые с изоляцией из ЭПР
770000864305 | Кабель КУМП-ИЭКнг(А)-LS 12х3х1 | G2106 | Кабели монтажные и управления
770000864312 | Кабель КУМП-ОЭзнг(А)-LS 2х1 | G2106 | Кабели монтажные и управления
770000864314 | Кабель КУМП-ОЭзнг(А)-LS 3х1 | G2106 | Кабели монтажные и управления
770000864387 | Наконечник ПМ 6-8 | G210402 | Наконечники кабельные
770000864884 | Провод ПуГВ 1х4(PE) 450/750В | G210511 | Провода силовые
770000864963 | Кабель СПЕЦЛАН F/UTP нг(А)-HF 1х2х0,52 | G21050301 | Витая пара
770000865368 | Модуль RM20/0 Roxtec/RM00300201000 | G2104 | АРМАТУРА КАБЕЛЬНАЯ
770000865375 | Модуль RM20 Roxtec/RM00100201000 | G2104 | АРМАТУРА КАБЕЛЬНАЯ
770000865407 | Кабель ДПС-НГ(А)-HF-04У-(1Х4)-7 | G2109 | Кабели волоконно-оптические
770000865655 | Кабель LANsens Nag/1-04-6-1057 | G21050301 | Витая пара
770000866406 | Кабель ВВГ-Пнг(А)-LS 3х1,5(N,PE)-0,66 | G21050102 | Кабели силовые с изоляцией из ПВХ
770000866429 | Муфта концевая 4КВНТп-1-25-50(Б) нг-LS | G21040101 | Муфты для силовых и контрольных кабелей
770000866490 | Кабель ВБШвнг(А)-LS 4х25-0,66 | G21050102 | Кабели силовые с изоляцией из ПВХ
770000866545 | Наконечник ТМЛ 185-16-21 ЗЭТА/zeta10634 | G210402 | Наконечники кабельные
770000866546 | Наконечник ТМЛ 4-5-3 ЗЭТА/zeta10613 | G210402 | Наконечники кабельные
770000866558 | Кабель ДОТа-нг(А)-HF-08У(1x8)-10кН | G2109 | Кабели волоконно-оптические
770000866669 | Муфта 3ПКНТП-10-70/120 | G21040101 | Муфты для силовых и контрольных кабелей
770000866678 | Кабель ДПС-нг(А)-HF-48У(6х8)-7кН | G2109 | Кабели волоконно-оптические
770000866684 | Кабель ОКМС-3/3Сп-24(2)-10кН | G2109 | Кабели волоконно-оптические
770000866738 | Кабель ДПО-нг(A)-HF-04У (1х4)-1,5кН | G2109 | Кабели волоконно-оптические
770000866786 | Кабель ОКБ-НГ(В)-HF-Сп-3/1Сп-24(2)-7кН | G2109 | Кабели волоконно-оптические
770000866874 | Кабель ВВГнг(А)-FRLS 5х16-1 | G21050102 | Кабели силовые с изоляцией из ПВХ
770000866922 | Кабель ОКМС-2/4Сп-8(2)-10кН | G2109 | Кабели волоконно-оптические
770000866948 | Кабель ОКБ-1/3Сп-8(2)-7кН | G2109 | Кабели волоконно-оптические
770000866990 | Кабель ВВГнг(А)-FRLS 3х1,5ок(N,PE)-1 | G21050102 | Кабели силовые с изоляцией из ПВХ
770000866999 | Кабель КУИНнг(А)-LS 8х2х1 В | G2106 | Кабели монтажные и управления
770000867028 | Муфта 1 ПСТ-10 (70-120) | G21040101 | Муфты для силовых и контрольных кабелей
770000867200 | Кабель саморегулирующийся 19Вт/м, 1,3мм | G2110 | Кабели греющие
770000867205 | Кабель саморегулирующийся 27Вт/м, 1,3мм | G2110 | Кабели греющие
770000867207 | Кабель саморегулирующийся 64Вт/м, 1,3мм | G2110 | Кабели греющие
770000867289 | Кабель Рэ(HEPR)РэБнг(А)-HF 4х35(N,PE)-1 | G21050101 | Кабели силовые с изоляцией из ЭПР
770000867467 | Муфта 4 ПКВ(Н)Тпб-1 нг-Ls (70-120) | G21040101 | Муфты для силовых и контрольных кабелей
770000867533 | Кабель КВВГнг(А)-FRLS-ХЛ 4х1,5 | G210502 | Кабели контрольные
770000867785 | Гильза ГСИ-Т 6,0 | G210403 | Гильзы кабельные
770000867809 | Кабель КВБбШвнг(A)-LS 14х1 | G210502 | Кабели контрольные
770000867815 | Кабель КВБбШвнг(A)-LS 19х1 | G210502 | Кабели контрольные
770000867820 | Кабель КВБбШвнг(A)-LS 5х1 | G210502 | Кабели контрольные
770000867827 | Кабель МКЭКШвнг(А)-LS-ХЛ 7х2х1 | G2106 | Кабели монтажные и управления
770000867860 | Кабель LMR 400-UF TMS/54041 | G210506 | Кабели радиочастотные
770000868015 | Кабель Рэ(HEPR)РэБнг(А)-FRHF 5х2,5(N,PE) | G21050101 | Кабели силовые с изоляцией из ЭПР
770000868054 | Кабель Hyperline/UFTP4-C6A-S23-IN-LSZH-G | G21050301 | Витая пара
770000868219 | Наконечник кольцевой 6,0-8 | G210402 | Наконечники кабельные
770000868223 | Наконечник кольцевой 2,5-8 | G210402 | Наконечники кабельные
770000868229 | Наконечник кольцевой 6,0-10 | G210402 | Наконечники кабельные
770000868230 | Наконечник кабельный 4-6-3 | G210402 | Наконечники кабельные
770000868244 | Наконечник кабельный 6-8-4 | G210402 | Наконечники кабельные
770000868248 | Наконечник кабельный 10-6-5 | G210402 | Наконечники кабельные
770000868251 | Наконечник кабельный 16-6-6 | G210402 | Наконечники кабельные
770000868257 | Наконечник кабельный 16-8-6 | G210402 | Наконечники кабельные
770000868262 | Наконечник кабельный 25-6-7 | G210402 | Наконечники кабельные
770000868264 | Наконечник кабельный 25-10-8 | G210402 | Наконечники кабельные
770000868269 | Наконечник кабельный 35-12-9 | G210402 | Наконечники кабельные
770000868282 | Наконечник кабельный 70-10-13 | G210402 | Наконечники кабельные
770000868286 | Кабель 2х6-0,66 | G21050102 | Кабели силовые с изоляцией из ПВХ
770000868289 | Наконечник кабельный 95-10-15 | G210402 | Наконечники кабельные
770000868338 | Кабель ЭБПнг(A)HF-ХЛ 4х2,5 | G210502 | Кабели контрольные
770000868341 | Кабель ЭБПнг(A)FRHF-ХЛ 4х2,5 | G210502 | Кабели контрольные
770000868418 | Кабель ДКН-7-6z-4/24 | G2109 | Кабели волоконно-оптические
770000868455 | Провод СИП-3 1х120-20 | G210516 | Провода самонесущие изолированные
770000868476 | Кабель ВБШвнг(А)-LS 5х70мс(N,PE)-1 | G21050102 | Кабели силовые с изоляцией из ПВХ
770000868520 | Кабель Рэ(HEPR)РэБнг(А)-HF 4х4окN-1 | G21050101 | Кабели силовые с изоляцией из ЭПР
770000868658 | Кабель SAT-50 100м Netko/51217 | G210506 | Кабели радиочастотные
770000868707 | Кабель коаксиальный 50Ом, 10мОм/м | G210506 | Кабели радиочастотные
770000868909 | Кабель ВВГнг(А)-LS 3х2,5ок(N,PE)-0,66 | G21050102 | Кабели силовые с изоляцией из ПВХ
770000868946 | Наконечник штыревой 4,0-12 | G210402 | Наконечники кабельные
770000868952 | Наконечник штыревой 10-12 | G210402 | Наконечники кабельные
770000868957 | Наконечник штыревой 25-16 | G210402 | Наконечники кабельные
770000869130 | Гильза Lanmaster/LAN-SP-3.0х60 | G210403 | Гильзы кабельные
770000869278 | Кабель Внг(А)-FRLS-ХЛ ОЭ пр.бр 1х2х1 | G2106 | Кабели монтажные и управления
770000869310 | Кабель Внг(А)-LS-ХЛ ОЭ пр.бр 1х2х1 | G2106 | Кабели монтажные и управления
770000869354 | Кабель нг(А)-HF-ХЛ ОЭ 1х2х1 | G2106 | Кабели монтажные и управления
770000869357 | Кабель нг(А)-HF-ХЛ ОЭ 2х2х1 | G2106 | Кабели монтажные и управления
770000869359 | Кабель нг(А)-HF-ХЛ ОЭ 8х2х1 | G2106 | Кабели монтажные и управления
770000869384 | Кабель нг(А)-FRHF-ХЛ ОЭ 5х2х1 | G2106 | Кабели монтажные и управления
770000869461 | Провод ПуВнг(А)-LS 1х1,0 (PE) | G210511 | Провода силовые
770000869462 | Провод ПуГВнг(А)-LS 1х1,0 (PE) | G210511 | Провода силовые
770000869463 | Провод ПуГВнг(А)-LS 1х6,0 (PE) | G210511 | Провода силовые
770000869464 | Провод ПуГВ-ХЛ 1х4 (РЕ) | G210511 | Провода силовые
770000869465 | Кабель ИнСил-РэпБПнг(А)-HF 3х10ок(N,PE-1 | G21050101 | Кабели силовые с изоляцией из ЭПР
770000869466 | КабельИнСилППнг(А)FRHF-ХЛ 5х25мк(N,PE)-1 | G21050102 | Кабели силовые с изоляцией из ПВХ
770000869468 | Кабель КПБК-90 3х16-3,3 | G2107 | Кабели нефтепогружные
770000869645 | Провод ПуГВ 1х1,5(PE) 450/750В | G210511 | Провода силовые
770000869729 | Муфта концевая 5ПКТп-1-25/50 нг-LS | G21040101 | Муфты для силовых и контрольных кабелей
770000869730 | Муфта 5ПСТ-1-16/25 нг-LS | G21040101 | Муфты для силовых и контрольных кабелей
770000869732 | Муфта 5ПСТ-1-70/120 нг-LS | G21040101 | Муфты для силовых и контрольных кабелей
770000869738 | Кабель U/UTP нг(A)-HF ХЛ 4х2х0,52 | G21050301 | Витая пара
770000869791 | Набор инструментов д/монтажа СИП | G210470 | Арматура кабельная прочая
770000869940 | Кабель нг(А)-LS 4х3х1,5 ЭВЭ | G2106 | Кабели монтажные и управления
770000869969 | Кабель нг(А)-LS 3х3х0,75 ЭВ | G2106 | Кабели монтажные и управления
770000870041 | Кабель ППГнг(А)-FRHF 3х1.5(N.PE)-0,66 | G21050102 | Кабели силовые с изоляцией из ПВХ
770000870163 | Набор втулочных наконечников НШВИ №4 | G2170 | ПРОДУКЦИЯ КАБЕЛЬНАЯ НЕ НОРМАЛИЗОВАННАЯ
770000870164 | Набор втулочных наконечников НШВИ №1 | G2170 | ПРОДУКЦИЯ КАБЕЛЬНАЯ НЕ НОРМАЛИЗОВАННАЯ
770000870174 | Кабель КВВГЭнг(А)-ХЛ 7х1 | G210502 | Кабели контрольные
770000870183 | Кабель КВБбШвнг(А)-FRLS 4х2,5 | G210502 | Кабели контрольные
770000870190 | Кабель ВВГ 2х4ок(N)-1 | G21050102 | Кабели силовые с изоляцией из ПВХ
770000870191 | Кабель ВВГ 2х6ок(N)-1 | G21050102 | Кабели силовые с изоляцией из ПВХ
770000870224 | Кабель ВБШвнг(А)-ХЛ 5х25мк(N,PE)-1 | G21050102 | Кабели силовые с изоляцией из ПВХ
770000870225 | Кабель ВБШвнг(А)-ХЛ 5х6мк(N,PE)-1 | G21050102 | Кабели силовые с изоляцией из ПВХ
770000870226 | Кабель ВБШвнг(А)-ХЛ 4х2,5мк(N,PE)-1 | G21050102 | Кабели силовые с изоляцией из ПВХ
770000870251 | Кабель контрольный 5х1 | G210502 | Кабели контрольные
770000870286 | Кабель нг(А)-LS-ХЛ 5х2х2,5 | G2106 | Кабели монтажные и управления
770000870557 | Кабель TWT FTP Lanmaster/TWT-5EFTP-OUT-T | G21050301 | Витая пара
770000870706 | Кабель КПСнг(А)-FRLS 1х2х0,5 | G2106 | Кабели монтажные и управления
770000871072 | Кабель КПСЭнг(А)-FRLS 2х2х1,0 | G2106 | Кабели монтажные и управления
770000871082 | Кабель КПСЭнг(А)-FRLS 1х2х0,75 | G2106 | Кабели монтажные и управления
770000871401 | Кабель КПСнг(А)-FRHF 1х2х1 | G21050301 | Витая пара
770000871409 | Кабель КПСнг(А)-FRHF 1х2х0,75 | G21050301 | Витая пара
770000871741 | Провод эмалированный ПЭТ-155-0,56 | G210513 | Провода обмоточные, эмальпровод
770000871742 | Провод эмалированный ПЭТ-155-0,63 | G210513 | Провода обмоточные, эмальпровод
770000871751 | Кабель КВВГ 17х1,5 | G210502 | Кабели контрольные
770000872073 | Кабель ВВГнг(А)-FRLS 2х2,5-0,66 | G21050102 | Кабели силовые с изоляцией из ПВХ
770000872076 | Кабель ВВГнг(А)-LS 2х2,5ок(N)-0,66 | G21050102 | Кабели силовые с изоляцией из ПВХ
770000872115 | Кабель ВБШвнг(А)-FRLS 5х4ок(N,PE)-1 | G21050102 | Кабели силовые с изоляцией из ПВХ
770000872117 | Кабель ВБШвнг(А)-FRLS 2х2,5ок(N)-1 | G21050102 | Кабели силовые с изоляцией из ПВХ
770000872123 | Кабель ВЭБШвнг(А)-LS 4х240мс(N)-1 | G21050102 | Кабели силовые с изоляцией из ПВХ
770000872126 | Кабель ВБШвнг(А)-FRLS 3х2,5ок-1 | G21050102 | Кабели силовые с изоляцией из ПВХ
770000872191 | Провод ПуГВ 1х10 черный | G210511 | Провода силовые
770000872266 | Кабель ВВГнг(А)-LS-ХЛ 2х2,5ок(N,PE)-0,66 | G21050102 | Кабели силовые с изоляцией из ПВХ
770000872285 | Кабель ВВГнг(А)-ХЛ 4х4ок(PE)-0,66 | G21050102 | Кабели силовые с изоляцией из ПВХ
770000872318 | Кабель ВВГнг(А)-ХЛ 4х6ок(PE)-0,66 | G21050102 | Кабели силовые с изоляцией из ПВХ
770000872335 | Кабель КВБбШвнг(А)-LS 14х0,75 | G210502 | Кабели контрольные
770000872349 | Кабель ВБШвнг(А) 3х25ок(N,PE)-0,66 | G21050102 | Кабели силовые с изоляцией из ПВХ
770000872352 | Кабель ВБШвнг(А)-ХЛ 3х120мс-6 | G21050102 | Кабели силовые с изоляцией из ПВХ
770000872366 | Кабель нг(А)-FRHF-ХЛ ОЭ 4х2х1 | G2106 | Кабели монтажные и управления
770000872371 | Кабель ВБШвнг(А)-ХЛ 3х35ок-1 | G21050102 | Кабели силовые с изоляцией из ПВХ
770000872381 | Кабель ВБШвнг(А)-ХЛ 5х50мк(N,PE)-0,66 | G21050102 | Кабели силовые с изоляцией из ПВХ
770000872384 | Кабель КУМП-Анг(А)-LS 10х2,5 | G2106 | Кабели монтажные и управления
770000872388 | Кабель ВБШвнг(А)-ХЛ 5х50мк(N,PE)-1 | G21050102 | Кабели силовые с изоляцией из ПВХ
770000872390 | Кабель КУМП-Анг(А)-LS 14х1,5 | G2106 | Кабели монтажные и управления
770000872393 | Кабель ВБШвнг(А)-ХЛ 5х50ок(N,PE)-0,66 | G21050102 | Кабели силовые с изоляцией из ПВХ
770000872394 | Кабель КУМП-Анг(А)-LS 2х2,5 | G2106 | Кабели монтажные и управления
770000872404 | Кабель КВБбШвнг(А)-LS 14х0,75 | G210502 | Кабели контрольные
770000872432 | Кабель КУМП-ИЭОЭнг(А)-LS 7х2х1,0 | G2106 | Кабели монтажные и управления
770000872466 | Кабель КУМП-ИЭОЭнг(А)-LS 5х2х1,0 | G2106 | Кабели монтажные и управления
770000872555 | Кабель КУМП-Анг(А)-LS 2х2х1,0 | G2106 | Кабели монтажные и управления
770000872564 | Кабель КУМП-Анг(А)-LS 5х2х1,0 | G2106 | Кабели монтажные и управления
770000872592 | Кабель ПвБаВнг(А)-ХЛ 1х120мк/50-6 | G21050103 | Кабели силовые с изоляцией из СП
770000872615 | Кабель ПвБаВнг(А)-ХЛ 1х150мк/50-6 | G21050103 | Кабели силовые с изоляцией из СП
770000872643 | Кабель ПвБаВнг(А)-ХЛ 1х240мк/25-10 | G21050103 | Кабели силовые с изоляцией из СП
770000872678 | Кабель ВБШвнг(А)-LS-ХЛ 5х4ок(N,PE)-1 | G21050102 | Кабели силовые с изоляцией из ПВХ
770000872682 | Кабель ВБШвнг(А)-ХЛ 3х185мс-6 | G21050102 | Кабели силовые с изоляцией из ПВХ
770000872723 | Кабель ПвБВнг(А)-ХЛ 3х50мк/50-6 | G21050103 | Кабели силовые с изоляцией из СП
770000872731 | Кабель КВВГЭнг(А)-ХЛ 4х1,5 | G210502 | Кабели контрольные
770000872739 | НаконечникТМЛ 16-8-6 IEK/UNP23-016-08-06 | G210402 | Наконечники кабельные
770000872749 | Кабель ВВГнг(А)-ХЛ 5х25ок(N,PE)-0,66 | G21050102 | Кабели силовые с изоляцией из ПВХ
770000872757 | Кабель ВВГнг(А)-LS-ХЛ 4х6ок(N)-0,66 | G21050102 | Кабели силовые с изоляцией из ПВХ
770000872768 | Кабель МКЭШВнг(А)-LS 10х2х1 | G2106 | Кабели монтажные и управления
770000872776 | Кабель ВВГнг(А)-LS-ХЛ 5х2,5ок(N,PE)-0,66 | G21050102 | Кабели силовые с изоляцией из ПВХ
770000872778 | Кабель ВВГнг(А)-LS-ХЛ 5х4ок(N,PE)-1 | G21050102 | Кабели силовые с изоляцией из ПВХ
770000872779 | Кабель ВБШвнг(А)-ХЛ 5х35мк(N,PE)-1 | G21050102 | Кабели силовые с изоляцией из ПВХ
770000872789 | Кабель ВБШвнг(А)-ХЛ 3х50мк-6 | G21050102 | Кабели силовые с изоляцией из ПВХ
770000872802 | Кабель ВБШвнг(А)-ХЛ 3х25мк(N,PE)-0,66 | G21050102 | Кабели силовые с изоляцией из ПВХ
770000872804 | Кабель ВБШвнг(А)-ХЛ 3х35ок(N,PE)-1 | G21050102 | Кабели силовые с изоляцией из ПВХ
770000872806 | Кабель ВБШвнг(А)-ХЛ 3х4ок(N,PE)-1 | G21050102 | Кабели силовые с изоляцией из ПВХ
770000872808 | Кабель ВБШвнг(А)-ХЛ 4х16ок(N)-1 | G21050102 | Кабели силовые с изоляцией из ПВХ
770000872816 | Кабель ВВГнг(А)-ХЛ 4х120мс(N)-1 | G21050102 | Кабели силовые с изоляцией из ПВХ
770000872817 | Кабель ВВГнг(А)-ХЛ 4х50мс(N)-1 | G21050102 | Кабели силовые с изоляцией из ПВХ
770000872818 | Кабель ВВГнг(А)-ХЛ 4х70мс(PE)-1 | G21050102 | Кабели силовые с изоляцией из ПВХ
770000872819 | Кабель ВВГнг(А)-ХЛ 4х35ок(PE)-0,66 | G21050102 | Кабели силовые с изоляцией из ПВХ
770000872823 | Кабель ПвВнг(А)-LS 1х240мк/25-10 | G21050103 | Кабели силовые с изоляцией из СП
770000872858 | Провод ПуГВ 1х16 белый | G210511 | Провода силовые
770000872891 | Кабель ИнСил-РэпОпЭлнг(А)-FRHF 1х2х1,0л | G2106 | Кабели монтажные и управления
770000872896 | Кабель ИнСил-РэпОпЭлнг(А)-FRHF 4х2х1,0л | G2106 | Кабели монтажные и управления
770000872897 | Кабель ИнСил-РэпОпЭлнг(А)-FRHF 2х2х1,0л | G2106 | Кабели монтажные и управления
770000872925 | Кабель ДПЛ-нг(А)-HF-16У (4х4)-2,7кН | G2109 | Кабели волоконно-оптические
770000872938 | Кабель ВБВнг(А)-LS 3х150мс-6 | G21050102 | Кабели силовые с изоляцией из ПВХ
770000872954 | Кабель КВВГЭнг(А) 4х1 | G210502 | Кабели контрольные
770000872955 | Кабель ВВГнг(A)-LS-ХЛ 5х10ок(N,PE)-0,66 | G21050102 | Кабели силовые с изоляцией из ПВХ
770000872961 | Кабель ВВГнг(A)-LS-ХЛ 5х16ок(N,PE)-0,66 | G21050102 | Кабели силовые с изоляцией из ПВХ
770000872963 | Кабель ВВГнг(A)-LS-ХЛ 5х25ок(N,PE)-0,66 | G21050102 | Кабели силовые с изоляцией из ПВХ
770000872965 | Кабель ВВГнг(A)-LS-ХЛ 5х6ок(N,PE)-0,66 | G21050102 | Кабели силовые с изоляцией из ПВХ
770000872967 | Кабель ВВГнг(A)-LS-ХЛ 5х95мс(N,PE)-1 | G21050102 | Кабели силовые с изоляцией из ПВХ
770000872973 | Кабель КВБбШвнг(А)-LS 7х0,75 | G210502 | Кабели контрольные
770000872983 | Кабель ВВГнг(А)-LS-ХЛ 2х2,5ок(N)-0,66 | G21050102 | Кабели силовые с изоляцией из ПВХ
770000872984 | Кабель КВВГнг(А)-LS 27х0,75 | G210502 | Кабели контрольные
770000872987 | Кабель КВВГнг(А)-ХЛ 10х0,75 | G210502 | Кабели контрольные
770000872989 | Кабель ВВГнг(А)-ХЛ 4х4ок(PE)-0,66 | G21050102 | Кабели силовые с изоляцией из ПВХ
770000872990 | Кабель КВВГнг(А)-ХЛ 14х0,75 | G210502 | Кабели контрольные
770000872993 | Кабель КГВВнг(А) 7х1,5 | G210505 | Кабели гибкие
770000873001 | Кабель КВВГнг(А)-LS 27х0,75 | G210502 | Кабели контрольные
770000873022 | Кабель ВВГнг(А)-LS-ХЛ 5х70мс(N,PE)-1 | G21050102 | Кабели силовые с изоляцией из ПВХ
770000873029 | Кабель ВБШвнг(А)-ХЛ 3х120мс-6 | G21050102 | Кабели силовые с изоляцией из ПВХ
770000873030 | Кабель ParLan F/UTP cat 5e 4х2х0,52 ZH | G21050301 | Витая пара
770000873059 | Кабель ВВГнг(А)-LS-ХЛ 5х95мс(N,PE)-1 | G21050102 | Кабели силовые с изоляцией из ПВХ
770000873063 | Кабель ВВГнг(А)-LS-ХЛ 5х6ок(N,PE)-0,66 | G21050102 | Кабели силовые с изоляцией из ПВХ
770000873064 | Кабель ВВГнг(А)-LS-ХЛ 5х25ок(N,PE)-0,66 | G21050102 | Кабели силовые с изоляцией из ПВХ
770000873066 | Кабель ВВГнг(А)-LS-ХЛ 5х16ок(N,PE)-0,66 | G21050102 | Кабели силовые с изоляцией из ПВХ
770000873071 | Кабель ВВГнг(А)-LS-ХЛ 5х10ок(N,PE)-0,66 | G21050102 | Кабели силовые с изоляцией из ПВХ
770000873118 | Кабель КВБбШвнг(А)-LS-ХЛ 7х1,5 | G210502 | Кабели контрольные
770000873140 | Кабель КНРнг-FRHF 1х16лЕ-0,6/1 | G210507 | Кабели судовые
770000873144 | Кабель КНРнг-FRHF 1х10лЕ-0,6/1 | G210507 | Кабели судовые
770000873147 | Кабель КНРнг-FRHF 1х6лЕ-0,6/1 | G210507 | Кабели судовые
770000873148 | Кабель КНРнг-FRHF 1х70лЕ-0,6/1 | G210507 | Кабели судовые
770000873150 | Кабель КНРнг-FRHF 1х35лЕ-0,6/1 | G210507 | Кабели судовые
770000873175 | Кабель ВБВнг(А)-LS 3х70мс-6 | G21050102 | Кабели силовые с изоляцией из ПВХ
770000873179 | Кабель ВБВнг(А)-LS 3х95мс-6 | G21050102 | Кабели силовые с изоляцией из ПВХ
770000873277 | Кабель ПвБВнг(А)-ХЛ 3х50мк/50-6 | G21050103 | Кабели силовые с изоляцией из СП
770000873315 | Кабель ВВГнг(А)-ХЛ 5х16ок(N,PE)-1 | G21050102 | Кабели силовые с изоляцией из ПВХ
770000873323 | Кабель ВБШвнг(А)-ХЛ 3х16ок-1 | G21050102 | Кабели силовые с изоляцией из ПВХ
770000873325 | Кабель ВВГнг(А)-ХЛ 4х25ок(РЕ)-0,66 | G21050102 | Кабели силовые с изоляцией из ПВХ
770000873352 | Кабель Пс-Эфнг(А)-LS ХЛ 1х2х1 | G2106 | Кабели монтажные и управления
770000873407 | КабельИнСилРэпБПнг(А)HF-ХЛ 5х25мкN,PE-1 | G21050101 | Кабели силовые с изоляцией из ЭПР
770000873408 | КабельИнСилРэпБПнг(А)HF-ХЛ 5х50мкN,PE-1 | G21050101 | Кабели силовые с изоляцией из ЭПР
770000873409 | КабельИнСилРэпБПнг(А)HF-ХЛ 14х2,5мкNPE-1 | G21050101 | Кабели силовые с изоляцией из ЭПР
770000873411 | КабельИнСилРэпБПнг(А)HF-ХЛ 2х4мк(N)-1 | G21050101 | Кабели силовые с изоляцией из ЭПР
770000873413 | КабельИнСилРэпБПнг(А)HF-ХЛ 5х120мсN,PE-1 | G21050101 | Кабели силовые с изоляцией из ЭПР
770000873417 | Кабель К9РВСБПМнг(А)-HF 4х2,5ок(N)-1 | G21050101 | Кабели силовые с изоляцией из ЭПР
770000873498 | Кабель ВВГнг(А)-ХЛ 4х120мс(N)-1 | G21050102 | Кабели силовые с изоляцией из ПВХ
770000873507 | Кабель ВВГнг(А)-ХЛ 4х50мс(N)-1 | G21050102 | Кабели силовые с изоляцией из ПВХ
770000873509 | Наконечник ПМ 6-6 | G210402 | Наконечники кабельные
770000873519 | Кабель ВВГнг(А)-ХЛ 5х70мс(PE)-1 | G21050102 | Кабели силовые с изоляцией из ПВХ
770000873581 | Кабель ВВГнг(А)-ХЛ 3х6-0,66 | G21050102 | Кабели силовые с изоляцией из ПВХ
770000873908 | Провод ПуГВнг(А)-LS 1х4 ж-з | G210511 | Провода силовые
770000873914 | Кабель ВВГнг-ХЛ 3х10(ож)-0,66 | G21050102 | Кабели силовые с изоляцией из ПВХ
770000873921 | Кабель ВВГнг-ХЛ 5х35(ож)-0,66 | G21050102 | Кабели силовые с изоляцией из ПВХ
770000873922 | Кабель ВБШвнг(А)-ХЛ 3х4-0,66 | G21050102 | Кабели силовые с изоляцией из ПВХ
770000873924 | Провод ПуГВнг(А)-LS 1х6 ж-з | G210511 | Провода силовые
770000874001 | Кабель ВЭБШвнг(А)-LS 4х95мс(N)-1 | G21050102 | Кабели силовые с изоляцией из ПВХ
770000874036 | Кабель саморегулирующийся 48 Вт/м | G2110 | Кабели греющие
770000874045 | Кабель ВБбШв 4х25-0,66 | G21050102 | Кабели силовые с изоляцией из ПВХ
770000874049 | Кабель ВБбШв 4х16-0,66 | G21050102 | Кабели силовые с изоляцией из ПВХ
770000874053 | Кабель ВВГнг(А)-LS 2х1,5ок(N)-1 | G21050102 | Кабели силовые с изоляцией из ПВХ
770000874066 | Кабель ВВГнг(А)-LS 5х6-1 | G21050102 | Кабели силовые с изоляцией из ПВХ
770000874075 | Кабель ВВГнг(А)-FRLS 2х1,5ок(N)-1 | G21050102 | Кабели силовые с изоляцией из ПВХ
770000874077 | Кабель ВВГнг(А)-FRLS 4х4-1 | G21050102 | Кабели силовые с изоляцией из ПВХ
770000874094 | Кабель ВБШвнг(А)-ХЛ 5х50ок(N,PE)-0,66 | G21050102 | Кабели силовые с изоляцией из ПВХ
770000874103 | Провод ПуГВнг(А)-LS 1х16 ж-з | G210511 | Провода силовые
770000874105 | Кабель ВВГнг(А)-FRLS 5х2,5ок(N,PE)-1 | G21050102 | Кабели силовые с изоляцией из ПВХ
770000874116 | Кабель ВВГнг(А)-FRLS 5х4ок(N,PE)-1 | G21050102 | Кабели силовые с изоляцией из ПВХ
770000874124 | Провод ПуГВнг(А)-LS 1х10 ж-з | G210511 | Провода силовые
770000874131 | Кабель ВВГЭнг(А)-LS 4х2,5ок-1 | G21050102 | Кабели силовые с изоляцией из ПВХ
770000874133 | Кабель ВВГнг(А)-LS 5х6мк(N,PE)-0,66 | G21050102 | Кабели силовые с изоляцией из ПВХ
770000874140 | Кабель ВБШвнг(А)-FRLS 4х6мк(PE)-0,66 | G21050102 | Кабели силовые с изоляцией из ПВХ
770000874142 | Кабель КГВВнг(А)-LS 3х2,5-1 | G210505 | Кабели гибкие
770000874369 | Кабель КПБК 3х16 2 кат. б/у | G2160 | Кабель б/у, провода б/у
770000874370 | Кабель КПБК 3х25 2 кат. б/у | G2160 | Кабель б/у, провода б/у
770000874377 | Кабель КПБК 3х35 2 кат. б/у | G2160 | Кабель б/у, провода б/у
770000874440 | Кабель ДН(LS)-2,7-6z-4/6 | G2109 | Кабели волоконно-оптические
770000874441 | Кабель FTP(F/UTP) Cabeus/7173c | G21050301 | Витая пара
770000874442 | Кабель ВВГнг(А) 3х4ок(N,PE)-0,66 | G21050102 | Кабели силовые с изоляцией из ПВХ
770000874444 | Кабель ВВГнг(А) 3х2,5ок(N,PE)-0,66 | G21050102 | Кабели силовые с изоляцией из ПВХ
770000874446 | Кабель ИнСил-ВВнг(А)-LS 3х1,5ок-0,66 | G21050102 | Кабели силовые с изоляцией из ПВХ
770000874474 | Кабель нг(А)-ХЛ 2х2х1-300 | G2106 | Кабели монтажные и управления
770000874739 | Кабель ГВЭПВнг(А)-LS 3х35/35-1 | G21050102 | Кабели силовые с изоляцией из ПВХ
770000874742 | Кабель ГВЭПВнг(А)-LS 3х50/50-1 | G21050102 | Кабели силовые с изоляцией из ПВХ
770000874820 | Кабель ВБШвнг(А)-FRLS 3х2,5ок-0,66 | G21050102 | Кабели силовые с изоляцией из ПВХ
770000874828 | Наконечник кольцевой DKC/2CT8 | G210402 | Наконечники кабельные
770000874892 | Кабель ВБШвнг(А)-LS 3х25ок(N,PE)-0,66 | G21050102 | Кабели силовые с изоляцией из ПВХ
770000874938 | Кабель ИнСил-ОЭКвнг(А)-LS-АХЛ 2х2х1-660 | G2106 | Кабели монтажные и управления
770000874961 | Кабель ВВГнг(А)-ХЛ 5х25-0,66 | G21050102 | Кабели силовые с изоляцией из ПВХ
770000874977 | Кабель КПсПБК-120 3х35-3,3 | G2107 | Кабели нефтепогружные
770000874985 | Кабель ВБбШвнг-LS ХЛ 3х95мc(N)+1х50мc(PE | G21050102 | Кабели силовые с изоляцией из ПВХ
770000875066 | Кабель КУИНнг(А)-LS 4х1,0 ВЭмК-ХЛ-УФ | G2106 | Кабели монтажные и управления
770000875067 | Кабель ИнСил-ОЭвзнг(А)-LS-АХЛ 24х1,5-660 | G2106 | Кабели монтажные и управления
770000875068 | Кабель ВВГнг(А)-LS 5х150-1 | G21050102 | Кабели силовые с изоляцией из ПВХ
770000875129 | Кабель ИнСил-ОЭнг(А)-FRLS-ХЛ 1х2х1,0-500 | G2106 | Кабели монтажные и управления
770000875131 | Кабель ИнСил-ОЭнг(А)-FRLS-ХЛ 2х2х1,0-500 | G2106 | Кабели монтажные и управления
770000875132 | Кабель ИнСил-ОЭнг(А)-FRLS-ХЛ 5х2х1,0-500 | G2106 | Кабели монтажные и управления
770000875133 | Кабель Инсил-ОЭмвзнг(А)-LS-ХЛ 10х2х1-660 | G2106 | Кабели монтажные и управления
770000875135 | Кабель Инсил-ОЭмвзнг(А)-LS-ХЛ 27х1,5-660 | G2106 | Кабели монтажные и управления
770000875195 | Кабель СПЕЦЛАН F/UTP 5e PE 4х2х0,52 | G21050301 | Витая пара
770000875196 | Кабель СПЕЦЛАН SF/UTP 5e PVC 4х2х0,52 | G21050301 | Витая пара
770000875244 | Кабель Инсил-ОЭмзнг(А)-LS-ХЛ 7х1,0-660 | G2106 | Кабели монтажные и управления
770000875245 | Кабель Инсил-ОЭмзнг(А)-LS-ХЛ 2х2х1,0-660 | G2106 | Кабели монтажные и управления
770000875246 | Кабель Инсил-ОЭмзнг(А)-LS 2х2х1,0-660 | G2106 | Кабели монтажные и управления
770000875247 | Кабель Инсил-ОЭмзнг(А)-FRLS-ХЛ 5х1,5-660 | G2106 | Кабели монтажные и управления
770000875248 | Кабель АУТФОРС КУПЭШвнг(А)-LS-ХЛ 6х2х1,0 | G2106 | Кабели монтажные и управления
770000875249 | Кабель КУИНнг(А)-LS 8х2х1 ВЭм-ХЛ-УФ | G2106 | Кабели монтажные и управления
770000875250 | Кабель КУИНнг(А)-LS 7х2х1 ВЭм-ХЛ-УФ | G2106 | Кабели монтажные и управления
770000875251 | Кабель КУИНнг(А)-LS 5х2х1,0 ВЭм-ХЛ-УФ | G2106 | Кабели монтажные и управления
770000875252 | Кабель КУИНнг(А)-LS 4х2х1 ВЭм-ХЛ-УФ | G2106 | Кабели монтажные и управления
770000875253 | Кабель КУИНнг(А)-LS 3х2х1 ВЭм-ХЛ-УФ | G2106 | Кабели монтажные и управления
770000875255 | Кабель КУИНнг(А)-LS 19х1,5 ВЭм-ХЛ-УФ | G2106 | Кабели монтажные и управления
770000875256 | Кабель КУИНнг(А)-LS 10х1,0 ВЭм-ХЛ-УФ | G2106 | Кабели монтажные и управления
770000875257 | Кабель КУИНнг(А)-LS 5х1,0 ВЭм-ХЛ-УФ | G2106 | Кабели монтажные и управления
770000875258 | Кабель КУИНнг(А) 4х1,0 ВЭм-ХЛ-УФ | G2106 | Кабели монтажные и управления
770000875259 | Кабель КУИНнг(А) 5х1,0 ВЭмК-ХЛ-УФ | G2106 | Кабели монтажные и управления
770000875260 | Кабель КУИНнг(А)-LS 14х1,0 ВЭм-ХЛ-УФ | G2106 | Кабели монтажные и управления
770000875281 | Кабель ВБШвнг(А)-ХЛ 3х1,5ок-0,66 | G21050102 | Кабели силовые с изоляцией из ПВХ
770000875282 | Кабель ВВГнг(А)-LS 3х6ок(N,PE)-1 | G21050102 | Кабели силовые с изоляцией из ПВХ
770000875283 | Кабель ВВГнг(А)-LS 2х1,5ок(N)-0,66 | G21050102 | Кабели силовые с изоляцией из ПВХ
770000875286 | КабельВзРэБРэнг(А)HFХЛ 5х50мкN,PE-1 HEPR | G21050101 | Кабели силовые с изоляцией из ЭПР
770000875287 | КабельИнСилРэпБПнг(А)HF-ХЛ 5х10ок(N,PE-1 | G21050101 | Кабели силовые с изоляцией из ЭПР
770000875288 | КабельИнСилРэпБПнг(А)HF-ХЛ 5х6ок(N,PE-1 | G21050101 | Кабели силовые с изоляцией из ЭПР
770000875289 | КабельИнСилРэпБПнг(А)HF-ХЛ 5х2,5окN,PE-1 | G21050101 | Кабели силовые с изоляцией из ЭПР
770000875290 | КабельИнСилРэпБПнг(А)HF-ХЛ 3х10окN,PE-1 | G21050101 | Кабели силовые с изоляцией из ЭПР
770000875292 | КабельИнСилРэпБПнг(А)HF-ХЛ 3х6окN,PE-1 | G21050101 | Кабели силовые с изоляцией из ЭПР
770000875293 | КабельИнСилРэпБПнг(А)HF-ХЛ 4х1,5ок(PE)-1 | G21050101 | Кабели силовые с изоляцией из ЭПР
770000875294 | Кабель ИнСил-РэпБПнг(А)-HF-ХЛ 12х1,5ок-1 | G21050101 | Кабели силовые с изоляцией из ЭПР
770000875299 | КабельИнСилРэпБПнг(А)HF-ХЛ 5х70мс(N,PE-1 | G21050101 | Кабели силовые с изоляцией из ЭПР
770000875300 | КабельИнСилРэпБПнг(А)HF-ХЛ 5х16мк(N,PE-1 | G21050101 | Кабели силовые с изоляцией из ЭПР
770000875301 | КабельИнСилРэпБПнг(А)HF-ХЛ 5х35мк(N,PE-1 | G21050101 | Кабели силовые с изоляцией из ЭПР
770000875302 | КабельИнСилРэпБПнг(А)HF-ХЛ 3х16мк(N,PE-1 | G21050101 | Кабели силовые с изоляцией из ЭПР
770000875303 | КабельИнСилРэпБПнг(А)HF-ХЛ 3х25мк(N,PE-1 | G21050101 | Кабели силовые с изоляцией из ЭПР
770000875346 | Кабель ВБШвнг(А)-FRLS 4х10мк(PE)-0,66 | G21050102 | Кабели силовые с изоляцией из ПВХ
770000875347 | Кабель ВБШвнг(А)-FRLS 4х16мк(PE)-0,66 | G21050102 | Кабели силовые с изоляцией из ПВХ
770000875348 | Кабель ВБШвнг(А)-FRLS 5х2,5мк(N,PE)-0,66 | G21050102 | Кабели силовые с изоляцией из ПВХ
770000875556 | Кабель ВБШвнг(А)-LS 3х10мк(N,PE)-0,66 | G21050102 | Кабели силовые с изоляцией из ПВХ
770000875562 | Кабель ВБШвнг(А)-LS 5х185мк(N,PE)-1 | G21050102 | Кабели силовые с изоляцией из ПВХ
770000875577 | Кабель ВВГнг(А)-FRLS 3х2,5мк(N,PE)-0,66 | G21050102 | Кабели силовые с изоляцией из ПВХ
770000875679 | Кабель РУТЕК3нг(А)-LSХА(КХ) 2х2х1 ВЭ-ХЛ | G210514 | Провода и кабели термост., термоэлектр.
770000875851 | Провод ПуГВнг(А)-LS-ХЛ 1х4 з-ж | G210511 | Провода силовые
770000876439 | Муфта 10КНТп-3х(16-25) | G21040101 | Муфты для силовых и контрольных кабелей
770000876559 | Кабель ВБШвнг(А)-LS 4х6ок(N)-0,66 | G21050102 | Кабели силовые с изоляцией из ПВХ
770000876560 | Кабель ВБШвнг(А)-LS 4х10ок(N)-0,66 | G21050102 | Кабели силовые с изоляцией из ПВХ
770000876626 | Муфта ССД/130103-00825 | G21040102 | Муфты для оптических кабелей
770000876631 | Кабель ЭВнг(А)з-LS-ХЛ 4х2х2,5 | G2106 | Кабели монтажные и управления
770000876636 | Кабель ЭВнг(А)з-LS-ХЛ 3х2х2,5 | G2106 | Кабели монтажные и управления
770000876698 | Провод гибкий термостойкий 1х4 | G210511 | Провода силовые
770000876703 | Провод гибкий термостойкий 1х6 | G210511 | Провода силовые
770000876705 | Провод гибкий термостойкий 1х10 | G210511 | Провода силовые
770000876706 | Провод гибкий термостойкий 1х16 | G210511 | Провода силовые
770000876707 | Провод гибкий термостойкий 1х25 | G210511 | Провода силовые
770000876710 | Провод гибкий термостойкий 1х35 | G210511 | Провода силовые
770000876748 | Кабель МКЭШВнг(А)-LS 1х2х1 | G2106 | Кабели монтажные и управления
770000876799 | Кабель ТППэпБбШп 20х2х0,5-200 | G21050370 | Кабели связи прочие
770000876808 | Кабель НИКИ-КУПсШЭфнг(А)-LS 4х(2х0,5кл1 | G2106 | Кабели монтажные и управления
770000876856 | Перчатка IEK/UMS-CB5-5524-1805-1KV | G210404 | Комплектующие к арматуре кабельной
770000877035 | Кабель ОКЗпКнг(С)-HF-М4-01-8Е3-0,22(0,36 | G2109 | Кабели волоконно-оптические
770000877081 | Кабель нг(А)-LS 14х2,5 | G210502 | Кабели контрольные
770000877083 | Кабель нг(А)-LS 4х2,5 | G210502 | Кабели контрольные
770000877090 | Кабель ОЭнг(А)-LS 1х3х2,5 | G2106 | Кабели монтажные и управления
770000877091 | Кабель ОЭнг(А)-LS 7х3х2,5 | G2106 | Кабели монтажные и управления
770000877282 | Кабель КГ-ХЛ 1х95-660 | G21050101 | Кабели силовые с изоляцией из ЭПР
770000877297 | Кабель КГ-ХЛ 4х25-380 | G21050101 | Кабели силовые с изоляцией из ЭПР
770000877332 | Кабель КУИНнг(А)-FRLS 6х1,0 ВБ | G2106 | Кабели монтажные и управления
770000877340 | Кабель КГ-ХЛ 5х25-380 | G21050101 | Кабели силовые с изоляцией из ЭПР
770000877360 | Кабель КГ-ХЛ 1х6-380 | G21050101 | Кабели силовые с изоляцией из ЭПР
770000877362 | Кабель КГ-ХЛ 1х120-660 | G21050101 | Кабели силовые с изоляцией из ЭПР
770000877364 | Кабель КГ-ХЛ 4х120-660 | G21050101 | Кабели силовые с изоляцией из ЭПР
770000877366 | Кабель КГ-ХЛ 5х120-660 | G21050101 | Кабели силовые с изоляцией из ЭПР
770000877367 | Кабель КГ-ХЛ 1х150-660 | G21050101 | Кабели силовые с изоляцией из ЭПР
770000877372 | Кабель КГ-ХЛ 4х150-660 | G21050101 | Кабели силовые с изоляцией из ЭПР
770000877374 | Кабель КГ-ХЛ 5х150-660 | G21050101 | Кабели силовые с изоляцией из ЭПР
770000877381 | Кабель КГ-ХЛ 5х95-660 | G21050101 | Кабели силовые с изоляцией из ЭПР
770000877450 | Кабель КГ-ХЛ 1х185-660 | G21050101 | Кабели силовые с изоляцией из ЭПР
770000877452 | Кабель КГ-ХЛ 4х185-660 | G21050101 | Кабели силовые с изоляцией из ЭПР
770000877458 | Кабель КГ-ХЛ 5х185-660 | G21050101 | Кабели силовые с изоляцией из ЭПР
770000877479 | Провод ПуГВ 1х4 з/ж | G210511 | Провода силовые
770000877562 | Кабель КУИНнг(А)-FRLS 30х2х1,5 ВЭ | G2106 | Кабели монтажные и управления
770000877565 | Кабель КУИНнг(А)-FRLS 21х2х1,5 ВЭ | G2106 | Кабели монтажные и управления
770000877568 | Кабель КУИНнг(А)-FRLS 14х2х1,5 ВЭ | G2106 | Кабели монтажные и управления
770000877569 | Кабель КУИНнг(А)-FRLS 24х2х1,5 ВЭ | G2106 | Кабели монтажные и управления
770000877571 | Кабель КУИНнг(А)-FRLS 18х2х1,5 ВЭ | G2106 | Кабели монтажные и управления
770000877573 | Кабель КУИНнг(А)-FRLS 9х2х1,5 ВЭ | G2106 | Кабели монтажные и управления
770000877575 | Кабель КУИНнг(А)-FRLS 5х2х1,5 ВЭ | G2106 | Кабели монтажные и управления
770000877577 | Кабель КУИНнг(А)-FRLS 12х2х2,5 ВЭ | G2106 | Кабели монтажные и управления
770000877579 | Кабель КУИНнг(А)-FRLS 4х2х2,5 ВЭ | G2106 | Кабели монтажные и управления
770000877582 | Кабель КУИНнг(А)-LS 21х2х1,5 ВЭ | G2106 | Кабели монтажные и управления
770000877858 | Наконечник ТМЛ 50-10-11 | G210402 | Наконечники кабельные
770000877948 | Кабель нг(А)-LS-ХЛ 4х1 | G2106 | Кабели монтажные и управления
770000877956 | Кабель нг(А)-LS-ХЛ 7х1 | G2106 | Кабели монтажные и управления
770000877958 | Кабель нг(А)-LS-ХЛ 7х1 | G2106 | Кабели монтажные и управления
770000877959 | Кабель нг(А)-LS-ХЛ 4х1 | G2106 | Кабели монтажные и управления
770000877960 | Кабель нг(А)-LS-ХЛ 10х1 | G2106 | Кабели монтажные и управления
770000877964 | Кабель нг(А)-LS-ХЛ 24х1,5 | G2106 | Кабели монтажные и управления
770000877969 | Кабель нг(А)-LS-ХЛ 19х1,5 | G2106 | Кабели монтажные и управления
770000878112 | Кабель 4 оптических волокна | G2109 | Кабели волоконно-оптические
770000878221 | Муфта концевая 1ПКВТпБН-4 35-50мм2 | G21040101 | Муфты для силовых и контрольных кабелей
770000878364 | Кабель ВБШвнг(А)-ХЛ 4х6-1 | G21050102 | Кабели силовые с изоляцией из ПВХ
770000878441 | Кабель ВВГнг(А)-ХЛ 4х240-1 | G21050102 | Кабели силовые с изоляцией из ПВХ
770000878528 | Кабель ДПД-нг(А)-HF-04У (1х4)-16кН | G2109 | Кабели волоконно-оптические
770000878530 | Кабель ДПД-нг(А)-HF-08У (2х4)-16кН | G2109 | Кабели волоконно-оптические
770000878533 | Кабель ДПД-нг(А)-HF-24У (3х8)-16кН | G2109 | Кабели волоконно-оптические
770000878536 | Кабель ДПД-нг(А)-HF-48У (4х12)-16кН | G2109 | Кабели волоконно-оптические
770000878539 | Кабель ДОЛ-нг(А)-HF-06У (1х6)-2,7кН | G2109 | Кабели волоконно-оптические
770000878720 | Кабель U/UTP Netlan/EC-UU004-5E-PVC-BL | G21050301 | Витая пара
770000878780 | Кабель F/UTP Netlan/EC-UF004-5E-PE-BK | G21050301 | Витая пара
770000878812 | Кабель КВВГнг(А)-FRLS-ХЛ 19х1,5 | G210502 | Кабели контрольные
770000878863 | Кабель КВВГЭнг(А)-LS-ХЛ 5х1,5 | G210502 | Кабели контрольные
770000878864 | Кабель ВВГнг(А)-ХЛ 4х16ок(PE)-0,66 | G21050102 | Кабели силовые с изоляцией из ПВХ
770000878865 | Кабель ВВГнг(А)-LS 4х150мс(PE)-1 | G21050102 | Кабели силовые с изоляцией из ПВХ
770000878866 | Кабель КВВГнг(А)-ХЛ 5х1,5 | G210502 | Кабели контрольные
770000878867 | Кабель КВВГЭнг(А)-LS 5х4 | G210502 | Кабели контрольные
770000878868 | Кабель КВБбШнг(А)-LS 4х4 | G210502 | Кабели контрольные
770000879040 | Кабель RE-2G(ST)HQY-FL CI 6x2x4/7 Leoni | G2106 | Кабели монтажные и управления
770000879041 | Кабель FB-2X(ST)YQY-FL 1x2x1,3/7 Leoni | G2106 | Кабели монтажные и управления
770000879042 | Кабель RE-Y(ST)YQY-FL 2х2х1/7 PIMF Leoni | G2106 | Кабели монтажные и управления
770000879043 | Кабель RE-Y(ST)YQY-FL 5х2х1/7 PIMF Leoni | G2106 | Кабели монтажные и управления
770000879044 | Кабель RE-Y(ST)YQY-FL 5х2х1/7 PIMF Leoni | G2106 | Кабели монтажные и управления
770000879045 | КабельRE2G(ST)HQYFL CI 5x2x1/7PIMF Leoni | G2106 | Кабели монтажные и управления
770000879046 | Кабель RE-Y(ST)YQY-FL 6х2х1/7 PIMF Leoni | G2106 | Кабели монтажные и управления
770000879047 | КабельRE-Y(ST)YQY-FL 10х2х1/7 PIMF Leoni | G2106 | Кабели монтажные и управления
770000879048 | КабельRE-Y(ST)YQY-FL 10х2х1/7 PIMF Leoni | G2106 | Кабели монтажные и управления
770000879049 | КабельRE-Y(ST)YQY-FL 12х2х1/7 PIMF Leoni | G2106 | Кабели монтажные и управления
770000879050 | КабельRE-2G(ST)HQY-FL CI 12x2x4/7 Leoni | G2106 | Кабели монтажные и управления
770000879051 | Кабель M6 IS/OS 8x2x1/7 PIMF Leoni | G2106 | Кабели монтажные и управления
770000879052 | КабельRE-Y(ST)YQY-FL 6х3х1,5/7TIMF Leoni | G2106 | Кабели монтажные и управления
770000879053 | Кабель RE-Y(ST)YQY-FL 8х3х1/7 TIMF Leoni | G2106 | Кабели монтажные и управления
770000879054 | КабельRE-Y(ST)YQY-FL 8х3х1,5/7TIMF Leoni | G2106 | Кабели монтажные и управления
770000879055 | Кабель HXHQY-FL CI 9x4RE Leoni | G2106 | Кабели монтажные и управления
770000879056 | Кабель M6 IS/OS 12x2x4/7 PIMF Leoni | G2106 | Кабели монтажные и управления
770000879057 | Кабель 2XH 2x2,5 RM+1x2,5 RM Leoni | G2106 | Кабели монтажные и управления
770000879058 | Кабель M1OS 10x2x0,5мм2/1 Leoni | G2106 | Кабели монтажные и управления
770000879078 | Наконечник ТМЛ 16-8-6 | G210402 | Наконечники кабельные
770000879079 | Наконечник ТМЛ 10-8-5 | G210402 | Наконечники кабельные
770000879118 | Наконечник кабельный GKY-M 6 Cembre | G210402 | Наконечники кабельные
770000879565 | Кабель РвКВнг(А)-LS 3х95/25-6 | G21050101 | Кабели силовые с изоляцией из ЭПР
770000879566 | Кабель РвКВнг(А)-LS 3х240/50-6 | G21050101 | Кабели силовые с изоляцией из ЭПР
770000879573 | Муфта кабельная 10 кВ 35-95мм2 | G21040101 | Муфты для силовых и контрольных кабелей
770000879574 | Муфта кабельная 10 кВ 150-300мм2 | G21040101 | Муфты для силовых и контрольных кабелей
770000879575 | Муфта кабельная 10 кВ 150-300мм2 | G21040101 | Муфты для силовых и контрольных кабелей
770000879576 | Муфта кабельная 10 кВ 35-95мм2 | G21040101 | Муфты для силовых и контрольных кабелей
770000879741 | Кабель АВБбШвнг-LS 3х35ос-6 | G21050102 | Кабели силовые с изоляцией из ПВХ
770000879750 | Кабель КуПе-ОЭКвнг(А)-LS-ХЛ 11х1 | G2106 | Кабели монтажные и управления
770000879751 | Кабель КуПе-ОЭКвнг(А)-LS-ХЛ 4х1 | G2106 | Кабели монтажные и управления
770000879761 | Кабель КуПе-ОЭвнг(А)-FRLS-ХЛ 2х2х1 | G2106 | Кабели монтажные и управления
770000879809 | Арматура Raychem/EAKT-1636 | G210470 | Арматура кабельная прочая
770000879838 | Кабель МКПсЭлКВ-внг(А)-FRLS-ХЛ 10х1-660 | G2106 | Кабели монтажные и управления
770000879842 | Кабель МКПсЭлКВ-внг(А)-FRLS-ХЛ 11х1-660 | G2106 | Кабели монтажные и управления
770000879845 | Кабель МКПсЭлКВ-внг(А)-FRLS-ХЛ 17х1-660 | G2106 | Кабели монтажные и управления
770000879848 | Кабель МКПсЭлКВ-внг(А)-FRLS-ХЛ 7х1-660 | G2106 | Кабели монтажные и управления
770000879850 | Кабель МКПсЭлКВ-внг(А)-FRLS-ХЛ 4х1-660 | G2106 | Кабели монтажные и управления
770000879854 | Кабель МКПсЭИпКВ-внг(А)-FRLS-ХЛ 17х1-660 | G2106 | Кабели монтажные и управления
770000880449 | Кабель КВБбШвзнг(А)-LS 4х1,5-0,66 | G210502 | Кабели контрольные
770000880860 | Кабель ВВГнг(А)-FRLS 4х2,5-0,66 | G21050102 | Кабели силовые с изоляцией из ПВХ
770000880861 | Кабель ВВГнг(А)-FRLS 2х2,5-0,66 | G21050102 | Кабели силовые с изоляцией из ПВХ
770000880892 | Муфта тупиковая ССД/130105-00931 | G21040102 | Муфты для оптических кабелей
770000881020 | Кабель ВВГнг(А)-ХЛ 4х16ок(PE)-1 | G21050102 | Кабели силовые с изоляцией из ПВХ
770000881177 | Кабель монтажный МКЭШ 3х0,5 | G2106 | Кабели монтажные и управления
770000881205 | Кабель ВБШвнг(А)-ХЛ 2х6ок(N)-0,66 | G21050102 | Кабели силовые с изоляцией из ПВХ
770000881248 | Кабель РЭБПнг(А)-HF-ХЛ 1х500/50-10(HEPR) | G21050101 | Кабели силовые с изоляцией из ЭПР
770000881267 | Кабель К9РВСБПМнг(А)-HF 3х95мк/70-10кВ | G21050101 | Кабели силовые с изоляцией из ЭПР
770000881352 | Кабель ВБШв 5х35мк(N,PE) | G21050102 | Кабели силовые с изоляцией из ПВХ
770000881359 | Кабель ВВГнг(А)-LS 5х50мк(N,PE)-0,66 | G21050102 | Кабели силовые с изоляцией из ПВХ
770000881363 | Кабель Швнг(А)-ХЛ 6х1 | G2106 | Кабели монтажные и управления
770000881371 | Кабель гибкий КПГН1У 5х16 | G210505 | Кабели гибкие
770000881378 | Кабель Швнг(А)-FRLS 10х1 | G2106 | Кабели монтажные и управления
770000881586 | Кабель ВВГнг(А)-LS 2х1,5ок(N)-1 | G21050102 | Кабели силовые с изоляцией из ПВХ
770000881596 | Кабель ТОФЛЕКС КУЭаВЭаВнг(А)-LS 2х2х1-66 | G2106 | Кабели монтажные и управления
770000881741 | Кабель КуПе-ОЭзнг(А)-FRLS 4х1,5 | G2106 | Кабели монтажные и управления
770000881742 | Кабель КуПе-ОЭзнг(А)-FRLS 2х2х1,5 синий | G2106 | Кабели монтажные и управления
770000881743 | Кабель КуПе-ОЭзнг(А)-FRLS 2х2х1,0 | G2106 | Кабели монтажные и управления
770000881744 | Кабель КуПе-ОЭзнг(А)-FRLS 5х2х1,5 | G2106 | Кабели монтажные и управления
770000881745 | Кабель КуПе-ОЭзнг(А)-FRLS 3х3х1,0 синий | G2106 | Кабели монтажные и управления
770000881746 | Кабель КуПе-ОЭзнг(А)-FRLS 8х3х1,0 | G2106 | Кабели монтажные и управления
770000881747 | Кабель КуПе-ОЭзнг(А)-FRLS 2х2х2,5 | G2106 | Кабели монтажные и управления
770000881748 | Кабель КуПе-ОЭзнг(А)-FRLS 5х2х1,0 синий | G2106 | Кабели монтажные и управления
770000881749 | Кабель КуПе-ОЭзнг(А)-FRLS 12х2х1,0 синий | G2106 | Кабели монтажные и управления
770000881750 | Кабель КуПе-ОЭзнг(А)-FRLS 6х3х1,0 синий | G2106 | Кабели монтажные и управления
770000881751 | Кабель КуПе-ОЭзнг(А)-FRLS 10х2х1,5 | G2106 | Кабели монтажные и управления
770000881752 | Кабель КуПе-ОЭзнг(А)-FRLS 2х2х1,5 | G2106 | Кабели монтажные и управления
770000881753 | Кабель КуПе-ОЭзнг(А)-FRLS 6х3х1,0 | G2106 | Кабели монтажные и управления
770000881754 | Кабель КуПе-ОЭзнг(А)-FRLS 8х3х1,0 синий | G2106 | Кабели монтажные и управления
770000881755 | Кабель КуПе-ОЭзнг(А)-FRLS 34х1,5 | G2106 | Кабели монтажные и управления
770000881756 | Кабель КуПе-ОЭзнг(А)-FRLS 4х4 | G2106 | Кабели монтажные и управления
770000881801 | Протяжка для кабеля УЗК | G210470 | Арматура кабельная прочая
770000881833 | Кабель МКПсЭфВмнг(А)-FRHF 2х2х2,5ож | G2106 | Кабели монтажные и управления
770000881880 | Кабель МКЭШВнг(А)-LS 4х2х1 | G2106 | Кабели монтажные и управления
770000881881 | Кабель МКЭШВнг(А)-LS 5х2х1 | G2106 | Кабели монтажные и управления
770000881891 | Кабель КВВГ 19х1,5 | G210502 | Кабели контрольные
770000881902 | Кабель ВВГнг(А)-LS 1х240мк-1 | G21050102 | Кабели силовые с изоляцией из ПВХ
770000881910 | Провод ПуГВ 1х16(PE) | G210511 | Провода силовые
770000881911 | Провод ПуГВ 1х25(PE) | G210511 | Провода силовые
770000881913 | Провод ПуГВ 1х50(PE) | G210511 | Провода силовые
770000881914 | Провод ПуГВ 1х150(PE) | G210511 | Провода силовые
770000881933 | Чулок монтажный ЧМ 40/50 КВТ/65131 | G210470 | Арматура кабельная прочая
770000881934 | Чулок монтажный ЧМ 50/65 КВТ/65124 | G210470 | Арматура кабельная прочая
770000881935 | Чулок монтажный ЧМ 65/80 КВТ/65125 | G210470 | Арматура кабельная прочая
770000881965 | Кабель КуПе-ОЭКнг(А)-FRHF 1х2х1,2 | G2106 | Кабели монтажные и управления
770000882041 | Набор НШВИ М-3450-2 КВТ/75271 | G2170 | ПРОДУКЦИЯ КАБЕЛЬНАЯ НЕ НОРМАЛИЗОВАННАЯ
770000882049 | Наконечник НКИ 6,0-6 КВТ/47482 | G210402 | Наконечники кабельные
770000882051 | Наконечник НКИ 6,0-4 КВТ/47480 | G210402 | Наконечники кабельные
770000882052 | Наконечник НКИ 2,5-6 КВТ/75335 | G210402 | Наконечники кабельные
770000882054 | Наконечник НКИ 1,5-4 КВТ/75330 | G210402 | Наконечники кабельные
770000882055 | Наконечник НКИ 1,5-6 КВТ/75332 | G210402 | Наконечники кабельные
770000882068 | Кабель МКЭШВнг 2х2х0,5 | G2106 | Кабели монтажные и управления
770000882109 | Чулок кабельный для протяжки кабелей | G210470 | Арматура кабельная прочая
770000882138 | Наконечник ТМЛ 10-8-5 КВТ/40834 | G210402 | Наконечники кабельные
770000882140 | Наконечник ТМЛ 25-8-8 КВТ/40881 | G210402 | Наконечники кабельные
770000882153 | Наконечник НКИ 100 шт КВТ/47479 | G210402 | Наконечники кабельные
770000882159 | Наконечник НКИ 100 шт КВТ/47483 | G210402 | Наконечники кабельные
770000882201 | Кабель PCnet/UTP4-24R5e | G21050301 | Витая пара
770000882220 | Кабель КГТП 1х10-0,66 | G21050101 | Кабели силовые с изоляцией из ЭПР
770000882392 | Столбик кабельный СКТ, H=1600 мм | G2170 | ПРОДУКЦИЯ КАБЕЛЬНАЯ НЕ НОРМАЛИЗОВАННАЯ
770000882644 | Муфта 1 ПСТ-10 (70-120) ЗЭТА/zeta21518 | G21040101 | Муфты для силовых и контрольных кабелей
770000882656 | Кабель КУИНнг(А)-FRLS 12х2х1 ВЭ С | G2106 | Кабели монтажные и управления
770000882657 | Кабель КУИНнг(А)-FRLS 8х2х2,5 ВЭ | G2106 | Кабели монтажные и управления
770000882658 | Кабель КУИНнг(А)-FRLS 10х2х1,5 ВЭ | G2106 | Кабели монтажные и управления
770000882659 | Кабель КУИНнг(А)-FRLS 16х2х1 ВЭ Г | G2106 | Кабели монтажные и управления
770000882660 | Кабель КУИНнг(А)-FRLS 1х2х1 ВЭ Г | G2106 | Кабели монтажные и управления
770000882682 | Кабель КУИНнг(А)-LS 1х2х1л ПсЭ О | G2106 | Кабели монтажные и управления
770000882683 | Кабель КУИНнг(А)-LS 8х2х1,0 ВЭ | G2106 | Кабели монтажные и управления
770000882684 | Кабель КУИНнг(А)-LS 1х2х1л ПсЭ Г | G2106 | Кабели монтажные и управления
770000882710 | Кабель ИнСил-ОЭзнг(А)-FRLS 4х2х1,0-500 Г | G2106 | Кабели монтажные и управления
770000882713 | Кабель ИнСил-ОЭзнг(А)-FRLS 8х2х1,0-500 Г | G2106 | Кабели монтажные и управления
770000882714 | КабельИнСил-ОЭзнг(А)-FRLS 12х2х1,5-500 | G2106 | Кабели монтажные и управления
770000882717 | Кабель ИнСил-ОЭзнг(А)-FRLS 8х2х1,5-500 | G2106 | Кабели монтажные и управления
770000882721 | Кабель ИнСил-ОЭзнг(А)-FRLS 12х2х2,5-500 | G2106 | Кабели монтажные и управления
770000882734 | Кабель ИнСил-ОЭзнг(А)-FRLS 24х2х1,5-500 | G2106 | Кабели монтажные и управления
770000882736 | Кабель ИнСил-ОЭзнг(А)-FRLS 4х2х1,5-500 | G2106 | Кабели монтажные и управления
770000882737 | Кабель ИнСил-ОЭзнг(А)-FRLS 4х2х1,0-500 | G2106 | Кабели монтажные и управления
770000882739 | Кабель ИнСил-ОЭзнг(А)-FRLS 27х1,5-660 | G2106 | Кабели монтажные и управления
770000882745 | Кабель ЭПОКС-МВЭфВЭфзнг(А)-LS 4х2х1,0 | G2106 | Кабели монтажные и управления
770000882746 | Кабель ИнСил-ОЭзнг(А)-FRLS 19х1,5-660 | G2106 | Кабели монтажные и управления
770000882747 | Кабель ИнСил-ОЭзнг(А)-FRLS 12х1,5-660 | G2106 | Кабели монтажные и управления
770000882791 | Кабель нг(А)-LS-ХЛ 10х2,5 | G2106 | Кабели монтажные и управления
770000882819 | КабельКуПе-ПсОЭзнг(А)-FRLS 2х2х0,5 синий | G2106 | Кабели монтажные и управления
770000882844 | Кабель ВБШвнг(А)-LS 4х50мк(N)-0,66 | G21050102 | Кабели силовые с изоляцией из ПВХ
770000882847 | Кабель ВБШвнг(А)-FRLS 5х2,5ок(N)-0,66 | G21050102 | Кабели силовые с изоляцией из ПВХ
770000882848 | Кабель ВБШвнг(А)-FRLS 5х10ок(N)-0,66 | G21050102 | Кабели силовые с изоляцией из ПВХ
770000882849 | Кабель ВБШвнг(А)-FRLS 4х2,5ок(N)-0,66 | G21050102 | Кабели силовые с изоляцией из ПВХ
770000882850 | Кабель ВБШвнг(А)-FRLS 4х4ок(N)-0,66 | G21050102 | Кабели силовые с изоляцией из ПВХ
770000882851 | Кабель ВБШвнг(А)-FRLS 4х6ок(N)-0,66 | G21050102 | Кабели силовые с изоляцией из ПВХ
770000882852 | Кабель ВБШвнг(А)-FRLS 4х10ок(N)-0,66 | G21050102 | Кабели силовые с изоляцией из ПВХ
770000882853 | Кабель ВБШвнг(А)-FRLS 4х16мк(N)-0,66 | G21050102 | Кабели силовые с изоляцией из ПВХ
770000882975 | Проводник ThermTrac Thermon/44645 б/у | G2110 | Кабели греющие
770000883076 | Кабель ОЭКнг(А)-LS 2х2х1 серый | G2106 | Кабели монтажные и управления
770000883095 | Кабель КВВГнг(А)-LS 4х1 серый | G210502 | Кабели контрольные
770000883099 | Кабель КВВГнг(А)-LS 10х1 серый | G210502 | Кабели контрольные
770000883108 | Кабель КВБВнг(А)-LS 10х1 серый | G210502 | Кабели контрольные
770000883111 | Кабель КВБВнг(А)-LS 7х1 серый | G210502 | Кабели контрольные
770000883114 | Кабель КВБВнг(А)-LS 4х1 серый | G210502 | Кабели контрольные
770000883250 | Кабель монтажный Внг(А)-LS-ХЛ ОЭ 3х1,5 | G2106 | Кабели монтажные и управления
770000883255 | Кабель монтажный Внг(А)-LS-ХЛ ОЭ 5х2,5 | G2106 | Кабели монтажные и управления
770000883264 | Кабель Внг(А)-LS-ХЛ ОЭ 2х2х0,75 | G2106 | Кабели монтажные и управления
770000883269 | Кабель монтажный Внг(А)-LS-ХЛ ОЭ 4х0,75 | G2106 | Кабели монтажные и управления
770000883290 | Кабель КСВВ 2х0,5 | G2106 | Кабели монтажные и управления
770000883463 | Кабель КСВВ 8х0,5 | G2106 | Кабели монтажные и управления
770000883479 | Провод ПуВ 1х2,5 ч | G210511 | Провода силовые
770000883597 | Провод ПВСнг(А)-LS 3х1,5 | G210511 | Провода силовые
770000883817 | Кабель КВК-В-2 2х0,75 | G210506 | Кабели радиочастотные
770000883935 | Наконечник ТАМ 25-8-7 EKF/tam-25-8-7 | G210402 | Наконечники кабельные
770000883950 | Кабель ДОТс-08У(1х8)-6кН | G2109 | Кабели волоконно-оптические
770000883958 | Кабель ВВГнг(A)-FRLS 5х6-0,66 | G21050102 | Кабели силовые с изоляцией из ПВХ
770000883961 | Кабель ВВГнг(A)-FRLS 4х1,5-0,66 | G21050102 | Кабели силовые с изоляцией из ПВХ
770000883974 | Кабель ВВГнг(А)-LS 5х50(N,PE)-0,66 | G21050102 | Кабели силовые с изоляцией из ПВХ
770000883977 | Кабель F/UTP кат.5e нг(А)-HF 4х2х0,52 | G21050301 | Витая пара
770000883980 | Провод ПуГВ 1х1 синий | G210511 | Провода силовые
770000883984 | Провод ПуГВ 1х1 красный | G210511 | Провода силовые
770000884013 | Кабель КРэВБнг(А)-LS-ХЛ 10х1,5ок(N,PE) | G210502 | Кабели контрольные
770000884014 | Кабель КРэВБнг(А)-LS-ХЛ 4х1,5ок(N,PE) | G210502 | Кабели контрольные
770000884018 | Зажим СИЗ-4 Rexant/06-0233-B10 | G210470 | Арматура кабельная прочая
770000884051 | Кабель гибкий КГ-ХЛ 3х2,5-0,38 | G21050101 | Кабели силовые с изоляцией из ЭПР
770000884361 | Кабель КВВГнг(A)-LS-ХЛ 5х2,5 | G210502 | Кабели контрольные
770000884552 | Кабель КУИНнг(А)-LS 4х3х1,5 ЭВЭ С | G2106 | Кабели монтажные и управления
770000884604 | Кабель Proconnect/51-0625 | G2110 | Кабели греющие
770000884617 | Кабель Proconnect/51-0628 | G2110 | Кабели греющие
770000884810 | Кабель МКПсЭфВм-в-знг(А)-LS 8х2х1,0-660 | G2106 | Кабели монтажные и управления
770000884814 | Кабель МКПсЭфВм-в-знг(А)-LS-ХЛ 4х1,0-660 | G2106 | Кабели монтажные и управления
770000885009 | Кабель ВВГнг(А)-LS-ХЛ 3х2,5ок(N,PE)-0,66 | G21050102 | Кабели силовые с изоляцией из ПВХ
770000885231 | Кабель КуПе-ОЭмвзнг(А)-ХЛ 2х2х1л | G2106 | Кабели монтажные и управления
770000885232 | Кабель КуПе-Анг(А)-LS 4х0,5ок | G2106 | Кабели монтажные и управления
770000885233 | Кабель КуПе-Анг(А)-LS 4х0,2ок | G2106 | Кабели монтажные и управления
770000885234 | Кабель КЭВВнг(А)-LS 4х0,2 | G2106 | Кабели монтажные и управления
770000885235 | Кабель КЭВВнг(А)-LS 2х0,2 | G2106 | Кабели монтажные и управления
770000885236 | Кабель КПСВЭВКГВнг(А)-LS 2х2х1 | G21050301 | Витая пара
770000885237 | Кабель КуПе-Анг(А)-LS 10х0,2ок | G2106 | Кабели монтажные и управления
770000885284 | Кабель КуПе-ПсОЭвзнг(А)-LS 5х2х1,0л | G2106 | Кабели монтажные и управления
770000885290 | Кабель ВБШвнг(А)-LS 3х1,5ок(N,PE)-0,66 | G21050102 | Кабели силовые с изоляцией из ПВХ
770000885291 | Кабель ВБШвнг(А)-LS 3х1,5ок(N,PE)-1 | G21050102 | Кабели силовые с изоляцией из ПВХ
770000885614 | Кабель нг(А)-LS (1х4)-2,7 кН | G2109 | Кабели волоконно-оптические
770000885658 | Кабель TechnoLAN F/UTP Cat 5e PVC LSнг(А | G21050301 | Витая пара
770000885669 | Кабель КВЭБбШвнг(А)-LS 5х2,5 | G210502 | Кабели контрольные
770000885762 | Кабель КуПе-ОЭБнг(А)-LS 2х2х2,5 | G2106 | Кабели монтажные и управления
770000885778 | Наконечник ТА 70-10-12 КВТ/44639 | G210402 | Наконечники кабельные
770000885812 | Кабель F6TSV WHT SM CommScope/SZ4585703 | G210506 | Кабели радиочастотные
770000885863 | Кабель КуПе-Анг(А)-LS 2х0,2ок | G2106 | Кабели монтажные и управления
770000885898 | Кабель ELSR-N-22-2-BOT Eltherm/B0200220 | G2110 | Кабели греющие
770000886185 | Кабель гибкий КГН 2х2,5 | G210505 | Кабели гибкие
770000886273 | Кабель КГтп-ХЛ 4х16-0,66 | G210505 | Кабели гибкие
770000886274 | Кабель КГтп-ХЛ 4х10-0,66 | G210505 | Кабели гибкие
770000886276 | Кабель КГтп-ХЛ 5х2,5-0,66 | G21050101 | Кабели силовые с изоляцией из ЭПР
770000886335 | Кабель Вз-Рэ(HEPR)Бнг(А)-HF-ХЛ 4х2,5ок(P | G21050101 | Кабели силовые с изоляцией из ЭПР
770000886344 | Кабель Вз-Рэ(HEPR)Бнг(А)-HF-ХЛ 4х6ок(PE) | G21050101 | Кабели силовые с изоляцией из ЭПР
770000886497 | Кабель ПвБВнг(А)-LS 3х95мк/70-6 | G21050103 | Кабели силовые с изоляцией из СП
770000886500 | Кабель К9РВСБПМнг(А)-HF 4х4ок(N)-1 | G21050101 | Кабели силовые с изоляцией из ЭПР
770000886501 | Кабель К9РВСБПМнг(А)-HF 5х1,5ок(N,PE)-1 | G21050101 | Кабели силовые с изоляцией из ЭПР
770000886502 | Кабель К9РВСБПМнг(А)-HF 5х70мк(N,PE)-1 | G21050101 | Кабели силовые с изоляцией из ЭПР
770000886503 | Кабель К9РВСБПМнг(А)-HF 3х16мк(N,PE)-1 | G21050101 | Кабели силовые с изоляцией из ЭПР
770000886504 | Кабель АУТФОРС КУВЭШвнг(А)-ХЛ 2х2х1,5 | G2106 | Кабели монтажные и управления
770000886540 | Кабель ОКГТ-Ц-24 G.652D-11,2 мм-25 кА2.с | G2109 | Кабели волоконно-оптические
770000886606 | Кабель Вз-Рэ(HEPR)ПБнг(А)-HF-ХЛ 3х1,5ок( | G21050101 | Кабели силовые с изоляцией из ЭПР
770000886611 | Кабель Вз-Рэ(HEPR)ПБнг(А)-HF-ХЛ 3х2,5ок( | G21050101 | Кабели силовые с изоляцией из ЭПР
770000886614 | Кабель Вз-Рэ(HEPR)ПБнг(А)-HF-ХЛ 5х2,5ок( | G21050101 | Кабели силовые с изоляцией из ЭПР
770000886615 | Кабель Вз-Рэ(HEPR)ПБнг(А)-HF-ХЛ 3х4ок(N, | G21050101 | Кабели силовые с изоляцией из ЭПР
770000886618 | Кабель Вз-Рэ(HEPR)ПБнг(А)-HF-ХЛ 5х4ок(N, | G21050101 | Кабели силовые с изоляцией из ЭПР
770000886620 | Кабель Вз-Рэ(HEPR)ПБнг(А)-HF-ХЛ 5х6ок(N, | G21050101 | Кабели силовые с изоляцией из ЭПР
770000886622 | Кабель Вз-Рэ(HEPR)ПБнг(А)-HF-ХЛ 5х35мк(N | G21050101 | Кабели силовые с изоляцией из ЭПР
770000886625 | Кабель Вз-Рэ(HEPR)ПБнг(А)-HF-ХЛ 5х70мк(N | G21050101 | Кабели силовые с изоляцией из ЭПР
770000886628 | Кабель Вз-Рэ(HEPR)ПБнг(А)-HF-ХЛ 5х120мк( | G21050101 | Кабели силовые с изоляцией из ЭПР
770000886703 | Наконечник штыревой НШвИ 1,0-8 100 шт | G210402 | Наконечники кабельные
770000886790 | Кабель КВВГнг(А)-LS 19х2,5 | G210502 | Кабели контрольные
770000886792 | Кабель КВВГнг(А)-LS 14х6 | G210502 | Кабели контрольные
770000886795 | Кабель КВВГнг(А)-LS 4х4 | G210502 | Кабели контрольные
770000886814 | Кабель ВБШвнг(А)-LS 4х6ок(N,PE)-1 | G21050102 | Кабели силовые с изоляцией из ПВХ
770000886896 | Кабель ВБШвнг(А)-LS 4х240мк(PE)-1 | G21050102 | Кабели силовые с изоляцией из ПВХ
770000886904 | Кабель ВВГнг(А)-LS 4х2,5мк(PE)-0,66 | G21050102 | Кабели силовые с изоляцией из ПВХ
770000887118 | Кабель ККЗМКВЭалВнг(А)-LS(г) 1х2х1м-0,66 | G2106 | Кабели монтажные и управления
770000887119 | КабельККЗМКВЭалВнг(А)-LS(г)7х2х1,5м-0,66 | G2106 | Кабели монтажные и управления
770000887120 | КабельККЗМКВЭалВнг(А)-LS(г)8х2х1,5м-0,66 | G2106 | Кабели монтажные и управления
770000887121 | КабельККЗМКВЭалВнг(А)-LS(г)7х2х2,5м-0,66 | G2106 | Кабели монтажные и управления
770000887122 | КабельККЗМКВЭалВнг(А)-LS(г) 15х2х1м-0,66 | G2106 | Кабели монтажные и управления
770000887123 | КабельККЗМКВЭалВнг(А)-LS(г) 16х2х1м-0,66 | G2106 | Кабели монтажные и управления
770000887124 | КабельККЗМКВЭалВнг(А)-LS(г)6х2х2,5м-0,66 | G2106 | Кабели монтажные и управления
770000887125 | КабельЭВЭалВнг(А)-LS(г)12х(3х1м)эал-0,66 | G2106 | Кабели монтажные и управления
770000887349 | Кабель ГЕРДА-КВКнг(А)-FRLS 12х2х1,0 | G2106 | Кабели монтажные и управления
770000887393 | Кабель Hyperline/UUTP4-C5E-S24-OUT-LSZH | G21050301 | Витая пара
770000887394 | Муфта ССД/130101-00026 | G21040102 | Муфты для оптических кабелей
770000887422 | Бинт Армопласт 100ммх1,5м | G210470 | Арматура кабельная прочая
770000887425 | Муфта концевая 3КВТп-10-(150-240)М | G21040101 | Муфты для силовых и контрольных кабелей
770000887435 | Кабель нг(А)-LS 5х1,5 В | G2106 | Кабели монтажные и управления
770000887436 | Кабель нг(А)-LS 2х1,5 В | G2106 | Кабели монтажные и управления
770000887442 | Кабель витая пара ITK/LC3-C604-129 | G2109 | Кабели волоконно-оптические
770000887451 | Муфта концевая 3КВТп-10-(70-120)М | G21040101 | Муфты для силовых и контрольных кабелей
770000887452 | Муфта концевая 3ПКВТп-10-(25-50)М | G21040101 | Муфты для силовых и контрольных кабелей
770000887453 | Муфта концевая 3ПКНТп-10-(150-240)М | G21040101 | Муфты для силовых и контрольных кабелей
770000887455 | Муфта 3СТп-10-(150-240)М | G21040101 | Муфты для силовых и контрольных кабелей
770000887456 | Муфта 3СТп-10-(25-50)М | G21040101 | Муфты для силовых и контрольных кабелей
770000887457 | Муфта 3ПСТ-10-(35-50)В | G21040101 | Муфты для силовых и контрольных кабелей
770000887687 | Наконечник ТМЛ 25-8-8 | G210402 | Наконечники кабельные
770000887689 | Наконечник ТМЛ 50-10-11 | G210402 | Наконечники кабельные
770000887691 | Наконечник ТМЛ 10-8-5 | G210402 | Наконечники кабельные
770000887692 | Наконечник ТМЛ 120-12-17 | G210402 | Наконечники кабельные
770000887703 | Наконечник ТМЛ EKF/jg-25-8-7 | G210402 | Наконечники кабельные
770000887785 | Муфта концевая 1ПКВТ-10-70/120 | G21040101 | Муфты для силовых и контрольных кабелей
770000887790 | Кабель ВБШвнг(А)-LS 5х25ок(N,PE)-0,66 | G21050102 | Кабели силовые с изоляцией из ПВХ
770000887793 | Кабель ВБШвнг(А)-LS 5х6ок(N,PE)-0,66 | G21050102 | Кабели силовые с изоляцией из ПВХ
770000887794 | Кабель ВБШвнг(А)-LS 5х4ок(N,PE)-0,66 | G21050102 | Кабели силовые с изоляцией из ПВХ
770000887799 | Кабель ВБШвнг(А)-LS 5х2,5ок(N,PE)-0,66 | G21050102 | Кабели силовые с изоляцией из ПВХ
770000887829 | Кабель ВБШвнг(А)-LS 1х50мк(PE)-1 | G21050102 | Кабели силовые с изоляцией из ПВХ
770000887837 | Кабель ВБШвнг(А)-FRLS 3х6ок(N,PE)-0,66 | G21050102 | Кабели силовые с изоляцией из ПВХ
770000887842 | Кабель ВБШвнг(А)-FRLS 5х16ок(N,PE)-0,66 | G21050102 | Кабели силовые с изоляцией из ПВХ
770000887861 | Кабель ВВГнг(А)-LS 5х150мк(N,PE)-1 | G21050102 | Кабели силовые с изоляцией из ПВХ
770000887863 | Кабель ВВГнг(А)-LS 5х95мк(N,PE)-1 | G21050102 | Кабели силовые с изоляцией из ПВХ
770000887866 | Кабель ВВГнг(А)-LS 5х70мк(N,PE)-1 | G21050102 | Кабели силовые с изоляцией из ПВХ
770000887868 | Кабель ВВГнг(А)-LS 5х25мк(N,PE)-0,66 | G21050102 | Кабели силовые с изоляцией из ПВХ
770000887870 | Кабель ВВГнг(А)-LS 5х10мк(N,PE)-0,66 | G21050102 | Кабели силовые с изоляцией из ПВХ
770000887872 | Кабель ВВГнг(А)-LS 3х6ок-0,66 | G21050102 | Кабели силовые с изоляцией из ПВХ
770000887912 | Кабель КВВГнг(А)-FRLS 4х1,5 | G210502 | Кабели контрольные
770000887914 | Кабель КВВГнг(А)-FRLS 5х1,5 | G210502 | Кабели контрольные
770000887933 | Кабель КПСВЭВнг(А)-LS 2х2х1,0 | G2106 | Кабели монтажные и управления
770000887935 | Провод ПуГВнг(А)-LS 1х1,5 белый | G210511 | Провода силовые
770000887936 | Кабель КПСВЭВнг(А)-LS 1х2х1,0 | G2106 | Кабели монтажные и управления
770000887951 | Кабель МКЭШВнг(А)-LS 1х2х0,75 | G2106 | Кабели монтажные и управления
770000887953 | Кабель КПСнг(А)-FRLS 1х2х0,75 | G21050301 | Витая пара
770000887963 | Арматура Raychem/EAKT-1638 | G210470 | Арматура кабельная прочая
770000888040 | Наконечник-гильза DKC/2ART703 | G210402 | Наконечники кабельные
770000888211 | Кабель КУМП-ОЭзнг(А)-LS 2х2х1 | G2106 | Кабели монтажные и управления
770000888219 | Провод ПТВЭВнг(А) 2х1,5 ХА | G2106 | Кабели монтажные и управления
770000888307 | КабельТОФЛЕКС КУПсЭаЭлВнг(А)-FRLS 2х2х1л | G2106 | Кабели монтажные и управления
770000888348 | Кабель КУИНнг(А)-LS 1х2х1,5 В | G2106 | Кабели монтажные и управления
770000888493 | Муфта 4ПТО-1-50/95-4/35 | G21040101 | Муфты для силовых и контрольных кабелей
770000888507 | Кабель Вз-Рэ(HEPR)ПБнг(А)-HF-ХЛ 5х16мк(N | G21050101 | Кабели силовые с изоляцией из ЭПР
770000888515 | Кабель Вз-Рэ(HEPR)ПБнг(А)-HF-ХЛ 5х10ок(N | G21050101 | Кабели силовые с изоляцией из ЭПР
770000888518 | Кабель Вз-Рэ(HEPR)ПБнг(А)-HF-ХЛ 5х1,5ок( | G21050101 | Кабели силовые с изоляцией из ЭПР
770000888670 | Кабель ИнСил-ВВнг(А)-FRLS 3х1,5ок-0,66 | G21050102 | Кабели силовые с изоляцией из ПВХ
770000888732 | Кабель КуПе-ОЭКнг(А)-FRHF-ХЛ 5х2х1,2 | G2106 | Кабели монтажные и управления
770000888735 | Кабель КуПе-ОЭКнг(А)-FRHF-ХЛ 9х2х1,2 | G2106 | Кабели монтажные и управления
770000888742 | Кабель КуПе-ОЭБнг(А)-LS 27х1,5 | G2106 | Кабели монтажные и управления
770000888745 | Кабель КГ-ХЛ 1х10-380 | G21050101 | Кабели силовые с изоляцией из ЭПР
770000888751 | Кабель КуПе-ОЭнг(А)-LS 2х2х0,5 | G2106 | Кабели монтажные и управления
770000888752 | Кабель КуПе-ОЭнг(А)-LS 5х1,5 | G2106 | Кабели монтажные и управления
770000888765 | Кабель ИнСил-ОЭБнг(А)-FRLS 3х1,5 | G2106 | Кабели монтажные и управления
770000888781 | Кабель КуПе-ОЭзнг(А)-LS-ХЛ 2х1,0 | G2106 | Кабели монтажные и управления
770000888784 | Кабель КуПе-ОЭзнг(А)-LS-ХЛ 8х1,0 | G2106 | Кабели монтажные и управления
770000888891 | Кабель МКПсЭфВм-в-знг(А)-FRLS 1х2х1-660 | G2106 | Кабели монтажные и управления
770000888892 | КабельМКПсЭфВм-в-знг(А)-FRLS 1х2х1,5-660 | G2106 | Кабели монтажные и управления
770000888893 | КабельМКПсЭфВм-в-знг(А)-FRLS 1х2х2,5-660 | G2106 | Кабели монтажные и управления
770000888894 | Кабель МКПсЭфВм-в-знг(А)-FRLS 3х2х1-660 | G2106 | Кабели монтажные и управления
770000888896 | Кабель МКПсЭфВмнг(А)-FRLS 1х2х1ож-660 | G2106 | Кабели монтажные и управления
770000888897 | Кабель МКПсЭфВмнг(А)-FRLS 1х2х2,5ож-660 | G2106 | Кабели монтажные и управления
770000888899 | КабельМКПсЭфВм-в-знг(А)-FRLS 7х2х2,5-660 | G2106 | Кабели монтажные и управления
770000888900 | КабельМКПсВм-в-знг(А)-FRLS 3х2х1-660 | G2106 | Кабели монтажные и управления
770000888901 | КабельМКПсВм-в-знг(А)-FRLS 1х2х2,5-660 | G2106 | Кабели монтажные и управления
770000888902 | КабельМКПсВм-в-знг(А)-FRLS 1х2х1-660 | G2106 | Кабели монтажные и управления
770000889088 | Кабель нг(А)-HF ХЛ 9х2,5(N,PE)-1 | G21050101 | Кабели силовые с изоляцией из ЭПР
770000889240 | Кабель Siemens/6XV8100-0CF17-0AC0 | G2109 | Кабели волоконно-оптические
770000889304 | Кабель КВБбШвнг(А)-LS-ХЛ 5х1 | G210502 | Кабели контрольные
770000889308 | Кабель КВБбШвнг(А)-LS-ХЛ 14х1 | G210502 | Кабели контрольные
770000889310 | Кабель КВБбШвнг(А)-LS-ХЛ 19х1 | G210502 | Кабели контрольные
770000889470 | Провод H07V-K Helukabel/29130 | G210511 | Провода силовые
770000889472 | Провод H07V-K Helukabel/29149 | G210511 | Провода силовые
770000889492 | Кабель К9РВСБПМнг(А)-HF 4х16мк(N)-1 | G21050101 | Кабели силовые с изоляцией из ЭПР
770000889493 | Кабель К9РВСБПМнг(А)-HF 4х6ок(PE)-1 | G21050101 | Кабели силовые с изоляцией из ЭПР
770000889495 | Кабель К9РВСБПМнг(А)-HF 4х10ок(PE)-1 | G21050101 | Кабели силовые с изоляцией из ЭПР
770000889498 | Кабель К9РВСБПМнг(А)-HF 4х2,5ок(PE)-1 | G21050101 | Кабели силовые с изоляцией из ЭПР
770000889568 | Провод H07V-K Helukabel/29132 | G210511 | Провода силовые
770000889628 | Кабель ОКБнг(А)-HF-0,7(50)-4П-7кН | G2109 | Кабели волоконно-оптические
770000889675 | Кабель ВВГнг(А)-FRLS 4х2,5 (N)-0,66 | G21050102 | Кабели силовые с изоляцией из ПВХ
770000889752 | Провод ПВС 1х10 | G210511 | Провода силовые
770000889775 | Муфта концевая 1ПКВТп-5 70-120 | G21040101 | Муфты для силовых и контрольных кабелей
770000889781 | Муфта концевая 1П5КВТпБ-1 35-50мм2 | G21040101 | Муфты для силовых и контрольных кабелей
770000889786 | Муфта концевая 1П5КВТпБ-2 70-120мм2 | G21040101 | Муфты для силовых и контрольных кабелей
770000889789 | Муфта концевая 1П5КВТп-3 150-240мм2 | G21040101 | Муфты для силовых и контрольных кабелей
770000889794 | Кабель МКПсЭфВ-в-знг(А)FRLS 5х2х1 Пс-660 | G2106 | Кабели монтажные и управления
770000889797 | Кабель ЭКБ-ДПО-Д-04Е-1,5 | G2109 | Кабели волоконно-оптические
770000889827 | Муфта концевая 1П5КВТпБ-1М 16-25мм2 | G21040101 | Муфты для силовых и контрольных кабелей
770000889840 | Кабель ЭКБ-ДПО-Д-08Е-1,5 | G2109 | Кабели волоконно-оптические
770000889901 | Кабель ЭКБ-ДПО-Д-04М-1,5кН | G2109 | Кабели волоконно-оптические
770000889927 | КабельИнСил-ОЭзнг(А)-FRLS-АХЛ 14х2х1-660 | G2106 | Кабели монтажные и управления
770000889972 | Кабель ПвПнг(А)-FRHF(180) 1х120мк/16-6 | G21050103 | Кабели силовые с изоляцией из СП
770000890006 | Кабель К9РВСБПМнг(А)-HF 3х25мк(N,PE)-1 | G21050101 | Кабели силовые с изоляцией из ЭПР
770000890014 | Кабель К9РВСБПМнг(А)-HF 4х4ок(PE)-1 | G21050101 | Кабели силовые с изоляцией из ЭПР
770000890015 | Кабель К9РВСБПМнг(А)-HF 4х95мс(PE)-1 | G21050101 | Кабели силовые с изоляцией из ЭПР
770000890165 | Кабель нг(А)-FRLS 3х1,5 | G2106 | Кабели монтажные и управления
770000890166 | Кабель Heat Trace/25FSR2-CT | G2110 | Кабели греющие
770000890174 | Кабель Heat Trace/60FS+2-CS | G2110 | Кабели греющие
770000890182 | Кабель КВВГЭнг(А)-LS 4х1,0 | G210502 | Кабели контрольные
770000890313 | Кабель КПСЭнг(А)-FRHF 2х2х2,5 | G2106 | Кабели монтажные и управления
770000890341 | Кабель нг(А)-FRLS-ХЛ 4х2,5 | G2106 | Кабели монтажные и управления
770000890343 | КабельСкинер-КПСОЭнг(А)-FRLS 2х2х1ок-660 | G2106 | Кабели монтажные и управления
770000890381 | Кабель КуПе-ОЭБнг(А)-LS 13х2х0,5 | G2106 | Кабели монтажные и управления
770000890692 | Муфта концевая 1ПКНТпБН-4М 16-25мм2 | G21040101 | Муфты для силовых и контрольных кабелей
770000890693 | Муфта концевая 1ПКНТпБН-4 35-50мм2 | G21040101 | Муфты для силовых и контрольных кабелей
770000890694 | Муфта концевая 1ПКНТпБН-4 70-95-120мм2 | G21040101 | Муфты для силовых и контрольных кабелей
770000890697 | Провод H07V-K Helukabel/29131 | G210511 | Провода силовые
770000890715 | Кабель АУТФОРС КУПЭКШвнг(А)-LS 27х1,5 | G2106 | Кабели монтажные и управления
770000890716 | Кабель АУТФОРС КУПЭКШвнг(А)-LS-ХЛ 5х1 | G2106 | Кабели монтажные и управления
770000890717 | Кабель АУТФОРС КУПЭКШвнг(А)-LS-ХЛ 2х2х1 | G2106 | Кабели монтажные и управления
770000890718 | Кабель АУТФОРС КУПЭКШвнг(А)-LS-ХЛ 1х2х1 | G2106 | Кабели монтажные и управления
770000890719 | КабельАУТФОРС КУПЭКШвнг(А)-FRLS-ХЛ 1х2х1 | G2106 | Кабели монтажные и управления
770000890720 | Кабель АУТФОРС КУПЭКШвнг(А)-FRLS-ХЛ 5х1 | G2106 | Кабели монтажные и управления
770000890721 | Кабель АУТФОРС КУПЭКШвнг(А)-FRLS-ХЛ 4х1 | G2106 | Кабели монтажные и управления
770000890722 | Кабель АУТФОРС КУПЭШвнг(А)-FRLS-ХЛ 4х1 | G2106 | Кабели монтажные и управления
770000890723 | Кабель АУТФОРС КУПЭШвнг(А)-FRLS-ХЛ 4х1,5 | G2106 | Кабели монтажные и управления
770000890724 | КабельАУТФОРС КУПЭШвнг(А)-FRLS-ХЛ 14х1,5 | G2106 | Кабели монтажные и управления
770000890725 | Кабель АУТФОРС КУПЭШвнг(А)-FRLS-ХЛ 5х1 | G2106 | Кабели монтажные и управления
770000890726 | Кабель АУТФОРС КУПЭШвнг(А)-FRLS-ХЛ 3х2х1 | G2106 | Кабели монтажные и управления
770000890727 | Кабель АУТФОРС КУПЭШвнг(А)-FRLS-ХЛ 5х2х1 | G2106 | Кабели монтажные и управления
770000890728 | КабельАУТФОРС КУПЭШвнг(А)-FRLS-ХЛ 12х2х1 | G2106 | Кабели монтажные и управления
770000890729 | Кабель АУТФОРС КУПЭШвнг(А)-LS-ХЛ 2х2х1,5 | G2106 | Кабели монтажные и управления
770000890730 | Кабель АУТФОРС КУПЭШвнг(А)-LS-ХЛ 7х2х1 | G2106 | Кабели монтажные и управления
770000890731 | Кабель АУТФОРС КУПЭШвнг(А)-LS-ХЛ 10х2х1 | G2106 | Кабели монтажные и управления
770000890732 | Кабель АУТФОРС КУПЭШвнг(А)-LS-ХЛ 17х1 | G2106 | Кабели монтажные и управления
770000890733 | Кабель АУТФОРС КУПЭШпнг(А)-HF 4х2х0,5 | G2106 | Кабели монтажные и управления
770000890734 | Кабель КУИНнг(А)-FRHF 5х1,0 ПЭК-ЭХЛ | G2106 | Кабели монтажные и управления
770000890859 | Кабель КУИНнг(А)-HF 24х1,5 ПЭ-ЭХЛ | G2106 | Кабели монтажные и управления
770000890861 | Кабель КУИНнг(А)-HF 24х1 ПЭ-ЭХЛ | G2106 | Кабели монтажные и управления
770000890862 | Кабель КУИНнг(А)-HF 10х1,0 ПЭ-ЭХЛ | G2106 | Кабели монтажные и управления
770000890867 | Кабель КУИНнг(А)-HF 8х2х1 ПЭ-ЭХЛ | G2106 | Кабели монтажные и управления
770000890898 | Кабель КУИНнг(А)-FRLS 5х1,5 ВЭм-ХЛ-УФ | G2106 | Кабели монтажные и управления
770000891082 | Провод ПуГВнг(А)-LS 1х1,1 белый | G210511 | Провода силовые
770000891182 | Провод ПуГВ 1х25 | G210511 | Провода силовые
770000891387 | Пружина роликовая ППД-2 KVT/57944 | G210404 | Комплектующие к арматуре кабельной
770000891389 | Пружина роликовая ППД-3 KVT/57945 | G210404 | Комплектующие к арматуре кабельной
770000891480 | Кабель ИнСил-РэпОпЭлнг(А)-FRHF 2х1,5л-30 | G2106 | Кабели монтажные и управления
770000891485 | Кабель ИнСил-РэпОпЭлнг(А)-FRHF 10х2х1,0л | G2106 | Кабели монтажные и управления
770000891490 | Кабель ИнСил-РэпОпЭлнг(А)-FRHF 2х2,5л-30 | G2106 | Кабели монтажные и управления
770000891495 | Кабель ИнСил-РэпОпЭлнг(А)-FRHF 12х2х1,0л | G2106 | Кабели монтажные и управления
770000891501 | Кабель ИнСил-РэпОпЭлнг(А)-FRHF 16х2х1,0л | G2106 | Кабели монтажные и управления
770000891503 | Кабель ИнСил-РэпОпЭлнг(А)-FRHF 7х2х1,0л | G2106 | Кабели монтажные и управления
770000891506 | Кабель ИнСил-РэпОпЭлнг(А)-FRHF 2х1,0л-30 | G2106 | Кабели монтажные и управления
770000891510 | Кабель ИнСил-РэпПЭнг(А)-HF 10х1,5мкл-1 | G21050101 | Кабели силовые с изоляцией из ЭПР
770000891515 | Кабель ИнСил-РэпПЭнг(А)-HF 3х70мкл/16-10 | G21050101 | Кабели силовые с изоляцией из ЭПР
770000891520 | Кабель ИнСил-РэпПЭнг(А)-HF 3х6мкл(N,PE) | G21050101 | Кабели силовые с изоляцией из ЭПР
770000891524 | Кабель ИнСил-РэпПЭнг(А)-HF 4х16мкл(PE)-1 | G21050101 | Кабели силовые с изоляцией из ЭПР
770000891530 | Кабель ИнСил-РэпЭКаПнг(А)-HF 1х150мкл/25 | G21050101 | Кабели силовые с изоляцией из ЭПР
770000891676 | Кабель коаксиальный 8D-FB PVC Radiolab | G210506 | Кабели радиочастотные
770000891816 | Кабель ВВГнг(А)-FRLS 5х2,5 (N,PE)-0,66 | G21050102 | Кабели силовые с изоляцией из ПВХ
770000891871 | Кабель ВВГнг(А)-LS 5х1,5-0,66 | G21050102 | Кабели силовые с изоляцией из ПВХ
770000891886 | Муфта соединительная 6ВСТп-1м 16-25 | G21040101 | Муфты для силовых и контрольных кабелей
770000892052 | Провод ПуГВ 1х4 Ч | G210511 | Провода силовые
770000892053 | Сальник ESKV20 ABB/1SCA022715R6070 | G2104 | АРМАТУРА КАБЕЛЬНАЯ
770000892132 | Кабель ПвВнг(В)-LS 3х50/16-10 | G21050103 | Кабели силовые с изоляцией из СП
770000892151 | Кабель ДПО-нг(А)-HF-4У (1х4)-1,5 кН | G2109 | Кабели волоконно-оптические
770000892213 | Кабель телефонной связи ТЗПАШп 4x4x0,9 | G21050302 | Кабели телефонные
770000892233 | Кабель 31FSLe2-CT Heat Trace | G2110 | Кабели греющие
770000892251 | Кабель оптоволоконный, диэлектрический | G2109 | Кабели волоконно-оптические
770000892258 | Кабель Внг(А)-FRLS ОЭ 1х2х0,5 | G2106 | Кабели монтажные и управления
770000892523 | Муфта уплотнительная D=100мм | G21040101 | Муфты для силовых и контрольных кабелей
770000892528 | Муфта уплотнительная D=75мм | G21040101 | Муфты для силовых и контрольных кабелей
770000892544 | КабельУКВгВЭмнг(А)LS-ХЛ 8х2х1,0м-0,66i С | G2106 | Кабели монтажные и управления
770000892549 | КабельУКВгВЭмнг(А)LS-ХЛ 1х2х1,0м-0,66i С | G2106 | Кабели монтажные и управления
770000892556 | КабельУКВгВЭмнг(А)LS-ХЛ 5х2х1,0м-0,66i С | G2106 | Кабели монтажные и управления
770000892557 | Кабель ABB/AA018011-01 | G2109 | Кабели волоконно-оптические
770000892558 | КабельУКВгВЭмнг(А)LS-ХЛ 10х2х1м-0,66i С | G2106 | Кабели монтажные и управления
770000892584 | КабельУКВгВЭкКШвнг(А)LSХЛ 1х2х1м-0,66i С | G2106 | Кабели монтажные и управления
770000892594 | Кабель УКВгВЭкнг(А)-LS-ХЛ 4х1м-0,66 | G2106 | Кабели монтажные и управления
770000892642 | Кабель КВВГнг(А)-LS 4х1,5 | G210502 | Кабели контрольные
770000892657 | Наконечник ТМЛ 4-6-3 | G210402 | Наконечники кабельные
770000892841 | Кабель КУМП-ИЭОЭзнг(А)-LS 4х3х1,5 синий | G2106 | Кабели монтажные и управления
770000892855 | Муфта-кросс МКО-П1/A-10SC-8SC/APC-8SC/AP | G21040102 | Муфты для оптических кабелей
770000892989 | Кабель EPRon РЭВГнг(А) 3х70/50-6 | G21050101 | Кабели силовые с изоляцией из ЭПР
770000893247 | Муфта POLT-12D/3XIH4-Т-L12A Raychem | G21040101 | Муфты для силовых и контрольных кабелей
770000893250 | Муфта POLT-12D/3XIH4-Т-L12B Raychem | G21040101 | Муфты для силовых и контрольных кабелей
770000893492 | Кабель ВВГнг(А)-FRLSLTx 3х150мс+1х70мс(N | G21050102 | Кабели силовые с изоляцией из ПВХ
770000893518 | Кабель КУИНнг(А)-LS 5х2х1,0 ПсЭ-ХЛ | G2106 | Кабели монтажные и управления
770000893524 | Кабель ИнСил-Азнг(А)-LS-ХЛ 5х2х1,0-660 | G2106 | Кабели монтажные и управления
770000893528 | Кабель ИнСил-Анг(А)-LS 2х0,5-660 | G2106 | Кабели монтажные и управления
770000893542 | Кабель ИнСил-ОЭвзнг(А)-FRLS-ХЛ 14х1,0 | G2106 | Кабели монтажные и управления
770000893559 | Кабель ИнСил-ОЭКвнг(А)-FRLS-ХЛ 14х1-660 | G2106 | Кабели монтажные и управления
770000893561 | Кабель ИнСил-ОЭКвнг(А)-FRLS-ХЛ 2х2х1-660 | G2106 | Кабели монтажные и управления
770000893634 | Провод нг(А)-LS ХК 2х1 | G210514 | Провода и кабели термост., термоэлектр.
770000893636 | Провод нг(А)-LS ХА 4х1 | G210514 | Провода и кабели термост., термоэлектр.
770000893638 | Провод нг(А)-LS ХА 2х1 | G210514 | Провода и кабели термост., термоэлектр.
770000893645 | Кабель ELKAFLEX АcКГм-ХЛ 3х95+1х50-0,66 | G21050101 | Кабели силовые с изоляцией из ЭПР
770000893646 | Кабель ELKAFLEX АcКГм-ХЛ 3х120+1х70-0,66 | G21050101 | Кабели силовые с изоляцией из ЭПР
770000893647 | Кабель ELKAFLEX АcКГм-ХЛ 3х150+1х80-0,66 | G21050101 | Кабели силовые с изоляцией из ЭПР
770000893648 | Кабель ELKAFLEX АcКГм-ХЛ 3х70+1х35-0,66 | G21050101 | Кабели силовые с изоляцией из ЭПР
770000893670 | Кабель КУИНнг(А)-LS 2х2х1,0 ПсЭК-ХЛ | G2106 | Кабели монтажные и управления
770000893671 | Кабель АУТФОРС КУПШвнг(А)-LS-ХЛ 2х1,5 | G2106 | Кабели монтажные и управления
770000893672 | Кабель АУТФОРС КУПШвнг(А)-LS-ХЛ 3х1,5 | G2106 | Кабели монтажные и управления
770000893677 | Кабель АУТФОРС КУВЭШвнг(А)-ХЛ 27х1,5 | G2106 | Кабели монтажные и управления
770000893678 | Кабель АУТФОРС КУВЭШвнг(А)-ХЛ 10х1,5 | G2106 | Кабели монтажные и управления
770000893679 | Кабель АУТФОРС КУВЭШвнг(А)-ХЛ 7х1,5 | G2106 | Кабели монтажные и управления
770000893680 | Кабель АУТФОРС КУВЭШвнг(А)-ХЛ 6х1 | G2106 | Кабели монтажные и управления
770000893681 | Кабель ИнСил-Азнг(А)-FRLS-ХЛ 2х2х0,5-660 | G2106 | Кабели монтажные и управления
770000893682 | Кабель ИнСил-ОЭвзнг(А)-ХЛ 5х4-660 | G2106 | Кабели монтажные и управления
770000893753 | Кабель АУТФОРС КУВЭШвнг(А)-ХЛ 19х1,0 | G2106 | Кабели монтажные и управления
770000893782 | Кабель ИнСил-ОЭвзнг(А)-LS 2х4-660 | G2106 | Кабели монтажные и управления
770000893785 | Муфта соединительная 3ПСтп 6-25/50 | G21040101 | Муфты для силовых и контрольных кабелей
770000893832 | Элемент электронагрева OSO Hotwater | G2110 | Кабели греющие
770000893838 | Кабель КуПе-ПсОЭвзнг(А)-LS-ХЛ 14х1 | G2106 | Кабели монтажные и управления
770000893859 | Кабель КУПЭШвнг(А)-LS 4х1 | G2106 | Кабели монтажные и управления
770000893862 | Кабель КУПЭШвнг(А)-LS-ХЛ 3х2х1,5 | G2106 | Кабели монтажные и управления
770000893921 | Кабель Инсил-ОЭмвзнг(А)-LS-ХЛ 2х2х1-660 | G2106 | Кабели монтажные и управления
770000893935 | Кабель управления нг(А)-LS-ХЛ 4х2х2,5м2 | G2106 | Кабели монтажные и управления
770000894006 | Наконечник ТМЛ 10-8-5 TDM/SQ0533-0023 | G210402 | Наконечники кабельные
770000894011 | Наконечник ТМЛ 16-8-6 TDM/SQ0533-0024 | G210402 | Наконечники кабельные
770000894026 | Наконечник ТМЛ 2,5-6-2,5 TDM/SQ0533-2009 | G210402 | Наконечники кабельные
770000894027 | Кабель ВБШв-ХЛ 2х25-0,66 | G21050102 | Кабели силовые с изоляцией из ПВХ
770000894102 | Кабель КПКВнг(А)-FRLS 1х2х0,5 | G2106 | Кабели монтажные и управления
770000894109 | Кабель СПЕЦЛАН U/UTP PUR 4х2х0,52 | G21050370 | Кабели связи прочие
770000894154 | Кабель ПвБШвнг(А)-LS 4х95мс(N)-1 | G21050103 | Кабели силовые с изоляцией из СП
770000894159 | Кабель ПвБШвнг(А)-LS 4х70мс(N)-1 | G21050103 | Кабели силовые с изоляцией из СП
770000894272 | Кабель ИнСил-ВВ-внг(А)-ХЛ 7х1ок(N)-0,66 | G21050102 | Кабели силовые с изоляцией из ПВХ
770000894277 | Кабель ИнСил-ВВ-внг(А)-ХЛ 4х1,5ок(N-0,66 | G21050102 | Кабели силовые с изоляцией из ПВХ
770000894307 | Гильза соединительная ГА 10-4,5 | G210403 | Гильзы кабельные
770000894308 | Гильза соединительная ГА 16-5,4 | G210403 | Гильзы кабельные
770000894310 | Гильза соединительная ГА 25-7 | G210403 | Гильзы кабельные
770000894317 | Гильза соединительная ГМ 10-5 | G210403 | Гильзы кабельные
770000894318 | Гильза соединительная ГМ 120-17 | G210403 | Гильзы кабельные
770000894323 | Гильза соединительная ГМ 150-19 | G210403 | Гильзы кабельные
770000894325 | Гильза соединительная ГМ 25-8 | G210403 | Гильзы кабельные
770000894332 | Гильза соединительная ГМ 35-9 | G210403 | Гильзы кабельные
770000894333 | Гильза соединительная ГМ 70-13 | G210403 | Гильзы кабельные
770000894334 | Гильза соединительная ГМ 95-15 | G210403 | Гильзы кабельные
770000894335 | Гильза соединительная ГМЛ 120-17 | G210403 | Гильзы кабельные
770000894336 | Гильза соединительная ГМЛ 150-19 | G210403 | Гильзы кабельные
770000894338 | Гильза соединительная ГМЛ 16-6 | G210403 | Гильзы кабельные
770000894339 | Гильза соединительная ГМЛ 185-21 | G210403 | Гильзы кабельные
770000894344 | Гильза соединительная ГМЛ 25-8 | G210403 | Гильзы кабельные
770000894345 | Гильза соединительная ГМЛ 50-11 | G210403 | Гильзы кабельные
770000894346 | Гильза соединительная ГМЛ 70-13 | G210403 | Гильзы кабельные
770000894347 | Гильза соединительная ГМЛ 95-15 | G210403 | Гильзы кабельные
770000894349 | Соединитель болтовой СБ 150-240 | G210470 | Арматура кабельная прочая
770000894350 | Соединитель болтовой СБ 16-25 | G210470 | Арматура кабельная прочая
770000894351 | Соединитель болтовой СБ 35-50 | G210470 | Арматура кабельная прочая
770000894352 | Соединитель болтовой СБ 70-120 | G210470 | Арматура кабельная прочая
770000894355 | Наконечник кабельный ТА 120-12-14 | G210402 | Наконечники кабельные
770000894356 | Наконечник кабельный ТА 150-12-17 | G210402 | Наконечники кабельные
770000894357 | Наконечник кабельный ТА 16-8-6 | G210402 | Наконечники кабельные
770000894358 | Наконечник кабельный ТА 185-16-19 | G210402 | Наконечники кабельные
770000894360 | Наконечник кабельный ТА 240-20-20 | G210402 | Наконечники кабельные
770000894362 | Наконечник кабельный ТА 25-8-7 | G210402 | Наконечники кабельные
770000894363 | Наконечник кабельный ТА 35-10-8 | G210402 | Наконечники кабельные
770000894364 | Наконечник кабельный ТА 50-10-9 | G210402 | Наконечники кабельные
770000894365 | Наконечник кабельный ТА 70-10-12 | G210402 | Наконечники кабельные
770000894366 | Наконечник кабельный ТА 95-12-13 | G210402 | Наконечники кабельные
770000894370 | Провод ПуГВ 1х4 ж/з | G210511 | Провода силовые
770000894373 | Наконечник АММН 10-35 IEK/UZA-28-S10-S35 | G210402 | Наконечники кабельные
770000894375 | Наконечник АММН 120-128 IEK/UZA-28-S120- | G210402 | Наконечники кабельные
770000894376 | Наконечник АММН 240-300 IEK/UZA-28-S240- | G210402 | Наконечники кабельные
770000894377 | Наконечник АММН 25-95 IEK/UZA-28-S25-S95 | G210402 | Наконечники кабельные
770000894378 | Наконечник АММН 35-150 IEK/UZA-28-S35-S1 | G210402 | Наконечники кабельные
770000894379 | Наконечник АММН 50-95 IEK/UZA-28-S50-S95 | G210402 | Наконечники кабельные
770000894380 | Наконечник АММН 70-240 IEK/UZA-28-S70-S2 | G210402 | Наконечники кабельные
770000894390 | Наконечник вилочный НВИ 6-4 | G210402 | Наконечники кабельные
770000894392 | Наконечник вилочный НВИ 6-6 | G210402 | Наконечники кабельные
770000894405 | Наконечник кольцевой 6-12 | G210402 | Наконечники кабельные
770000894407 | Наконечник кольцевой 2,5-4 | G210402 | Наконечники кабельные
770000894408 | Наконечник кольцевой 2,5-6 | G210402 | Наконечники кабельные
770000894409 | Наконечник кольцевой 2,5-8 | G210402 | Наконечники кабельные
770000894410 | Наконечник кольцевой 4-4 | G210402 | Наконечники кабельные
770000894411 | Наконечник кольцевой 4-6 | G210402 | Наконечники кабельные
770000894412 | Наконечник кольцевой 4-8 | G210402 | Наконечники кабельные
770000894413 | Наконечник кольцевой 6-10 | G210402 | Наконечники кабельные
770000894414 | Наконечник кольцевой 6-6 | G210402 | Наконечники кабельные
770000894415 | Наконечник кольцевой 6-8 | G210402 | Наконечники кабельные
770000894416 | Наконечник кольцевой 8-10 | G210402 | Наконечники кабельные
770000894417 | Наконечник кольцевой 8-12 | G210402 | Наконечники кабельные
770000894418 | Наконечник кольцевой 8-8 | G210402 | Наконечники кабельные
770000894420 | Наконечник IEK/UNB11-120-300-02-35 | G210402 | Наконечники кабельные
770000894421 | Наконечник IEK/UNB11-185-400-03-35 | G210402 | Наконечники кабельные
770000894422 | Наконечник IEK/UNB11-025-095-01-35 | G210402 | Наконечники кабельные
770000894423 | Наконечник IEK/UNB11-035-150-01-35 | G210402 | Наконечники кабельные
770000894424 | Наконечник IEK/UNB11-035-150-02-35 | G210402 | Наконечники кабельные
770000894425 | Наконечник IEK/UNB11-070-240-02-35 | G210402 | Наконечники кабельные
770000894427 | Наконечник кабельный ТМЛ 10-6-5 | G210402 | Наконечники кабельные
770000894428 | Наконечник кабельный ТМЛ 10-8-5 | G210402 | Наконечники кабельные
770000894430 | Наконечник кабельный ТМЛ 120-12-17 | G210402 | Наконечники кабельные
770000894431 | Наконечник кабельный ТМЛ 120-16-17 | G210402 | Наконечники кабельные
770000894432 | Наконечник кабельный ТМЛ 150-12-19 | G210402 | Наконечники кабельные
770000894433 | Наконечник кабельный ТМЛ 150-16-19 | G210402 | Наконечники кабельные
770000894435 | Наконечник кабельный ТМЛ 16-8-6 | G210402 | Наконечники кабельные
770000894436 | Наконечник кабельный ТМЛ 185-12-21 | G210402 | Наконечники кабельные
770000894437 | Наконечник кабельный ТМЛ 185-16-21 | G210402 | Наконечники кабельные
770000894438 | Наконечник кабельный ТМЛ 240-16-24 | G210402 | Наконечники кабельные
770000894440 | Наконечник кабельный ТМЛ 240-20-24 | G210402 | Наконечники кабельные
770000894442 | Наконечник кабельный ТМЛ 25-10-8 | G210402 | Наконечники кабельные
770000894443 | Наконечник кабельный ТМЛ 25–6–6 | G210402 | Наконечники кабельные
770000894445 | Наконечник кабельный ТМЛ 35-12-10 | G210402 | Наконечники кабельные
770000894446 | Наконечник кабельный ТМЛ 35-12-9 | G210402 | Наконечники кабельные
770000894447 | Наконечник кабельный ТМЛ 35-8,5-8 | G210402 | Наконечники кабельные
770000894448 | Наконечник кабельный ТМЛ 4-6-3 | G210402 | Наконечники кабельные
770000894449 | Наконечник кабельный ТМЛ 50-12-11 | G210402 | Наконечники кабельные
770000894450 | Наконечник кабельный ТМЛ 6-6-4 | G210402 | Наконечники кабельные
770000894451 | Наконечник кабельный ТМЛ 70-10-13 | G210402 | Наконечники кабельные
770000894452 | Наконечник кабельный ТМЛ 70-12-13 | G210402 | Наконечники кабельные
770000894453 | Наконечник кабельный ТМЛ 95-12-15 | G210402 | Наконечники кабельные
770000894454 | Наконечник кабельный ТМ 10-5-5 | G210402 | Наконечники кабельные
770000894455 | Наконечник кабельный ТМ 10-6-5 | G210402 | Наконечники кабельные
770000894456 | Наконечник кабельный ТМ 120-12-17 | G210402 | Наконечники кабельные
770000894457 | Наконечник кабельный ТМ 120-16-17 | G210402 | Наконечники кабельные
770000894458 | Наконечник кабельный ТМ 150-12-19 | G210402 | Наконечники кабельные
770000894459 | Наконечник кабельный ТМ 150-16-19 | G210402 | Наконечники кабельные
770000894460 | Наконечник кабельный ТМ 16-6-6 | G210402 | Наконечники кабельные
770000894461 | Наконечник кабельный ТМ 16-8-6 | G210402 | Наконечники кабельные
770000894462 | Наконечник кабельный ТМ 185-16-21 | G210402 | Наконечники кабельные
770000894463 | Наконечник кабельный ТМ 185-20-21 | G210402 | Наконечники кабельные
770000894464 | Наконечник кабельный ТМ 240-16-24 | G210402 | Наконечники кабельные
770000894465 | Наконечник кабельный ТМ 240-20-24 | G210402 | Наконечники кабельные
770000894466 | Наконечник кабельный ТМ 25-6-7 | G210402 | Наконечники кабельные
770000894467 | Наконечник кабельный ТМ 25-8-7 | G210402 | Наконечники кабельные
770000894468 | Наконечник кабельный ТМ 35-10-9 | G210402 | Наконечники кабельные
770000894469 | Наконечник кабельный ТМ 35-8-9 | G210402 | Наконечники кабельные
770000894470 | Наконечник кабельный ТМ 50-10-11 | G210402 | Наконечники кабельные
770000894471 | Наконечник кабельный ТМ 50-8-11 | G210402 | Наконечники кабельные
770000894472 | Наконечник кабельный ТМ 70-10-13 | G210402 | Наконечники кабельные
770000894473 | Наконечник кабельный ТМ 70-12-13 | G210402 | Наконечники кабельные
770000894474 | Наконечник кабельный ТМ 95-10-15 | G210402 | Наконечники кабельные
770000894475 | Наконечник кабельный ТМ 95-12-15 | G210402 | Наконечники кабельные
770000894476 | Наконечник кабельный ТМЛ 185-20-21 | G210402 | Наконечники кабельные
770000894477 | Кабель СКАБ 660Кнг(А)-LS 2х2х1л в | G2106 | Кабели монтажные и управления
770000894478 | Наконечник штыревой 1-8 | G210402 | Наконечники кабельные
770000894479 | Наконечник штыревой 1,5-8 | G210402 | Наконечники кабельные
770000894480 | Наконечник штыревой 10-14 | G210402 | Наконечники кабельные
770000894481 | Наконечник штыревой 2,5-10 | G210402 | Наконечники кабельные
770000894482 | Наконечник штыревой 4-12 | G210402 | Наконечники кабельные
770000894483 | Наконечник штыревой 6-14 | G210402 | Наконечники кабельные
770000894484 | Наконечник штыревой 1-8 | G210402 | Наконечники кабельные
770000894485 | Наконечник штыревой 1,5-8 | G210402 | Наконечники кабельные
770000894486 | Наконечник штыревой 2,5-12 | G210402 | Наконечники кабельные
770000894487 | Наконечник штыревой 10-12 | G210402 | Наконечники кабельные
770000894488 | Наконечник штыревой 2,5-8 | G210402 | Наконечники кабельные
770000894489 | Наконечник штыревой 4-9 | G210402 | Наконечники кабельные
770000894490 | Наконечник штыревой 6-12 | G210402 | Наконечники кабельные
770000894491 | Наконечник штыревой 1,5-12 | G210402 | Наконечники кабельные
770000894492 | Наконечник штыревой 6-13 | G210402 | Наконечники кабельные
770000894493 | Наконечник штыревой 2,5-10 | G210402 | Наконечники кабельные
770000894494 | Наконечник штыревой 1,5-10 | G210402 | Наконечники кабельные
770000894495 | Наконечник штыревой 6-14 | G210402 | Наконечники кабельные
770000894614 | Кабель д/КИПиА нг(А)-FRLS 2х2х1 150/250В | G2106 | Кабели монтажные и управления
770000894623 | Кабель д/КИПиА нг(А)-FRLS 4х2х1 150/250В | G2106 | Кабели монтажные и управления
770000894655 | Кабель ОКК-0,22-24П 8кН | G2109 | Кабели волоконно-оптические
770000894660 | Кабель МКПсЭфВм-в-знг(А)-FRLS 1х2х1-660 | G2106 | Кабели монтажные и управления
770000894676 | КабельRE-2G(ST)HQY-FL CI 12x2x1/7 Leoni | G2106 | Кабели монтажные и управления
770000894764 | КабельRE-2G(ST)HQY-FL CI 12x2x2,5/7Leoni | G2106 | Кабели монтажные и управления
770000894771 | КабельRE-2G(ST)HQY-FL CI 12x2x2,5/7Leoni | G2106 | Кабели монтажные и управления
770000894775 | КабельRE-2G(ST)HQY-FL CI 6x2x2,5/7 Leoni | G2106 | Кабели монтажные и управления
770000894790 | КабельRE-2G(ST)HQY-FL CI 6x2x2,5/7 Leoni | G2106 | Кабели монтажные и управления
770000894802 | КабельRE-2G(ST)HQY-FL CI 10x2x2,5/7Leoni | G2106 | Кабели монтажные и управления
770000894814 | Кабель RE-2G(ST)H CI 1x2x2,5/7 Leoni | G2106 | Кабели монтажные и управления
770000894816 | Кабель RE-2G(ST)H CI 12x2x2,5/7 Leoni | G2106 | Кабели монтажные и управления
770000894930 | Кабель АВБШвнг(А)-LS 4х120мс(N)-1 | G21050102 | Кабели силовые с изоляцией из ПВХ
770000895112 | Кабель КВВГнг(А)-LS 3х2,5 | G210502 | Кабели контрольные
770000895272 | КабельИнСилРэпБПнг(А)-HF-ХЛ 4х2,5ок(N)-1 | G21050101 | Кабели силовые с изоляцией из ЭПР
770000895273 | КабельИнСилРэпБПнг(А)-HF-ХЛ 4х6ок(PE)-1 | G21050101 | Кабели силовые с изоляцией из ЭПР
770000895274 | Разъем BRS-1.11GG | G210470 | Арматура кабельная прочая
770000895275 | Кабель КУИНнг(А)-HF 5х1,5 ПЭ-ЭХЛ | G2106 | Кабели монтажные и управления
770000895623 | Кабель ОЭзнг(А)-FRLS 10х1,5(2)-660 Ч | G2106 | Кабели монтажные и управления
770000895719 | Провод ПуГВ 1х1,5 З-Ж | G210511 | Провода силовые
770000895852 | Кабель алюминиевый б/у | G2160 | Кабель б/у, провода б/у
770000895859 | Кабель медный б/у | G2160 | Кабель б/у, провода б/у
770000895993 | Кабель UTP Neomax/NM10041 | G21050301 | Витая пара
770000896209 | Муфта концевая 1П5КНТпН-2 | G21040101 | Муфты для силовых и контрольных кабелей
770000896217 | Муфта соединительная 1ПСТп-1 35-50 мм2 | G21040101 | Муфты для силовых и контрольных кабелей
770000896222 | Муфта соединительная 1ПСТп-2 70,95,120 | G21040101 | Муфты для силовых и контрольных кабелей
770000896285 | Гильза ССД/120801-00016 | G210403 | Гильзы кабельные
770000896641 | Протяжка 4мм 5м Greenlee/GT-52055270 | G210470 | Арматура кабельная прочая
770000896699 | Муфта кабельная 5ПСТ мини-4/6 нг-LS | G21040101 | Муфты для силовых и контрольных кабелей
770000896701 | Муфта кабельная 3ПСТ мини-1/2,5 нг-LS | G21040101 | Муфты для силовых и контрольных кабелей
770000896873 | Кабель д/КИПиА нг(А)-FRLS 1х2х1 150/250В | G2106 | Кабели монтажные и управления
770000896878 | Кабель д/КИПиА нг(А)-FRLS 2х2х1 150/250В | G2106 | Кабели монтажные и управления
770000896880 | Кабель д/КИПиА нг(А)-FRLS 14х2х1 150/250 | G2106 | Кабели монтажные и управления
770000896884 | Кабель д/КИПиА нг(А)-FRLS 10х2х1 150/250 | G2106 | Кабели монтажные и управления
770000896898 | Кабель КПСнг(А)-FRLS 3х2х0,75 | G21050301 | Витая пара
770000896903 | Кабель ТЕХНОКСБнг(А)-FRHF 1х2х1,38 | G21050370 | Кабели связи прочие
770000896905 | Кабель ТЕХНОКСБнг(А)-FRHF 2х2х1,38 | G21050370 | Кабели связи прочие
770000896912 | Кабель монтажный МКШнг(А) 3х0,75 | G2106 | Кабели монтажные и управления
770000896914 | Кабель монтажный МКШнг(А) 4х0,75 | G2106 | Кабели монтажные и управления
770000896917 | Кабель монтажный МКШнг(А) 7х0,75 | G2106 | Кабели монтажные и управления
770000897088 | Муфта Raychem/TFTO-3121-L12 | G21040101 | Муфты для силовых и контрольных кабелей
770000897159 | Кабель АВВГнг(А)-LS 4х2,5ок(PE)-0,66 | G21050102 | Кабели силовые с изоляцией из ПВХ
770000897175 | Кабель нг(А)-LS-ХЛ 6х2х1 | G2106 | Кабели монтажные и управления
770000897473 | Наконечник-гильза DKC/2ART98 | G210402 | Наконечники кабельные
770000897490 | Муфта 5ПКТп мини - 2.5/10 | G21040101 | Муфты для силовых и контрольных кабелей
770000897491 | Муфта 3ПКТп мини - 2.5/10 | G21040101 | Муфты для силовых и контрольных кабелей
770000897749 | Наконечник ThermTrac Thermon/65052 | G210402 | Наконечники кабельные
770000897893 | Кабель нг(А)-LS-ХЛ 5х2х1 | G2106 | Кабели монтажные и управления
770000898084 | Наконечник ТМЛ 25-8-7 TDM/SQ0533-2010 | G210402 | Наконечники кабельные
770000898126 | Кабель КУИНнг(А)-LS 19х2х1,0 ВЭ | G2106 | Кабели монтажные и управления
770000898175 | Кабель коаксиальный РК 50-2-213 | G210506 | Кабели радиочастотные
770000898372 | Кабель Lanmaster/LAN-5EUTP-WP-OUT | G21050301 | Витая пара
770000898386 | Скин-проводник ThermTrac Thermon/44642 | G2110 | Кабели греющие
770000898387 | Скин-проводник ThermTrac Thermon/44622 | G2110 | Кабели греющие
770000898406 | Гильза ГВКТ-Л5П Эмит/ГВКТ-Л5П2019 | G210403 | Гильзы кабельные
770000898422 | Наконечник ТМЛ 16-8-6 TDM/SQ0533-2005 | G210402 | Наконечники кабельные
770000898426 | Наконечник ТМЛ 10-6-5 TDM/SQ0533-2004 | G210402 | Наконечники кабельные
770000898428 | Наконечник ТМЛ 6-6-4 TDM/SQ0533-2003 | G210402 | Наконечники кабельные
770000898522 | Провод ПуВ 1х2,5 Б | G210511 | Провода силовые
770000898542 | Провод ПуГВ 1х0,75 Б | G210511 | Провода силовые
770000898550 | Кабель TSL-33F | G2110 | Кабели греющие
770000898554 | Провод ПуВ 1х0,75 Б | G210511 | Провода силовые
770000898567 | Кабель TSL-25F | G2110 | Кабели греющие
770000898571 | Провод ПуГВ 1х0,75 С | G210511 | Провода силовые
770000898573 | Кабель TSS-15F | G2110 | Кабели греющие
770000898598 | Провод ПуВ 1х2,5 С | G210511 | Провода силовые
770000898676 | Кабель КуПе-ОЭзнг(А)-LS 8х2х1,0 | G2106 | Кабели монтажные и управления
770000898680 | Кабель КуПе-ОЭзнг(А)-LS 5х2х1,0 | G2106 | Кабели монтажные и управления
770000898829 | Провод ПуГВ1х2,5 С | G210511 | Провода силовые
770000898840 | Провод ПуГВ1х1,5 С | G210511 | Провода силовые
770000899053 | Кабель АСБ 3х120-10 | G21050104 | Кабели силовые с бумажной изоляцией
770000899056 | Муфта Raychem/GUST 12/150-240/ 800-L12 | G21040101 | Муфты для силовых и контрольных кабелей
770000899153 | Комплект КДЗС 40х4 мм | G210470 | Арматура кабельная прочая
770000899186 | Провод ПВ3 25 Б | G210511 | Провода силовые
770000899189 | Провод ПВ3 2,5 Б | G210511 | Провода силовые
770000899190 | Провод ПВ3 4 Б | G210511 | Провода силовые
770000899193 | Наконечник кольцевой DKC/2L8 | G210402 | Наконечники кабельные
770000899249 | Кабель Анг(А)-LS-ХЛ 5х2х1 | G2106 | Кабели монтажные и управления
770000899253 | Кабель Анг(А)-LS-ХЛ 4х2х1 | G2106 | Кабели монтажные и управления
770000899258 | Кабель Анг(А)-LS-ХЛ 2х2х1 | G2106 | Кабели монтажные и управления
770000899260 | Кабель Анг(А)-LS-ХЛ 2х2х0,5 | G2106 | Кабели монтажные и управления
770000899263 | Кабель Анг(А)-LS-ХЛ 1х2х0,5 | G2106 | Кабели монтажные и управления
770000899270 | Кабель Азнг(А)-LS-ХЛ 7х2х1,0 | G2106 | Кабели монтажные и управления
770000899275 | Кабель Азнг(А)-LS-ХЛ 5х2х1,0 | G2106 | Кабели монтажные и управления
770000899280 | Кабель Азнг(А)-LS-ХЛ 3х2х0,75 | G2106 | Кабели монтажные и управления
770000899476 | Кабель ВБШвнг(А)-LS 4х10ок(N)-1 | G21050102 | Кабели силовые с изоляцией из ПВХ
770000899477 | Кабель ВБШвнг(А)-LS 4х35мк(N)-1 | G21050102 | Кабели силовые с изоляцией из ПВХ
770000899482 | Кабель ОКД-2Д-04хG.657.А1 1,4 кН | G2109 | Кабели волоконно-оптические
770000899535 | Провод ПуГПнг(А)-HF 1х10 ж-з | G210511 | Провода силовые
770000899557 | Кабель HDC1M40 Raychem | G2110 | Кабели греющие
770000899735 | Наконечник ТА 185-16-19 КВТ/41432 | G210402 | Наконечники кабельные
770000899744 | Кабель ППГнг(A)-HF 5х6ок(N,PE)-1 | G21050102 | Кабели силовые с изоляцией из ПВХ
770000899773 | Наконечник ТА 35 -10-8 КВТ/42453 | G210402 | Наконечники кабельные
770000899784 | Кабель ППГнг(A)-HF 5х16ок(N,PE)-1 | G21050102 | Кабели силовые с изоляцией из ПВХ
770000899808 | КабельККЗМКПвЭалВнг(А)-LS(г) 1х2х1 | G2106 | Кабели монтажные и управления
770000899831 | Кабель КВВГнг(А)-FRLS 10х1,5 | G210502 | Кабели контрольные
770000899951 | Кабель Вз-Рэ(HEPR)РэЭмнг(А)-HF- ХЛ1 3х70 | G21050101 | Кабели силовые с изоляцией из ЭПР
770000899956 | Кабель Вз-Рэ(HEPR)РэЭмнг(А)-HF-ХЛ1 3х300 | G21050101 | Кабели силовые с изоляцией из ЭПР
770000899959 | Муфта кабельная 10кВ 70мм2 | G21040101 | Муфты для силовых и контрольных кабелей
770000899963 | Муфта кабельная 10кВ 300мм2 | G21040101 | Муфты для силовых и контрольных кабелей
770000899965 | Соединитель 4х40мм | G210470 | Арматура кабельная прочая
770000900189 | Кабель КСБГнг(А)-FRLS 1х2х0,78 | G21050370 | Кабели связи прочие
770000900193 | Кабель КИПЭВ 4х2х0,6 | G21050370 | Кабели связи прочие
770000900475 | Кабель ВВГнг(А)-LS 4х35мс(N)-0,66 | G21050102 | Кабели силовые с изоляцией из ПВХ
770000900476 | Кабель HSB 60 Bartec/07-5803-260А | G2110 | Кабели греющие
770000900480 | Кабель ВВГнг(А)-LS 5х240мс(N,PE)-1 | G21050102 | Кабели силовые с изоляцией из ПВХ
770000900484 | Кабель ВВГнг(А)-LS 4х50мс(N)-0,66 | G21050102 | Кабели силовые с изоляцией из ПВХ
770000900529 | Кабель коаксиальный 10D-FB CCA PVC | G210506 | Кабели радиочастотные
770000900533 | Кабель КСБнг(А)-FRLS 1х2х1,5 | G21050370 | Кабели связи прочие
770000900538 | Кабель FrostGuard 2м с GL-T2-01 Raychem | G2110 | Кабели греющие
770000900717 | Кабель ОККТМН-50-01-0,7-4-(2,7) | G2109 | Кабели волоконно-оптические
770000900773 | Кабель гибкий КГН 1х16 | G21050101 | Кабели силовые с изоляцией из ЭПР
770000900782 | Кабель КВБбШвнг(А) 4х2,5 | G210502 | Кабели контрольные
770000900800 | Наконечник DT-120 IEK/UNP22-120-15-14 | G210402 | Наконечники кабельные
770000900802 | Наконечник DT-95 IEK/UNP22-095-13-12 | G210402 | Наконечники кабельные
770000900810 | Провод АС 150/19 | G210512 | Провода неизолированные
770000900822 | Кабель ВВГнг(А) 4х70-1 | G21050102 | Кабели силовые с изоляцией из ПВХ
770000900826 | Кабель КПСЭнг(А)-FRLS 4х2х0,5 | G2106 | Кабели монтажные и управления
770000900831 | Кабель МКЭКШВнг(А)-LS 1х2х0,75 | G2106 | Кабели монтажные и управления
770000900970 | Кабель 2х2х0,22 Unitronic Bus LD/2170204 | G2106 | Кабели монтажные и управления
770000901131 | Наконечник кабельный 2,5-6-2,6 | G210402 | Наконечники кабельные
770000901138 | Кабель силовой нг(А)-HF 3х35-10 | G21050101 | Кабели силовые с изоляцией из ЭПР
770000901408 | Наконечник ТМЛ 25-8-8 | G210402 | Наконечники кабельные
770000901433 | Кабель ВБШвнг(А)-LS 5х150мк(PE)-1 | G21050102 | Кабели силовые с изоляцией из ПВХ
770000901434 | Кабель ВБШвнг(А)-LS 5х185мк(PE)-1 | G21050102 | Кабели силовые с изоляцией из ПВХ
770000901435 | Кабель ВВГнг(А)-FRLS 4х1,5-1 | G21050102 | Кабели силовые с изоляцией из ПВХ
770000901436 | Кабель ВВГнг(А)-FRLS 3х1,5-1 | G21050102 | Кабели силовые с изоляцией из ПВХ
770000901557 | Кабель СБЗПу экран. 3х2х0,9 | G210504 | Кабели сигнально-блокировочные
770000901558 | Кабель СБЗПу экран. 7х2х0,9 | G210504 | Кабели сигнально-блокировочные
770000901559 | Кабель СБЗПу экран. 19х2х0,9 | G210504 | Кабели сигнально-блокировочные
770000901560 | Кабель СБЗПу экран. 24х2х0,9 | G210504 | Кабели сигнально-блокировочные
770000901561 | Кабель СБЗПу экран. 4х2х0,9 | G210504 | Кабели сигнально-блокировочные
770000901562 | Кабель СБЗПу экран. 12х2х0,9 | G210504 | Кабели сигнально-блокировочные
770000901563 | Кабель СБЗПу экран. 27х2х0,9 | G210504 | Кабели сигнально-блокировочные
770000901564 | Кабель СБЗПу 27х2х0,9 | G210504 | Кабели сигнально-блокировочные
770000901565 | Кабель СБЗПу 24х2х0,9 | G210504 | Кабели сигнально-блокировочные
770000901566 | Кабель СБЗПу 19х2х0,9 | G210504 | Кабели сигнально-блокировочные
770000901567 | Кабель СБЗПу 7х2х0,9 | G210504 | Кабели сигнально-блокировочные
770000901568 | Кабель СБЗПу 3х2х0,9 | G210504 | Кабели сигнально-блокировочные
770000901569 | Кабель СБЗПу 30х2х0,9 | G210504 | Кабели сигнально-блокировочные
770000901570 | Кабель СБЗПу 4х2х0,9 | G210504 | Кабели сигнально-блокировочные
770000901571 | Кабель СБЗПу 14х2х0,9 | G210504 | Кабели сигнально-блокировочные
770000901572 | Кабель СБЗПу 12х0,9 | G210504 | Кабели сигнально-блокировочные
770000901573 | Кабель СБЗПу 16х0,9 | G210504 | Кабели сигнально-блокировочные
770000901574 | Кабель ДПД-нг(А)-HF-08У (2х4)-7кН | G2109 | Кабели волоконно-оптические
770000901575 | Кабель ДПО-нг(А)-HF-16М (4х4)-7кН | G2109 | Кабели волоконно-оптические
770000901576 | Кабель СБВБГнг 7х2х0,9 | G210504 | Кабели сигнально-блокировочные
770000901577 | Кабель СБВБГнг 10х2х0,9 | G210504 | Кабели сигнально-блокировочные
770000901622 | Кабель нг(А)-LS-ХЛ ОЭ пр.бр 3х2х1 | G2106 | Кабели монтажные и управления
770000901764 | Кабель греющий 18 Вт/м | G2110 | Кабели греющие
770000901843 | Кабель повыш.гибк усилен.КПГУ 5х6-0,6/1 | G21050101 | Кабели силовые с изоляцией из ЭПР
770000901846 | Кабель повыш.гибк усил КПГУ 5х12,5-0,6/1 | G21050101 | Кабели силовые с изоляцией из ЭПР
770000901862 | Кабель КГВВнг(А)-LSLTx 5x10-1,0 | G210505 | Кабели гибкие
770000901868 | Кабель КГВВнг(А)-LS 1х10-1 | G210505 | Кабели гибкие
770000901878 | Кабель КГВВнг(А)-LS 5х10-1 | G21050102 | Кабели силовые с изоляцией из ПВХ
770000901881 | Кабель КГВВнг(А)-LS 5х16-1 | G21050102 | Кабели силовые с изоляцией из ПВХ
770000901884 | Кабель КГВВнг(А)-LS 5х25-1 | G21050102 | Кабели силовые с изоляцией из ПВХ
770000901888 | Кабель КГВВнг(А)-LS 5х6-1 | G21050102 | Кабели силовые с изоляцией из ПВХ
770000901910 | Кабель ТЕХНОКСБКнг(А)-FRLS 1х2х0,64 | G21050370 | Кабели связи прочие
770000901913 | Кабель ТЕХНОКСБКнг(А)-FRLS 2х2х0,8 | G21050370 | Кабели связи прочие
770000901917 | Кабель ТЕХНОКСБКнг(А)-FRLS 3х2х0,8 | G21050370 | Кабели связи прочие
770000901959 | Провод ПВС 2х1 | G210511 | Провода силовые
770000901971 | Кабель ТехноКИПнг(А)-FRLS 2х2х1,1 | G21050370 | Кабели связи прочие
770000901985 | Кабель КПКЭВнг(А)-FRLS 1х2х1 | G2106 | Кабели монтажные и управления
770000902112 | Кабель КВБВнг(А)-FRLS 4х2,5 | G210502 | Кабели контрольные
770000902113 | Кабель ВВГнг(A)-FRLS 3х2,5-1 | G21050102 | Кабели силовые с изоляцией из ПВХ
770000902114 | Кабель ВВГнг(A)-FRLS 4х2,5-1 | G21050102 | Кабели силовые с изоляцией из ПВХ
770000902120 | Кабель ВБШвнг(А)-FRLS 3х4ок(N,PE)-1 | G21050102 | Кабели силовые с изоляцией из ПВХ
770000902189 | Зажим СИЗ PROxima EKF/plc-cc-5 | G210470 | Арматура кабельная прочая
770000902190 | Кабель К9РВСБПМнг(А)-HF 4х35мк(PE)-1 | G21050101 | Кабели силовые с изоляцией из ЭПР
770000902194 | КабельВзРэБШвнг(А)LSХЛ 5х25мкN,PE-1 HEPR | G21050101 | Кабели силовые с изоляцией из ЭПР
770000902195 | КабельВзРэБШвнг(А)LSХЛ 5х35мкN,PE-1 HEPR | G21050101 | Кабели силовые с изоляцией из ЭПР
770000902198 | Кабель ВзРэБШвнг(А)LSХЛ 4х50мк(PE-1 HEPR | G21050101 | Кабели силовые с изоляцией из ЭПР
770000902199 | Кабель ВзРэБШвнг(А)LSХЛ 4х70мс(PE-1 HEPR | G21050101 | Кабели силовые с изоляцией из ЭПР
770000902200 | КабельВзРэБШвнг(А)LSХЛ5х120мсN,PE-1 HEPR | G21050101 | Кабели силовые с изоляцией из ЭПР
770000902201 | КабельВзРэБШвнг(А)LSХЛ 4х150мс(PE-1 HEPR | G21050101 | Кабели силовые с изоляцией из ЭПР
770000902202 | КабельВзРэБШвнг(А)LSХЛ5х150мсN,PE-1 HEPR | G21050101 | Кабели силовые с изоляцией из ЭПР
770000902208 | КабельВзРэЭмПГнг(А)HFХЛ 1х300/25-35 HEPR | G21050101 | Кабели силовые с изоляцией из ЭПР
770000902209 | КабельВзРэЭмПГнг(А)HFХЛ 3х70мк/16-10HEPR | G21050101 | Кабели силовые с изоляцией из ЭПР
770000902210 | Кабель PYREX РэБПнг(А)-HF-ХЛ 4х25гмкPE-1 | G21050101 | Кабели силовые с изоляцией из ЭПР
770000902211 | КабельPYREX РэБПнг(А)-HF-ХЛ 4х120гмкPE-1 | G21050101 | Кабели силовые с изоляцией из ЭПР
770000902212 | Кабель монтажный ОЭвзнг(А)-ХЛ 9х2х1-660 | G2106 | Кабели монтажные и управления
770000902213 | Кабель монтажныйОЭвзнг(А)-ХЛ 3х2х1,5-660 | G2106 | Кабели монтажные и управления
770000902218 | Провод ПуГВнг(А)-LS-ХЛ 1х10 (PE) | G210511 | Провода силовые
770000902219 | Провод ПуГВнг(А)-LS-ХЛ 1х16 (PE) | G210511 | Провода силовые
770000902220 | Провод ПуГВнг(А)-LS-ХЛ 1х4 (PE) | G210511 | Провода силовые
770000902227 | Провод ТОФЛЕКС ПуГВнг(А)-LS-ХЛ 1х6 (PE) | G210511 | Провода силовые
770000902334 | Кабель ВБШвнг(А)-LS 5х120мк(PE)-1 | G21050102 | Кабели силовые с изоляцией из ПВХ
770000902356 | Кабель КВВГнг(А)-FRLS-ХЛ 19х1,5 | G210502 | Кабели контрольные
770000902361 | Кабель монтажныйОЭвзнг(А)-ХЛ 5х2х1,5-660 | G2106 | Кабели монтажные и управления
770000902363 | Кабель монтажныйОЭвзнг(А)-ХЛ 7х2х1,5-660 | G2106 | Кабели монтажные и управления
770000902364 | Кабель монтажныйОЭвзнг(А)-ХЛ 8х2х1,5-660 | G2106 | Кабели монтажные и управления
770000902425 | Наконечник КЗОЦМ/555710 | G210402 | Наконечники кабельные
770000902469 | Гильза Roxtec/ASF1000310015 | G2104 | АРМАТУРА КАБЕЛЬНАЯ
770000902474 | Муфта соединительная | G21040101 | Муфты для силовых и контрольных кабелей
770000902513 | Модуль RM 60 Roxtec/RM00160201000 | G210404 | Комплектующие к арматуре кабельной
770000902551 | Кабель КВБбШвнг(А)-LS 10х2,5 | G210502 | Кабели контрольные
770000902577 | Кабель контрольный нг(А)-LS-ХЛ 2х2х1 | G210502 | Кабели контрольные
770000902580 | Кабель контрольный нг(А)-LS-ХЛ 4х2х1 | G210502 | Кабели контрольные
770000902586 | Кабель контрольный нг(А)-LS-ХЛ 5х1 | G210502 | Кабели контрольные
770000902592 | Кабель контрольный нг(А)-LS-ХЛ 2х2х1,5 | G210502 | Кабели контрольные
770000902596 | Кабель контрольный нг(А)-LS-ХЛ 10х1 | G210502 | Кабели контрольные
770000902600 | Кабель контрольный нг(А)-LS-ХЛ 7х1,5 | G210502 | Кабели контрольные
770000902876 | Кабель Рэ(HEPR)РэБнг(А)-HF 2х1,5окN,PE-1 | G21050101 | Кабели силовые с изоляцией из ЭПР
770000902877 | Кабель КГС1х0,75-25-150 | G2106 | Кабели монтажные и управления
770000902878 | Кабель КГ1х0,75-20-100 ПО | G2106 | Кабели монтажные и управления
770000902880 | Кабель КГ3х1,5-70-200 | G2106 | Кабели монтажные и управления
770000902881 | Кабель КГ 3-16/35-90 Оа (2.4/1.8) | G2106 | Кабели монтажные и управления
770000902882 | Кабель КГ 3х0.75-160-90 ОА | G2106 | Кабели монтажные и управления
770000902884 | Кабель КГЛ 1х0,75-30-180 С | G2106 | Кабели монтажные и управления
770000902890 | Кабель КГ 1х0,75-12-200-10 | G2106 | Кабели монтажные и управления
770000902898 | Стержень геофизический d=20мм | G2170 | ПРОДУКЦИЯ КАБЕЛЬНАЯ НЕ НОРМАЛИЗОВАННАЯ
770000902947 | Кабель ДПЛ-нг(А)-FRHFLTx-08У (2х4)-2,7кН | G2109 | Кабели волоконно-оптические
770000903049 | Кабель КГЛ 1х0,75-30-150 | G2106 | Кабели монтажные и управления
770000903052 | Кабель КГ 3х0,75-60-150 | G2106 | Кабели монтажные и управления
770000903055 | Кабель КГ 1х1,5-55-150 | G2106 | Кабели монтажные и управления
770000903063 | Кабель КГ 1х0,75-55-90 Оа | G2106 | Кабели монтажные и управления
770000903111 | Провод СИП-2 3х25+1х35 | G210516 | Провода самонесущие изолированные
770000903117 | Провод СИП-2 3х16+1х25 | G210516 | Провода самонесущие изолированные
770000903119 | Провод СИП-2 3х35+1х50 | G210516 | Провода самонесущие изолированные
770000903173 | Кабель ВБШвнг(А) 5х10ок(N,PE)-0,66 | G21050102 | Кабели силовые с изоляцией из ПВХ
770000903201 | Кабель КВЭБбШвнг(А)-LS-ХЛ 14х1,5 | G210502 | Кабели контрольные
770000903205 | Кабель КВЭБбШвнг(А)-LS-ХЛ 7х1,5 | G210502 | Кабели контрольные
770000903209 | Кабель гибкий КГ-ХЛ 5х10-0,66 | G21050101 | Кабели силовые с изоляцией из ЭПР
770000903328 | Кабель гибкий КГ-ХЛ 1x50-0,38 | G21050101 | Кабели силовые с изоляцией из ЭПР
770000903330 | Кабель гибкий КГ-ХЛ 5x6-0,38 | G210505 | Кабели гибкие
770000903335 | Кабель гибкий КГ-ХЛ 3x2,5-0,38 | G210505 | Кабели гибкие
770000903338 | Кабель гибкий КГ-ХЛ 5x2,5-0,38 | G210505 | Кабели гибкие
770000903339 | Кабель ABB/3AFVX4550 | G2109 | Кабели волоконно-оптические
770000903363 | Кабель ВВГ 2х6ок(N)-0,66 | G21050102 | Кабели силовые с изоляцией из ПВХ
770000903376 | Кабель ВВГнг(А) 2х35мк(N)-0.66 | G21050102 | Кабели силовые с изоляцией из ПВХ
770000903493 | Переходник Герда-РП-М40(В)/М32(Н) | G2104 | АРМАТУРА КАБЕЛЬНАЯ
770000903615 | Кабель КВВГЭзнг(А)-ХЛ 4х1 | G210502 | Кабели контрольные
770000903618 | Кабель КВВГЭзнг(А)-ХЛ 7х1 | G210502 | Кабели контрольные
770000903621 | Лента 30ВТС2-ВР | G2110 | Кабели греющие
770000903665 | Лента 30ВТС2-ВР | G2110 | Кабели греющие
770000903733 | Кабель КПСЭнг(А)-FRHF 2х2х1 | G2106 | Кабели монтажные и управления
770000903746 | Муфта 10КНТп-3-16/25 | G21040101 | Муфты для силовых и контрольных кабелей
770000903755 | Кабель МКЭШВнг(А)-ХЛ 4х2х1 | G2106 | Кабели монтажные и управления
770000903796 | Кабель гибкий КГ-ХЛ 4х95 | G21050101 | Кабели силовые с изоляцией из ЭПР
770000903975 | Кабель ВБШвнг(А)-LS 4х2,5ок(N)-0,66 | G21050102 | Кабели силовые с изоляцией из ПВХ
770000904007 | Кабель ВБШвнг(А)-LS 5х70мк(N,PE)-1 | G21050102 | Кабели силовые с изоляцией из ПВХ
770000904015 | Кабель ВБШвнг(А)-LS 4х70мк(N)-1 | G21050102 | Кабели силовые с изоляцией из ПВХ
770000904018 | Кабель ВБШвнг(А)-LS 4х16ок(N)-0,66 | G21050102 | Кабели силовые с изоляцией из ПВХ
770000904031 | Кабель ВБШвнг(А)-LS 4х35мк(N)-0,66 | G21050102 | Кабели силовые с изоляцией из ПВХ
770000904045 | Кабель S/FTP Eurolan/19C-SA-23WT-R500 | G21050301 | Витая пара
770000904052 | Кабель SPK16/1000 Extron/22-151-03 | G21050301 | Витая пара
770000904095 | Наконечник-гильза DKC/2ART95 | G210402 | Наконечники кабельные
770000904106 | Муфта соединительная 4РСТ-1-10/25(Б) | G21040101 | Муфты для силовых и контрольных кабелей
770000904124 | Кабель ВВГнг(А)-LS 4х2,5 | G21050102 | Кабели силовые с изоляцией из ПВХ
770000904137 | Наконечник КВТ/40832 | G210402 | Наконечники кабельные
770000904144 | КабельТОФЛЕКС КУВЭаВнг(А)-LS 37х1-660 | G2106 | Кабели монтажные и управления
770000904166 | Кабель КГВВнг(А)-LS 5х25-0,66 | G21050102 | Кабели силовые с изоляцией из ПВХ
770000904167 | Кабель нагр.резис. 0,0094 Ом/м фторполим | G2110 | Кабели греющие
770000904381 | Кабель нагреват. 150Вт/м полиолеф | G2110 | Кабели греющие
770000904484 | Кабель ВБШвнг(А)-LS 4х95мк(N)-1 | G21050102 | Кабели силовые с изоляцией из ПВХ
770000904502 | Кабель Энерготерм-200 4х1 | G2106 | Кабели монтажные и управления
770000904518 | Кабель ВВГ-Пнг(А)-LS 3х1,5-0,66 | G21050102 | Кабели силовые с изоляцией из ПВХ
770000904538 | Кабель КВВГнг(А)-LS 10х1,5 | G210502 | Кабели контрольные
770000904701 | Кабель АВБбШв 4х240мк(N)-1 | G21050102 | Кабели силовые с изоляцией из ПВХ
770000904703 | Кабель АВБбШв 5х25мк(N,PE)-1 | G21050102 | Кабели силовые с изоляцией из ПВХ
770000904715 | Кабель КГтп-ХЛ 4х6-0,66 | G21050101 | Кабели силовые с изоляцией из ЭПР
770000904750 | Провод ПуГВ1х2,5 белый | G210511 | Провода силовые
770000904777 | Кабель КуПе-ОЭлнг(А) LS 1х2х1,0 | G2106 | Кабели монтажные и управления
770000904778 | Кабель КуПе-ОЭлнг(А) LS 1х3х1,0 | G2106 | Кабели монтажные и управления
770000904781 | Кабель КуПе-Азнг(А)-LS 2х2х1 | G2106 | Кабели монтажные и управления
770000904782 | Кабель КуПе-Азнг(А)-LS 3х2х1 | G2106 | Кабели монтажные и управления
770000904879 | Муфта Raychem/GUSJ 42/35-50-1HL | G21040101 | Муфты для силовых и контрольных кабелей
770000904913 | Кабель ВЭБШвнг(А)-LS 4х10-660 | G21050102 | Кабели силовые с изоляцией из ПВХ
770000904966 | Кабель КВЭБбШвнг(А)-LS 4х2,5 | G210502 | Кабели контрольные
770000905382 | Провод самонесущ.алюм. 1х120-10 | G210516 | Провода самонесущие изолированные
770000905414 | Кабель К9РВПМнг(А)-HF 1х70мк/16-10 | G21050101 | Кабели силовые с изоляцией из ЭПР
770000905446 | Кабель К9РВСБПМнг(А)-HF 2х50мк(N)-1 | G21050101 | Кабели силовые с изоляцией из ЭПР
770000905447 | КабельPYREX РэБПнг(А)-HF-ХЛ 5х35мкN,PE-1 | G21050101 | Кабели силовые с изоляцией из ЭПР
770000905448 | КабельВзРэБРэнг(А)HFХЛ 5х95мсN,PE-1 HEPR | G21050101 | Кабели силовые с изоляцией из ЭПР
770000905699 | Провод ПВ-3 1х6 Кавказкабель | G210511 | Провода силовые
770000905712 | Штанга анкерная ША-800 | G2104 | АРМАТУРА КАБЕЛЬНАЯ
770000905750 | Кабель ДПТ-нг(А)-HF-24У (3х8) 10кН | G2109 | Кабели волоконно-оптические
770000905847 | Кабель КГ 3х0.75-98-150 | G2106 | Кабели монтажные и управления
770000905971 | Кабель греющий 60Вт/м | G2110 | Кабели греющие
770000905998 | Комплект д/протяж кабеля НК-Групп | G2104 | АРМАТУРА КАБЕЛЬНАЯ
770000906105 | Колпачок Lanmaster/TWT-BO-6.0-GY/100 | G210402 | Наконечники кабельные
770000906210 | Наконечник AI 0,75-8 GY PHC/3200519 | G210402 | Наконечники кабельные
770000906368 | Кабель УКВгВЭанг(А)-LS 5х2х1м-0,66i С | G2106 | Кабели монтажные и управления
770000906371 | Кабель УКВгВЭанг(А)-LS 1х2х1м-0,66i С | G2106 | Кабели монтажные и управления
770000906374 | Кабель УКВгВЭанг(А)-LS 8х2х1м-0,66i С | G2106 | Кабели монтажные и управления
770000906538 | Манжета MRSM 73/38-750/239 Raychem | G210470 | Арматура кабельная прочая
770000906766 | КабельИнсилОЭмвзнг(А)-FRLS-ХЛ 10х2,5-660 | G2106 | Кабели монтажные и управления
770000906786 | Кабель КУИНнг(А)-FRHF 4х2х1,0 ПЭ-ЭХЛ | G2106 | Кабели монтажные и управления
770000906789 | Кабель КУИНнг(А)-FRHF 7х2х1,0 ПЭ-ЭХЛ | G2106 | Кабели монтажные и управления
770000906792 | Кабель КУИНнг(А)-FRHF 5х2х1,0 ПЭК-ЭХЛ | G2106 | Кабели монтажные и управления
770000906793 | Кабель КУИНнг(А)-FRHF 10х2х1,0 П-ЭХЛ | G2106 | Кабели монтажные и управления
770000906794 | Кабель КУИНнг(А)-HF 2х2х1,0 ПЭЭл-ЭХЛ | G2106 | Кабели монтажные и управления
770000906804 | Кабель гибкий КГ-ХЛ 4х25-0,66 | G21050101 | Кабели силовые с изоляцией из ЭПР
770000906969 | Кабель гибкий КГ-ХЛ 4х10-0,66 | G21050101 | Кабели силовые с изоляцией из ЭПР
770000906997 | Кабель Рэ(HEPR)РэБнг(А)-HF 4х1,5окN,PE-1 | G21050101 | Кабели силовые с изоляцией из ЭПР
770000907027 | Кабель КПСВЭВнг(А)-FRLS 3х2х1,0 мм2 | G210504 | Кабели сигнально-блокировочные
770000907185 | Муфта концевая 5ПКНтпнг-LS-1-(70-120)гЭМ | G21040101 | Муфты для силовых и контрольных кабелей
770000907201 | Муфта концевая 5ПКНтпнг-LS-1-(70-120)гЭМ | G21040101 | Муфты для силовых и контрольных кабелей
770000907203 | Муфта концевая 5ПКНтпнг-LS-1-(70-120)гЭМ | G21040101 | Муфты для силовых и контрольных кабелей
770000907208 | Муфта концевая 5ПКНтпнг-LS-1-(25-50)гЭМ | G21040101 | Муфты для силовых и контрольных кабелей
770000907212 | Муфта концевая 5ПКНтпнг-LS-1-(25-50)гЭМ | G21040101 | Муфты для силовых и контрольных кабелей
770000907221 | Муфта концевая 5ПКНтпнг-LS-1-(25-50)гЭМ | G21040101 | Муфты для силовых и контрольных кабелей
770000907224 | Муфта концевая 5ПКНтпнг-LS-1-(10-16)гЭМ | G21040101 | Муфты для силовых и контрольных кабелей
770000907225 | Муфта концевая 5ПКНтпнг-LS-1-(10-16)гЭМ | G21040101 | Муфты для силовых и контрольных кабелей
770000907227 | Муфта концевая 5ПКНтпнг-LS-1-(150-240)гЭ | G21040101 | Муфты для силовых и контрольных кабелей
770000907385 | Кабель гибкий КГ-ХЛ 4х16 | G21050101 | Кабели силовые с изоляцией из ЭПР
770000907391 | Кабель силовой ВВГнг(А)-LS-УХЛ1 3х2,5-1 | G21050102 | Кабели силовые с изоляцией из ПВХ
770000907402 | Кабель силовой ВВГнг(А)-LS-УХЛ1 3х16-1 | G21050102 | Кабели силовые с изоляцией из ПВХ
770000907496 | Кабель КуПе-ОЭзнг(А)-LS 1х4х1,0 | G2106 | Кабели монтажные и управления
770000907558 | Кабель ППГнг(А)-HF 3х2,5 (N,PE)-1 | G2170 | ПРОДУКЦИЯ КАБЕЛЬНАЯ НЕ НОРМАЛИЗОВАННАЯ
770000907721 | Кабель нефтепогружной КПвПпБП-130 3х25 | G2107 | Кабели нефтепогружные
770000907751 | Кожух защитный КАР-1У2-220 95/1800 | G2104 | АРМАТУРА КАБЕЛЬНАЯ
770000907880 | Провод эмалированный ПЭТ-155-0,2 | G210513 | Провода обмоточные, эмальпровод
770000907900 | Муфта 5ПКВНТП-о-6-Cu | G21040101 | Муфты для силовых и контрольных кабелей
770000908216 | Кабель ВВГнг(А)-LS 5х6(N,PE)-0,66 | G21050102 | Кабели силовые с изоляцией из ПВХ
770000908346 | Кабель КВЭБбШвнг(А)-LS 19х1,5 | G210502 | Кабели контрольные
770000908348 | Кабель КВЭБбШвнг(А)-LS 7х1,5 | G210502 | Кабели контрольные
770000908405 | Кабель РэпОпЭлнг(А)FRHFХЛ 2х2х1л-300 Сер | G2106 | Кабели монтажные и управления
770000908407 | Кабель РэпОпЭлнг(А)FRHFХЛ 1х2х1л-300 Сер | G2106 | Кабели монтажные и управления
770000908408 | Кабель РэпОпЭлнг(А)-HF-ХЛ 1х2х1л-300 С | G2106 | Кабели монтажные и управления
770000908409 | Кабель РэпОпЭлнг(А)-HF-ХЛ 2х2х1л-300 С | G2106 | Кабели монтажные и управления
770000908410 | КабельРэпПЭнг(АHFХЛ4х25мклN+1х16мклPE-1Ч | G21050101 | Кабели силовые с изоляцией из ЭПР
770000908569 | Кабель ВБбШнг(А) 3х6-0,66 | G21050102 | Кабели силовые с изоляцией из ПВХ
770000908679 | Кабель H07RN-F 4х95 Kabeltec/94049500 | G21050101 | Кабели силовые с изоляцией из ЭПР
770000908798 | КабельДПО-нг(А)-HF-08У (2х4)-1,5кН | G2109 | Кабели волоконно-оптические
770000908813 | Кабель МКЭШвнг(А)-LS 1х2х1 | G2106 | Кабели монтажные и управления
770000908828 | Кабель КГВВнг(А)-LS 1х16мк-0,66 | G21050102 | Кабели силовые с изоляцией из ПВХ
770000908831 | Кабель КГВВнг(А)-LS 1х25мк-0,66 | G21050102 | Кабели силовые с изоляцией из ПВХ
770000908976 | Кабель нг(А)-LS 4х2х1 | G2106 | Кабели монтажные и управления
770000908998 | Кабель контрольный нг(А)-LS 14х1 | G210502 | Кабели контрольные
770000909047 | Кабель ВВГнг(А)-LS 5х10-0,66 | G21050102 | Кабели силовые с изоляцией из ПВХ
770000909048 | Кабель КВВГнг(А)-FRLS 7х1,5-0,66 | G210502 | Кабели контрольные
770000909059 | Кабель ВБбШвнг(А)-LS 5х6ок(N,PE)-0,66 | G21050102 | Кабели силовые с изоляцией из ПВХ
770000909079 | Кабель КВБШвнг(А)-FRLS 4х1,5 | G210502 | Кабели контрольные
770000909117 | КабельИнСилРэпБПнг(А)HF-ХЛ 3х50мк(N,PE-1 | G21050101 | Кабели силовые с изоляцией из ЭПР
770000909118 | КабельИнСилРэпБПнг(А)HF-ХЛ 3х70мc(N,PE-1 | G21050101 | Кабели силовые с изоляцией из ЭПР
770000909519 | Кабель ОКСМснг(А)-LS-01-2х4E3-(3,0) | G2109 | Кабели волоконно-оптические
770000909520 | Кабель ОКСМснг(А)-LS-01-1х4E3-(3,0) | G2109 | Кабели волоконно-оптические
770000909621 | Провод ПуГВ 1х35 РЭК-Prysmian/301110306 | G210511 | Провода силовые
770000909698 | Кабель КВБбШвнг(А)-FRLS 10х2,5 | G210502 | Кабели контрольные
770000909708 | Кабель Рэ(HEPR)БПнг(А)-HF 3х2,5мкN,PE-1 | G21050101 | Кабели силовые с изоляцией из ЭПР
770000909712 | Муфта концевая 1ПСТ-10-300/400 (КВТ) | G21040101 | Муфты для силовых и контрольных кабелей
770000909767 | Кабель Рэ(HEPR)БПнг(А)-HF 5х2,5мкN,PE-1 | G21050101 | Кабели силовые с изоляцией из ЭПР
770000909820 | Кабель ВВГнг(A)-FRLS 5х10-0,66 | G21050102 | Кабели силовые с изоляцией из ПВХ
770000909853 | Кабель ВБШвнг(А)-LS 5х2,5-0,66 | G21050102 | Кабели силовые с изоляцией из ПВХ
770000909880 | Кабель МКЭШвнг(А)-LS 2х2х1 | G2106 | Кабели монтажные и управления
770000909894 | Кабель ВВГнг(А)-LS 1х150мс-1 | G21050102 | Кабели силовые с изоляцией из ПВХ
770000909908 | Кабель РЭПГнг(А)-HF-ХЛ 1х300/25-35(HEPR) | G21050101 | Кабели силовые с изоляцией из ЭПР
770000910184 | Кабель ВВГнг(A)-FRLS 3х1,5-0,66 | G21050102 | Кабели силовые с изоляцией из ПВХ
770000910189 | Кабель ВВГнг(А)-LS 2х4ок(N)-1 | G21050102 | Кабели силовые с изоляцией из ПВХ
770000910250 | Кабель ВВГнг(А)-FRLS 2х1,5-0,66 | G21050102 | Кабели силовые с изоляцией из ПВХ
770000910260 | Провод ПуГВ 1х50 К | G210511 | Провода силовые
770000910357 | Кабель МКПсЭфБлВм-внг(А)-FRLS 7х3х1-660 | G2106 | Кабели монтажные и управления
770000910372 | Кабель МКПсЭфБлВм-внг(А)-FRLS 1х3х1-660 | G2106 | Кабели монтажные и управления
770000910478 | Кабель коаксиальный SHURE/UA850 | G210506 | Кабели радиочастотные
770000910557 | Кабель L-3CFW Canare | G210506 | Кабели радиочастотные
770000911172 | Кабель микрофонный Tasker/C301 | G2170 | ПРОДУКЦИЯ КАБЕЛЬНАЯ НЕ НОРМАЛИЗОВАННАЯ
770000911173 | Пружина роликовая ППД-0 КВТ/65184 | G210404 | Комплектующие к арматуре кабельной
770000911175 | Пружина роликовая ППД-1 КВТ/57943 | G210404 | Комплектующие к арматуре кабельной
770000911177 | Пружина роликовая ППД-4 КВТ/57946 | G210404 | Комплектующие к арматуре кабельной
770000911181 | Пружина роликовая ППД-5 КВТ/57947 | G210404 | Комплектующие к арматуре кабельной
770000911182 | Пружина роликовая ППД-6 КВТ/65185 | G210404 | Комплектующие к арматуре кабельной
770000911276 | Кабель Рэ(HEPR)РэГнг(А)-HF 3х50мк/35-10 | G21050101 | Кабели силовые с изоляцией из ЭПР
770000911294 | Заглушка ЕхЗ-2Л-М25 | G2104 | АРМАТУРА КАБЕЛЬНАЯ
770000911296 | Кабель К9РВПМнг(А)-FRHF 5х2,5ок(N,PE) | G21050101 | Кабели силовые с изоляцией из ЭПР
770000911309 | Кабель К9РВПМнг(А)-FRHF 5х10ок(N,PE)-0,6 | G21050101 | Кабели силовые с изоляцией из ЭПР
770000911310 | Кабель К9РВПМнг(А)-FRHF 5х16мк(N,PE)-0,6 | G21050101 | Кабели силовые с изоляцией из ЭПР
770000911311 | Кабель К9РВПМнг(А)-FRHF 5х35мк(N,PE)-0,6 | G21050101 | Кабели силовые с изоляцией из ЭПР
770000911315 | Кабель Рэ(HEPR)РэГнг(А)-HF 3х150мс/35-10 | G21050101 | Кабели силовые с изоляцией из ЭПР
770000911316 | Кабель К9РВПМнг(А)-FRHF 5х70мк(N,PE)-0,6 | G21050101 | Кабели силовые с изоляцией из ЭПР
770000911346 | Кабель КУСИЛнг(А) 14х1,5ок В-ХЛ-0,66 | G21050102 | Кабели силовые с изоляцией из ПВХ
770000911379 | Кабель Рэ(HEPR)ПГнг(А)-HF 3х50мк/35-10 | G21050101 | Кабели силовые с изоляцией из ЭПР
770000911399 | Кабель Рэ(HEPR)ПГнг(А)-HF 3х150мс/35-10 | G21050101 | Кабели силовые с изоляцией из ЭПР
770000911408 | Кабель Рэ(HEPR)ПГнг(А)-HF 3х2,5окN,PE-1 | G21050101 | Кабели силовые с изоляцией из ЭПР
770000911441 | Провод ПуГВ 1х1,6 К | G210511 | Провода силовые
770000911448 | Кабель КВВГнг(А)-LS 4х1,5 | G210502 | Кабели контрольные
770000911470 | Наконечник кольцевой DKC/2E10 | G210402 | Наконечники кабельные
770000911472 | Кабель Рэ(HEPR)ПГнг(А)-HF 3х4окN,PE-1 | G21050101 | Кабели силовые с изоляцией из ЭПР
770000911473 | Кабель Рэ(HEPR)Пнг(А)-HF-ХЛ 3х10окN,PE-1 | G21050101 | Кабели силовые с изоляцией из ЭПР
770000911475 | Кабель Рэ(HEPR)ПГнг(А)-HF 3х16мкN,PE-1 | G21050101 | Кабели силовые с изоляцией из ЭПР
770000911476 | Кабель Рэ(HEPR)ПГнг(А)-HF 3х25мкN,PE-1 | G21050101 | Кабели силовые с изоляцией из ЭПР
770000911477 | Кабель Рэ(HEPR)ПГнг(А)-HF 4х2,5окPE-1 | G21050101 | Кабели силовые с изоляцией из ЭПР
770000911478 | Кабель Рэ(HEPR)ПГнг(А)-HF 4х4окPE-1 | G21050101 | Кабели силовые с изоляцией из ЭПР
770000911479 | Кабель Рэ(HEPR)ПГнг(А)-HF 4х16мкPE-1 | G21050101 | Кабели силовые с изоляцией из ЭПР
770000911480 | Кабель Рэ(HEPR)ПГнг(А)-HF 4х25мкPE-1 | G21050101 | Кабели силовые с изоляцией из ЭПР
770000911481 | Кабель Рэ(HEPR)Пнг(А)-HF-ХЛ 4х35мкPE-1 | G21050101 | Кабели силовые с изоляцией из ЭПР
770000911482 | Кабель Рэ(HEPR)ПГнг(А)-HF 4х70мсPE-1 | G21050101 | Кабели силовые с изоляцией из ЭПР
770000911483 | Кабель Рэ(HEPR)Пнг(А)-HF-ХЛ 4х95мсPE-1 | G21050101 | Кабели силовые с изоляцией из ЭПР
770000911484 | Кабель Рэ(HEPR)ПГнг(А)-HF 4х120мсPE-1 | G21050101 | Кабели силовые с изоляцией из ЭПР
770000911485 | Кабель Рэ(HEPR)ПГнг(А)-HF 4х185мсPE-1 | G21050101 | Кабели силовые с изоляцией из ЭПР
770000911486 | Кабель Рэ(HEPR)ПГнг(А)-HF 5х2,5окN,PE-1 | G21050101 | Кабели силовые с изоляцией из ЭПР
770000911487 | Кабель Рэ(HEPR)ПГнг(А)-HF 5х4окN,PE-1 | G21050101 | Кабели силовые с изоляцией из ЭПР
770000911488 | Кабель Рэ(HEPR)ПГнг(А)-HF 5х6окN,PE-1 | G21050101 | Кабели силовые с изоляцией из ЭПР
770000911489 | Кабель Рэ(HEPR)Пнг(А)-HF-ХЛ 5х10окN,PE-1 | G21050101 | Кабели силовые с изоляцией из ЭПР
770000911490 | Кабель Рэ(HEPR)ПГнг(А)-HF 5х16мкN,PE-1 | G21050101 | Кабели силовые с изоляцией из ЭПР
770000911491 | Кабель Рэ(HEPR)ПГнг(А)-HF 5х25мкN,PE-1 | G21050101 | Кабели силовые с изоляцией из ЭПР
770000911492 | Кабель Рэ(HEPR)ПГнг(А)-HF 5х35мкN,PE-1 | G21050101 | Кабели силовые с изоляцией из ЭПР
770000911493 | Кабель Рэ(HEPR)Пнг(А)-HF-ХЛ 5х50мк-1 | G21050101 | Кабели силовые с изоляцией из ЭПР
770000911494 | Кабель Рэ(HEPR)ПГнг(А)-HF 5х70мсN,PE-1 | G21050101 | Кабели силовые с изоляцией из ЭПР
770000911495 | Кабель Рэ(HEPR)ПГнг(А)-HF 5х95мсN,PE-1 | G21050101 | Кабели силовые с изоляцией из ЭПР
770000911496 | Кабель Рэ(HEPR)ПГнг(А)-HF 5х120мсN,PE-1 | G21050101 | Кабели силовые с изоляцией из ЭПР
770000911497 | Кабель Рэ(HEPR)ПГнг(А)-HF 5х185мсN,PE-1 | G21050101 | Кабели силовые с изоляцией из ЭПР
770000911508 | Наконечник НШвИ 2,5-8 EKF/nhvi-2.5-8 | G210402 | Наконечники кабельные
770000911571 | Муфта концевая 1ПКВТпБ-4х(35-50) | G21040101 | Муфты для силовых и контрольных кабелей
770000911575 | Муфта концевая 1ПКВТпБ-5х(70-120) | G21040101 | Муфты для силовых и контрольных кабелей
770000911577 | Кабель Рэ(HEPR)ПЭмБнг(А)-HF 3х50мк/35-10 | G21050101 | Кабели силовые с изоляцией из ЭПР
770000911595 | Кабель Рэ(HEPR)ПБнг(А)-HF 5х25мкN,PE-1 | G21050101 | Кабели силовые с изоляцией из ЭПР
770000911766 | Кабель ВБШвнг(А)-LS 5х35мк(N,PE)-0,66 | G21050102 | Кабели силовые с изоляцией из ПВХ
770000911774 | Наконечник штифтовый НШП-16 КВТ/50309 | G210402 | Наконечники кабельные
770000912003 | Наконечник штифтовый НШП-10 КВТ/50308 | G210402 | Наконечники кабельные
770000912016 | Наконечник штифтовый НШП-25 КВТ/50310 | G210402 | Наконечники кабельные
770000912017 | Наконечник штифтовый НШП-35 КВТ/50311 | G210402 | Наконечники кабельные
770000912019 | Наконечник штифтовый НШП-50 КВТ/50312 | G210402 | Наконечники кабельные
770000912088 | Кабель Рэ(HEPR)ПГнг(А)-FRHF 3х2,5ок(N,PE | G21050101 | Кабели силовые с изоляцией из ЭПР
770000912089 | Кабель Рэ(HEPR)ПГнг(А)-FRHF 5х2,5ок(N,PE | G21050101 | Кабели силовые с изоляцией из ЭПР
770000912090 | Кабель Рэ(HEPR)ПГнг(А)-FRHF 5х6ок(N,PE)- | G21050101 | Кабели силовые с изоляцией из ЭПР
770000912091 | Кабель Рэ(HEPR)ПГнг(А)-FRHF 5х10ок(N,PE) | G21050101 | Кабели силовые с изоляцией из ЭПР
770000912092 | Кабель Рэ(HEPR)ПГнг(А)-FRHF 5х16мк(N,PE) | G21050101 | Кабели силовые с изоляцией из ЭПР
770000912093 | Кабель Рэ(HEPR)ПГнг(А)-FRHF 5х35мк(N,PE) | G21050101 | Кабели силовые с изоляцией из ЭПР
770000912094 | Кабель Рэ(HEPR)ПГнг(А)-FRHF 5х70мс(N,PE) | G21050101 | Кабели силовые с изоляцией из ЭПР
770000912095 | Кабель Рэ(HEPR)ПГнг(А)-FRHF 1х95мс-1 | G21050101 | Кабели силовые с изоляцией из ЭПР
770000912235 | Кабель ВВГнг(А)-ХЛ 3х4ок(N,PE)-1 | G21050102 | Кабели силовые с изоляцией из ПВХ
770000912761 | Гильза DYST-1 Raychman | G210403 | Гильзы кабельные
770000912827 | Наконечник-гильза Е0508 IEK/UGN10-D05-02 | G210402 | Наконечники кабельные
770000912829 | Кабель STP20-2P/1000 Extron/22-163-03 | G21050301 | Витая пара
770000912854 | Кабель монтажный КСПВ 6х0,5 | G2106 | Кабели монтажные и управления
770000912885 | Провод ПВЗРО-15-250-0,5Ст-5,0 | G210515 | Провода автомобильные
770000912966 | Провод ПМВКл-1,5-25 Б | G210511 | Провода силовые
770000913126 | Кабель КПСнг(А)-FRLS 2х2х0,75 | G2106 | Кабели монтажные и управления
770000913130 | Кабель КПСнг(А)-FRLS 1х2х1 | G2106 | Кабели монтажные и управления
770000913133 | Кабель КПСнг(А)-FRLS 1х2х0,75 | G2106 | Кабели монтажные и управления
770000913756 | Кабель КУИНнг(А)-FRHF 12х2х1,0 ПЭ-ЭХЛ | G2106 | Кабели монтажные и управления
770000913770 | Наконечник НШвИ(2) EKF/nhvi-2.5-10 | G210402 | Наконечники кабельные
770000913771 | Наконечник НШвИ 2,5-12 EKF/nhvi-2.5-12 | G210402 | Наконечники кабельные
770000913772 | Наконечник НШвИ 0,75-8 EKF/nhvi-0.75-8 | G210402 | Наконечники кабельные
770000914045 | Кабель ВБШвнг(А)-LS-ХЛ 2х25ок(N)-0,66 | G21050102 | Кабели силовые с изоляцией из ПВХ
770000914739 | Кабель ВБШв 2х6ок(N)-0,66 | G21050102 | Кабели силовые с изоляцией из ПВХ
770000914745 | Кабель ВБШвнг(А)-LS 2х25мк(N)-0,66 | G21050102 | Кабели силовые с изоляцией из ПВХ
770000915066 | Кабель ЭА-НР-1М.А2/8 | G2110 | Кабели греющие
770000915067 | Кабель ЭА-НР-1М.А2/21 | G2110 | Кабели греющие
770000915068 | Кабель ЭА-НР-1М.А2/34 | G2110 | Кабели греющие
770000915069 | Кабель ЭА-НР-1М.А2/66 | G2110 | Кабели греющие
770000915070 | Кабель ЭА-НР-1М.А2/98 | G2110 | Кабели греющие
770000915071 | Кабель ЭА-НР-1М.А2/131 | G2110 | Кабели греющие
770000915073 | Кабель ЭА-НР-1М.А2/197 | G2110 | Кабели греющие
770000915074 | Кабель ЭА-НР-1М.А2/230 | G2110 | Кабели греющие
770000915075 | Кабель ЭА-НР-1М.А2/262 | G2110 | Кабели греющие
770000915076 | Кабель ЭА-НР-1М.А2/330 | G2110 | Кабели греющие
770000915077 | Кабель ЭА-НР-1М.А2/490 | G2110 | Кабели греющие
770000915078 | Кабель ЭА-НР-1М.А2/560 | G2110 | Кабели греющие
770000915079 | Кабель ЭА-НР-1М.А2/660 | G2110 | Кабели греющие
770000915080 | Кабель ЭА-НР-1М.А2/820 | G2110 | Кабели греющие
770000915082 | Кабель ЭА-НР-1М.А2/980 | G2110 | Кабели греющие
770000915083 | Кабель ЭА-НР-1М.А2/1250 | G2110 | Кабели греющие
770000915084 | Кабель ЭА-НР-1М.А2/1640 | G2110 | Кабели греющие
770000915086 | Кабель ЭА-НР-1М.А2/2300 | G2110 | Кабели греющие
770000915087 | Кабель ЭА-НР-1М.А2/2790 | G2110 | Кабели греющие
770000915088 | Кабель ЭА-НР-1М.А2/3280 | G2110 | Кабели греющие
770000915089 | Кабель ЭА-НР-1М.А2/4270 | G2110 | Кабели греющие
770000915090 | Кабель ЭА-НР-1М.А2/5250 | G2110 | Кабели греющие
770000915092 | Кабель ЭА-НР-1М.А2/6565 | G2110 | Кабели греющие
770000915093 | Кабель ЭА-НР-1М.С/4 | G2110 | Кабели греющие
770000915094 | Кабель ЭА-НР-1М.С/7 | G2110 | Кабели греющие
770000915095 | Кабель ЭА-НР-1М.С/11 | G2110 | Кабели греющие
770000915096 | Кабель ЭА-НР-1М.С/18 | G2110 | Кабели греющие
770000915098 | Кабель ЭА-НР-1М.С/25 | G2110 | Кабели греющие
770000915099 | Кабель ЭА-НР-1М.С/40 | G2110 | Кабели греющие
770000915100 | Кабель ЭА-НР-1М.С/63 | G2110 | Кабели греющие
770000915101 | Кабель ЭА-НР-1М.С/98 | G2110 | Кабели греющие
770000915102 | Кабель ЭА-НР-1М.С/160 | G2110 | Кабели греющие
770000915103 | Кабель ЭА-НР-1М.С/250 | G2110 | Кабели греющие
770000915104 | Кабель ЭА-НР-1М.С/400 | G2110 | Кабели греющие
770000915106 | Кабель ЭА-НР-1М.С/630 | G2110 | Кабели греющие
770000915107 | Кабель ЭА-НР-1М.С/1000 | G2110 | Кабели греющие
770000915108 | Кабель ЭА-НР-1М.С/1600 | G2110 | Кабели греющие
770000915109 | Кабель ЭА-НР-1М.С/2500 | G2110 | Кабели греющие
770000915110 | Кабель ЭА-НР-1М.С/4000 | G2110 | Кабели греющие
770000915111 | Кабель ЭА-НР-1М.С/6300 | G2110 | Кабели греющие
770000915112 | Кабель ЭА-НР-1М.С/10К | G2110 | Кабели греющие
770000915114 | Кабель ЭА-НР-1М.А2/13 | G2110 | Кабели греющие
770000915115 | Кабель ЭА-НР-1М.А2/5 | G2110 | Кабели греющие
770000915778 | Кабель SMHI H321-630 ETIREX-Chromalox | G2110 | Кабели греющие
770000915780 | Кабель SMHI H321-400 ETIREX-Chromalox | G2110 | Кабели греющие
770000915791 | Кабель SMHI H321-250 ETIREX-Chromalox | G2110 | Кабели греющие
770000915793 | Кабель SMHI H321-160 ETIREX-Chromalox | G2110 | Кабели греющие
770000915811 | Кабель ТсОС-нг(А)-FRHFLTx-08У-7кН | G2109 | Кабели волоконно-оптические
770000915844 | Кабель Hyperline/FO-DPE-IN-9S-4-LSZH-WH | G2109 | Кабели волоконно-оптические
770000915925 | Муфта 5ПКТп(б)-нг-LS-1-70/120(Б) | G21040101 | Муфты для силовых и контрольных кабелей
770000915979 | Кабель SMHI H321-10К ETIREX-Chromalox | G2110 | Кабели греющие
770000916045 | Кабель ВВГнг(А) 3х2,5ок-1 | G21050102 | Кабели силовые с изоляцией из ПВХ
770000916316 | Кабель ТППэп-НДГ 10х2х0,5 | G21050302 | Кабели телефонные
770000916536 | Кабель КППГнг(А)-HF 4х1,5 | G210502 | Кабели контрольные
770000916576 | Кабель КППГнг(А)-HF 2х1,5 | G210502 | Кабели контрольные
770000916595 | Кабель 2х2х0,8мм НЕВА/21702406 | G2170 | ПРОДУКЦИЯ КАБЕЛЬНАЯ НЕ НОРМАЛИЗОВАННАЯ
770000916633 | Кабель ДПЛ-нг(А)-HF-04У (2х2)-3,5кН | G2109 | Кабели волоконно-оптические
770000916716 | Кабель ВБШвнг(А)-LS 5х50мк(N,PE)-0,66 | G21050102 | Кабели силовые с изоляцией из ПВХ
770000916729 | Кабель ВБШвнг(А)-LS 3х4ок-0,66 | G21050102 | Кабели силовые с изоляцией из ПВХ
770000916743 | Наконечник ТМЛ 4-5-3 | G210402 | Наконечники кабельные
770000916840 | Наконечник НШвИ 6,0-12 EKF/nhvi-6.0-12 | G210402 | Наконечники кабельные
770000916863 | Кабель NYMнг(А)-LS 3х4 | G21050102 | Кабели силовые с изоляцией из ПВХ
770000916870 | Кабель NYMнг(А)-LS 5х6 | G21050102 | Кабели силовые с изоляцией из ПВХ
770000916921 | Кабель ОКГМнг(А)-HF-01-4х4Е3-(7) | G2109 | Кабели волоконно-оптические
770000916931 | Кабель ВБШвнг(А)-FRLS 5х16-0,66 | G21050102 | Кабели силовые с изоляцией из ПВХ
770000916947 | Кабель ДПТ-П-08У (1х8)-6кН | G2109 | Кабели волоконно-оптические
770000916956 | Кабель ДПТ-П-16У (2х8)-6кН | G2109 | Кабели волоконно-оптические
770000916965 | Кабель ДПТ-П-16У (2х8)-7кН | G2109 | Кабели волоконно-оптические
770000916970 | Наконечник 1,0мм2 BM/BM 00603 | G210402 | Наконечники кабельные
770000916976 | Наконечник 1,5мм2 BM/BM 005041 | G210402 | Наконечники кабельные
770000916983 | Кабель ДПТ-П-24У (3х8)-7кН | G2109 | Кабели волоконно-оптические
770000917053 | Кабель ДПО-нг(А)-HF-16У (2х8)-2,7кН | G2109 | Кабели волоконно-оптические
770000917061 | Кабель ДПО-нг(А)-HF-32У (4х8)-2,7кН | G2109 | Кабели волоконно-оптические
770000917078 | Кабель ДПО-нг(А)-HF-08М (1х8)-2,7 кH | G2109 | Кабели волоконно-оптические
770000917080 | Кабель ДПО-нг(А)-HF-08Г (1х8)-2,7 кH | G2109 | Кабели волоконно-оптические
770000917139 | Кабель ДОЛ-нг(А)-HF-32У (4х8)-2,7кН | G2109 | Кабели волоконно-оптические
770000917159 | Кабель ОБР-У-нг(А)-HF 16 G.657.A1 800Н | G2109 | Кабели волоконно-оптические
770000917169 | Кабель ОБР-У-нг(А)-HF 32 G.651.А1 800Н | G2109 | Кабели волоконно-оптические
770000917187 | Кабель ОБР-У-нг(А)-HF 32 IEC 60793-2-10 | G2109 | Кабели волоконно-оптические
770000917199 | Кабель ДПС-П-16У (4х4)-7кН | G2109 | Кабели волоконно-оптические
770000917246 | Кабель ДПС-Н-32У (4х8)-7кН | G2109 | Кабели волоконно-оптические
770000917277 | Кабель ТПОд2-П-08У-1,3 кH | G2109 | Кабели волоконно-оптические
770000917278 | Кабель 50/125 (OM2) Cabeus/8512c | G2109 | Кабели волоконно-оптические
770000917387 | Кабель КУИНнг(A)-FRLS 3х1,5 ВЭ | G2106 | Кабели монтажные и управления
770000917455 | Кабель ДПС-Н-24У (3х8)-7кН | G2109 | Кабели волоконно-оптические
770000917460 | Кабель ДПС-Н-48У (4х12)-7кН | G2109 | Кабели волоконно-оптические
770000917500 | Кабель ВБШвнг(А)-FRLS 5х16-0,66 | G21050102 | Кабели силовые с изоляцией из ПВХ
770000917578 | Кабель МКПсЭфВм-в-знг(А)-LS 18х1,0-0,660 | G2106 | Кабели монтажные и управления
770000917612 | Кабель РБПнг(А)-HF 3х6ок(N,PE)-1 б/у | G21050101 | Кабели силовые с изоляцией из ЭПР
770000917618 | Кабель MEDIAstrip H 5х16-0,6/1 б/у | G21050101 | Кабели силовые с изоляцией из ЭПР
770000917706 | Провод ПуГВнг(В)-LS 1х1,0 белый | G210511 | Провода силовые
770000917708 | Провод ПуГВнг(В)-LS 1х1,0 черный | G210511 | Провода силовые
770000917710 | Провод ПуГВнг(В)-LS 1х1,0 красный | G210511 | Провода силовые
770000917827 | Кабель Энг(А)-LS 2x2x1 | G2106 | Кабели монтажные и управления
770000917828 | Кабель Энг(А)-LS 8x2x1 | G2106 | Кабели монтажные и управления
770000917829 | Кабель Энг(А)-LS 10x2x1 | G2106 | Кабели монтажные и управления
770000917830 | Кабель Энг(А)-LS 12x2x1 | G2106 | Кабели монтажные и управления
770000918170 | Наконечник PHC/3240087 | G210402 | Наконечники кабельные
770000918197 | Кабель КГ-ХЛ 1х50 | G21050101 | Кабели силовые с изоляцией из ЭПР
770000918253 | Кабель PFHS 7х1,5 150/250В Nexans | G2106 | Кабели монтажные и управления
770000918306 | Кабель контрольный нг(А)-LS 3х1 | G210502 | Кабели контрольные
770000918333 | Кабель EHCH 2х2,5-0,6/14 Nexans | G21050101 | Кабели силовые с изоляцией из ЭПР
770000918339 | Кабель PHCH 5х1,5-0,6/1 Nexans | G210502 | Кабели контрольные
770000918340 | Кабель PHCH 7х1,5-0,6/1 Nexans | G210502 | Кабели контрольные
770000918548 | Кабель КУИНнг(А)-FRLS 10х2х1,0 ВЭм-ХЛ С | G2106 | Кабели монтажные и управления
770000918562 | Провод ПуГВнг(А)-LS 1х6 (PE) | G210511 | Провода силовые
770000918577 | Кабель 15AHT2 Heat Trace | G2110 | Кабели греющие
770000918580 | Кабель 30AHT2 Heat Trace | G2110 | Кабели греющие
770000918584 | Кабель 50AHT2 Heat Trace | G2110 | Кабели греющие
770000918585 | Кабель 15FS+2-CF Heat Trace | G2110 | Кабели греющие
770000918586 | Кабель 30FS+2-CF Heat Trace | G2110 | Кабели греющие
770000918595 | Кабель КПСЭнг(А)-FRLS 1х2х1 | G2106 | Кабели монтажные и управления
770000918597 | Муфта BPS4 Heat Trace | G210470 | Арматура кабельная прочая
770000918607 | Кабель ВВГнг(А)-FRLS 5х16-0,66 | G21050102 | Кабели силовые с изоляцией из ПВХ
770000918612 | Кабель ВВГнг(А)-LS 5х25ок-0,66 | G21050102 | Кабели силовые с изоляцией из ПВХ
770000918618 | Провод ПуГВ 1х120 ж-з | G210511 | Провода силовые
770000918623 | Кабель ВВГнг(А)-LS 3х10-0,66 | G21050102 | Кабели силовые с изоляцией из ПВХ
770000918625 | Кабель ВВГнг(А)-LS 5х50ок-0,66 | G21050102 | Кабели силовые с изоляцией из ПВХ
770000918629 | Провод ПуГВ 1х50 ж-з | G210511 | Провода силовые
770000918636 | Кабель КВВГЭнг(А)-LS 14х2,5 | G210502 | Кабели контрольные
770000918653 | Кабель ВВГнг(А)-LS 1х240-1,0 | G21050102 | Кабели силовые с изоляцией из ПВХ
770000918673 | Кабель д/КИПиА нг(А)-FRLS 1х2х1 150/250В | G21050301 | Витая пара
770000918677 | Кабель д/КИПиА нг(А)-FRLS 2х2х1 150/250В | G21050301 | Витая пара
770000918684 | Кабель д/КИПиА нг(А)-FRLS 14х2х1 150/250 | G21050301 | Витая пара
770000918685 | Кабель д/КИПиА нг(А)-FRLS 10х2х1 150/250 | G21050301 | Витая пара
770000918740 | Кабель КПБК-90 3х35-3,3 | G2107 | Кабели нефтепогружные
770000918822 | Кабель RG-58X RFCAB/RG-58X-001 | G210506 | Кабели радиочастотные
770000918839 | Кабель К9РВСБПМнг(А)-HF 14х2,5ок-1 | G21050101 | Кабели силовые с изоляцией из ЭПР
770000918878 | Кабель MIQ-70E3H-1S Thermon | G2110 | Кабели греющие
770000918980 | КабельParLan U/UTP Cat5e ZH нг(А)-FRHF 4 | G21050301 | Витая пара
770000918986 | Кабель МКЭШВнг(А)-FRLS 2х2х0,75 | G2106 | Кабели монтажные и управления
770000918999 | Кабель КПСЭнг(А)-FRLS 3х2х2,5 | G2106 | Кабели монтажные и управления
770000919081 | Кабель ИнСил-ОЭзнг(А)-HF-ХЛ 7х2х1,0-660 | G2106 | Кабели монтажные и управления
770000919085 | Кабель К9РВСБПМнг(А)-HF 2х4ок(N,PE)-1 | G21050101 | Кабели силовые с изоляцией из ЭПР
770000919089 | КабельИнСилРэпБПнг(А)HF-ХЛ 4х25мк(PE)-1 | G21050101 | Кабели силовые с изоляцией из ЭПР
770000919106 | Набор штекеров Siemens/6GK1901-0DA20-0AA | G2104 | АРМАТУРА КАБЕЛЬНАЯ
770000919203 | Кабель ТЕХНОКСБнг(А)-FRHF 1х2х1,78 | G21050370 | Кабели связи прочие
770000919207 | Кабель ТЕХНОКСБнг(А)-FRHF 2х2х1,78 | G21050370 | Кабели связи прочие
770000919260 | Кабель SIMATIC NET Siemens/6XV1820-5BH40 | G2109 | Кабели волоконно-оптические
770000919270 | Кабель SIMATIC NET Siemens/6XV1820-5BN10 | G2109 | Кабели волоконно-оптические
770000919331 | Кабель КГ-ХЛ 5х70-660 | G21050101 | Кабели силовые с изоляцией из ЭПР
770000919365 | Кабель КУИНнг(А)-LS 5х2х1,0 л ВЭ-ХЛ | G2106 | Кабели монтажные и управления
770000919374 | Кабель КуПе-ОЭвзнг(А)-LS-ХЛ 2х2х1,0ок | G2106 | Кабели монтажные и управления
770000919386 | Кабель КуПе-ОЭвзнг(А)-LS-ХЛ 7х2х1,0 л | G2106 | Кабели монтажные и управления
770000919484 | Провод H07 V-K Helukabel/29136 | G210511 | Провода силовые
770000919487 | Провод H07 V-K Helukabel/29157 | G210511 | Провода силовые
770000919488 | Провод H07 V-K Helukabel/29184 | G210511 | Провода силовые
770000919489 | Провод H07 V-K Helukabel/29232 | G210511 | Провода силовые
770000919490 | Провод H07 V-K Helukabel/29226 | G210511 | Провода силовые
770000919522 | Кабель судовой КНРЭнг-HF 2х4-0,6/1 | G210507 | Кабели судовые
770000919553 | Кабель КУИНнг(А)-HF 5х2х1,0 ПЭК-ЭХЛ | G2106 | Кабели монтажные и управления
770000919589 | Кабель КУИНнг(А)-LS 18х2х1,5 ВЭ | G2106 | Кабели монтажные и управления
770000919604 | Кабель 40НТР2-ВТ ССТэнергомонтаж | G2110 | Кабели греющие
770000919619 | Муфта Raychem/POLJ-12/3х25-70-Т | G21040101 | Муфты для силовых и контрольных кабелей
770000919632 | Муфта Raychem/POLT-01/5х10-35-CEE01 | G21040101 | Муфты для силовых и контрольных кабелей
770000919703 | Кабель ОПС-004Е04-4,0/0,4-нг(А)-HF | G2109 | Кабели волоконно-оптические
770000919735 | Наконечник НШВИ 6,0-12 КВТ/47501 | G210402 | Наконечники кабельные
770000919761 | Адаптер Raychem/RICS 5133 | G210470 | Арматура кабельная прочая
770000919907 | Кабель КВБШвнг(А)-ХЛ 5х2,5-1 | G210502 | Кабели контрольные
770000919996 | Кабель ГЕРДА-КВнг(А) (1х2х1)э ХЛ | G2106 | Кабели монтажные и управления
770000920004 | Кабель нг(А)-LS 10х2х1 | G2106 | Кабели монтажные и управления
770000920007 | Кабель нг(А)-LS 5х2х1 | G2106 | Кабели монтажные и управления
770000920010 | Кабель нг(А)-LS 7х2х1 | G2106 | Кабели монтажные и управления
770000920011 | Кабель нг(А)-LS 3х2х1 | G2106 | Кабели монтажные и управления
770000920014 | Кабель нг(А)-LS 2х2х1 | G2106 | Кабели монтажные и управления
770000920015 | Кабель нг(А)-LS 14х2х1 | G2106 | Кабели монтажные и управления
770000920017 | Кабель нг(А)-LS 4х2х1 | G2106 | Кабели монтажные и управления
770000920084 | Кабель КВВГнг(А)-ХЛ 4х1,5-0,66 | G210502 | Кабели контрольные
770000920153 | Кабель КВБбШвнг(А)-ХЛ 10х2,5-0,66 | G210502 | Кабели контрольные
770000920192 | Кабель Вз-РэБРэнг(А)-HF-ХЛ 5х70мс(N,PE) | G21050101 | Кабели силовые с изоляцией из ЭПР
770000920207 | Кабель нг(А)-LS-ХЛ 18х1,5 | G2106 | Кабели монтажные и управления
770000920209 | Кабель КВБбШвнг(А)-ХЛ 14х2,5-0,66 | G210502 | Кабели контрольные
770000920228 | Кабель Рэ(HEPR)РэБнг(А)-HF 4х10окN,PE-1 | G21050101 | Кабели силовые с изоляцией из ЭПР
770000920236 | Кабель Рэ(HEPR)РэБнг(А)-HF 4х2,5ок-1 | G21050101 | Кабели силовые с изоляцией из ЭПР
770000920240 | Кабель Рэ(HEPR)РэБнг(А)-HF 4х6окN,PE-1 | G21050101 | Кабели силовые с изоляцией из ЭПР
770000920300 | Муфта кабельная 6/10кВ 70-120мм2 | G21040101 | Муфты для силовых и контрольных кабелей
770000920310 | Кабель Вз-РэБРэнг(А)-HF-ХЛ 5х150мс(N,PE) | G21050101 | Кабели силовые с изоляцией из ЭПР
770000920322 | Кабель Вз-РэБРэнг(А)-HF-ХЛ 5х185мс(N,PE) | G21050101 | Кабели силовые с изоляцией из ЭПР
770000920331 | Кабель Вз-РэБРэнг(А)-HF-ХЛ 3х4ок(N,PE)-1 | G21050101 | Кабели силовые с изоляцией из ЭПР
770000920332 | Муфта соединительная | G21040101 | Муфты для силовых и контрольных кабелей
770000920357 | КабельВз-РэЭмБВнг(А)-LS-ХЛ 3х185мс/35-10 | G21050101 | Кабели силовые с изоляцией из ЭПР
770000920375 | Кабель Вз-РэБРэнг(А)-HF-ХЛ 5х50ок(N,PE) | G21050101 | Кабели силовые с изоляцией из ЭПР
770000920389 | Кабель РБПнг(А)-FRHF-ХЛ 3х2,5-1 HEPR | G21050101 | Кабели силовые с изоляцией из ЭПР
770000920399 | Кабель РБПнг(А)-FRHF-ХЛ 5х4-1 HEPR | G21050101 | Кабели силовые с изоляцией из ЭПР
770000920407 | Кабель РБПнг(А)-FRHF-ХЛ 5х2,5-1 HEPR | G21050101 | Кабели силовые с изоляцией из ЭПР
770000920431 | Кабель РЭБПнг(А)-HF-ХЛ 3х70/16-10 (HEPR) | G21050101 | Кабели силовые с изоляцией из ЭПР
770000920436 | Комплект КДЗС-40 Cabeus/7311c | G210470 | Арматура кабельная прочая
770000920438 | Кабель Вз-РэБРэнг(А)-HF-ХЛ 5х4ок(N,PE)-1 | G21050101 | Кабели силовые с изоляцией из ЭПР
770000920465 | КабельPYREX РэБПнг(А)-HF-ХЛ 4х35мк(N)-1 | G21050101 | Кабели силовые с изоляцией из ЭПР
770000920475 | КабельPYREX РэБПнг(А)-HF-ХЛ 5х10ок(N,PE) | G21050101 | Кабели силовые с изоляцией из ЭПР
770000920658 | Кабель судовой КНРЭнг-FRHF 12х1-0,6/1 | G210507 | Кабели судовые
770000920660 | Кабель судовой КНРЭнг-HF 12х1-0,6/1 | G210507 | Кабели судовые
770000920664 | Кабель судовой КНРЭнг-HF 5х1,5-0,6/1 | G210507 | Кабели судовые
770000920700 | Кабель коаксиальный RG-6 | G210506 | Кабели радиочастотные
770000921072 | Кабель Метролан-В-Элвзнг(А)-LS-ХЛ 27х1,5 | G2106 | Кабели монтажные и управления
770000921116 | Кабель B/MIQ-60Е3Н-1S/9М/0/230/0,6М/12/6 | G2110 | Кабели греющие
770000921121 | Кабель B/MIQ-60Е3Н-1S/1,6М/0/230/0,6М/12 | G2110 | Кабели греющие
770000921123 | Кабель B/MIQ-60Е3Н-1S/13,5М/0/230/0,6М/1 | G2110 | Кабели греющие
770000921130 | Кабель B/MIQ-60Е3Н-1S/5,8М/0/230/0,6М/12 | G2110 | Кабели греющие
770000921132 | Кабель B/MIQ-60Е3Н-1S/8,7М/0/230/0,6М/12 | G2110 | Кабели греющие
770000921135 | Кабель B/MIQ-60Е3Н-1S/2,1М/0/230/0,6М/12 | G2110 | Кабели греющие
770000921142 | Кабель B/MIQ-60Е3Н-1S/13,2М/0/230/0,6М/1 | G2110 | Кабели греющие
770000921145 | Кабель B/MIQ-60Е3Н-1S/2,1М/0/230/0,6М/12 | G2110 | Кабели греющие
770000921192 | Кабель ВВГнг(А) -FRLS 3х2,5ок(N.PE)-0,66 | G21050102 | Кабели силовые с изоляцией из ПВХ
770000921263 | Кабель КВПнг(А)-LS-5е 1х2х0,52 | G21050301 | Витая пара
770000921473 | Кабель ПвБВнг(А)-ХЛ 3х120/16-0,6 | G21050103 | Кабели силовые с изоляцией из СП
770000921475 | Кабель КИПЭнг(А)-HF 3х2х0,6 | G21050370 | Кабели связи прочие
770000921480 | Кабель КИПЭнг(А)-HF 2х2х0,6 | G21050370 | Кабели связи прочие
770000921898 | Кабель повыш.гибк усил КПГУ 12х1,5-0,6/1 | G21050101 | Кабели силовые с изоляцией из ЭПР
770000921938 | Кабель ВВГнг(А)-LS 3х185-6 | G21050102 | Кабели силовые с изоляцией из ПВХ
770000922244 | Кабель Hyperline/SFTP4-C7-S23-IN-LSZH-GY | G21050301 | Витая пара
770000922331 | Кабель ПвП2г 1х150/25-35 | G21050103 | Кабели силовые с изоляцией из СП
770000922669 | Кабель ВВГнг(A)-FRLS 3х1,5ок(N,PE)-1 | G21050102 | Кабели силовые с изоляцией из ПВХ
770000922677 | Кабель ВВГнг(A)-FRLS 2х1,5ок(N)-1 | G21050102 | Кабели силовые с изоляцией из ПВХ
770000922741 | Кабель ARRFSMA0601 Huawei/04130824 | G210506 | Кабели радиочастотные
770000922749 | Кабель CPOTS3253 Huawei/04140090 | G210506 | Кабели радиочастотные
770000922751 | Кабель CPOTS3270 Huawei/04140129 | G210506 | Кабели радиочастотные
770000922833 | Кабель ВБШвнг(А) 2х1,5ок-0,6 | G21050102 | Кабели силовые с изоляцией из ПВХ
770000922842 | Кабель ВБШвнг(А)-FRLS 4х1,5ок(PE)-0,66 | G21050102 | Кабели силовые с изоляцией из ПВХ
770000922848 | Кабель оптический ОКМС-32-(G.652.D) 6кН | G2109 | Кабели волоконно-оптические
770000922853 | Кабель ВБШвнг(А)-LS 3х1,5ок-0,66 | G21050102 | Кабели силовые с изоляцией из ПВХ
770000922901 | Кабель КМТВЭВнг(А)-LS ХК 2х2х1 | G210514 | Провода и кабели термост., термоэлектр.
770000922916 | Кабель ВБбШвнг(А)-LS 5х4(N,PE)-1 | G21050102 | Кабели силовые с изоляцией из ПВХ
770000923356 | Муфта концевая 1ПКНТпБН-5 70-120мм2 | G21040101 | Муфты для силовых и контрольных кабелей
770000923362 | Муфта концевая 1ПКНТпБН-1М 16-25мм2 | G21040101 | Муфты для силовых и контрольных кабелей
770000923364 | Муфта концевая 1ПКНТпБН-1 35-50мм2 | G21040101 | Муфты для силовых и контрольных кабелей
770000923417 | Кабель контрольный нг(А)-LS 4х2х1 | G210502 | Кабели контрольные
770000923425 | Кабель контрольный нг(А)-LS 3х2х1 | G210502 | Кабели контрольные
770000923429 | Кабель контрольный нг(А)-LS 2х2х1 | G210502 | Кабели контрольные
770000923638 | Кабель силовой РвБРнг(А)-HF 5х25-0,6/1 | G21050101 | Кабели силовые с изоляцией из ЭПР
770000923666 | Кабель EPRon РЭВГнг(A)-LS 3х95/16-10 | G21050101 | Кабели силовые с изоляцией из ЭПР
770000923676 | Кабель КУИНнг(А)-FRLS 4х2х1,5 ВЭ | G2106 | Кабели монтажные и управления
770000923712 | Муфта концевая 1ПКВТпБН-6 150-240мм2 | G21040101 | Муфты для силовых и контрольных кабелей
770000923717 | Муфта концевая 1ПКВТпН-4 35-50мм2 | G21040101 | Муфты для силовых и контрольных кабелей
770000923781 | Наконечник ТМЛ 50-8-11 Т2 КЗОЦМ/55788 | G210402 | Наконечники кабельные
770000923783 | Наконечник ТМЛ 70-10-13 Т2 КЗОЦМ/557910 | G210402 | Наконечники кабельные
770000923784 | Наконечник ТМЛ 95-10-15 Т2 КЗОЦМ/558010 | G210402 | Наконечники кабельные
770000923785 | Наконечник ТМЛ 120-12-17 Т2 КЗОЦМ/558112 | G210402 | Наконечники кабельные
770000923786 | Наконечник ТМЛ 150-16-19 Т2 КЗОЦМ/558216 | G210402 | Наконечники кабельные
770000923788 | Наконечник ТМЛ 240-16-24 Т2 КЗОЦМ/558416 | G210402 | Наконечники кабельные
770000923817 | Муфта концевая 5ПКВтпнг-LS-1-(70-120)гЭМ | G21040101 | Муфты для силовых и контрольных кабелей
770000923820 | Муфта концевая 5ПКВтпнг-LS-1-(25-50)гЭМ | G21040101 | Муфты для силовых и контрольных кабелей
770000923856 | Кабель E-Cat.5e-FTP-4 Huawei/25050057 | G21050301 | Витая пара
770000923867 | Кабель C0000FE00 Huawei/25050014 | G21050301 | Витая пара
770000924037 | Наконечник IEK/UNP41-150-16-19 | G210402 | Наконечники кабельные
770000924051 | Наконечник IEK/UNP41-120-12-17 | G210402 | Наконечники кабельные
770000924054 | Наконечник ТМЛ25-8-8 IEK/UNP41-025-08-08 | G210402 | Наконечники кабельные
770000924084 | Провод ПуВ 1х150 Б | G210511 | Провода силовые
770000924087 | Провод ПуВ 1х120 Б | G210511 | Провода силовые
770000924263 | Кабель КУИНнг(А)-LS 24х2х1,5 ВЭ | G2106 | Кабели монтажные и управления
770000924276 | Кабель КУИНнг(А)-FRLS 7х2х2,5 ВЭ | G2106 | Кабели монтажные и управления
770000924314 | Кабель ДПО-Н-08А2(6)-1,5кН | G2109 | Кабели волоконно-оптические
770000924356 | Кабель ИнСил-ВВнг(А)-LS 7х1,0ок(N)-0,66 | G21050102 | Кабели силовые с изоляцией из ПВХ
770000924415 | Муфта 4ПКВтпнг1-HF-150-Пр | G21040101 | Муфты для силовых и контрольных кабелей
770000924421 | Муфта 4ПКВтпБнг1-HF-120-Пр | G21040101 | Муфты для силовых и контрольных кабелей
770000924426 | Муфта 4ПКВтпнг1-HF-120-Пр | G21040101 | Муфты для силовых и контрольных кабелей
770000924431 | Муфта 4ПКВтпБнг1-HF-150-Пр | G21040101 | Муфты для силовых и контрольных кабелей
770000924434 | Муфта 4ПКВтпБнг1-HF-35-Пр | G21040101 | Муфты для силовых и контрольных кабелей
770000924501 | Кабель ВБШвнг(А)-FRLS 2х1,5ок-0,66 | G21050102 | Кабели силовые с изоляцией из ПВХ
770000924638 | Провод ПуГВ-ХЛ 1х25 З-Ж | G210511 | Провода силовые
770000924732 | Арматура Raychem/ЕАКТ-1657 | G210470 | Арматура кабельная прочая
770000924789 | Кабель Вз-РэРэГнг(А)-HF-ХЛ 5х120мкэ(N,PE | G21050101 | Кабели силовые с изоляцией из ЭПР
770000924796 | Кабель РПГнг(А)-HF-ХЛ 4х50э-1 HEPR | G21050101 | Кабели силовые с изоляцией из ЭПР
770000924818 | Кабель РПГнг(А)-HF-ХЛ 4х95э-1 HEPR | G21050101 | Кабели силовые с изоляцией из ЭПР
770000924819 | Муфта концевая 1ПКВТ-10-35/50 | G21040101 | Муфты для силовых и контрольных кабелей
770000924839 | Кабель РПГнг(А)-HF-ХЛ 4х120э-1 HEPR | G21050101 | Кабели силовые с изоляцией из ЭПР
770000924842 | Кабель РПГнг(А)-HF-ХЛ 4х70э-1 HEPR | G21050101 | Кабели силовые с изоляцией из ЭПР
770000924847 | Кабель РПГнг(А)-HF-ХЛ 5х120э-1 HEPR | G21050101 | Кабели силовые с изоляцией из ЭПР
770000924856 | Кабель РПГнг(А)-FRHF-ХЛ 5х95э-1 HEPR | G21050101 | Кабели силовые с изоляцией из ЭПР
770000924864 | Кабель К9РВПМнг(А)-HF 4х2,5ок(PE)-1 | G21050101 | Кабели силовые с изоляцией из ЭПР
770000924871 | Трос-Лидер ЛСИ.20 ССД/30802-00005 | G2170 | ПРОДУКЦИЯ КАБЕЛЬНАЯ НЕ НОРМАЛИЗОВАННАЯ
770000924887 | Кабель К9РВПМнг(А)-HF 3х10ок(N,PE)-1 | G21050101 | Кабели силовые с изоляцией из ЭПР
770000924892 | Кабель К9РВПМнг(А)-HF 4х10ок(PE)-1 | G21050101 | Кабели силовые с изоляцией из ЭПР
770000924911 | Кабель К9РВПМнг(А)-HF 5х70мc(N,PE)-1 | G21050101 | Кабели силовые с изоляцией из ЭПР
770000924916 | Кабель К9РВПМнг(А)-HF 4х25мк(PE)-1 | G21050101 | Кабели силовые с изоляцией из ЭПР
770000924923 | Кабель К9РВПМнг(А)-HF 4х70мс(N)-1 | G21050101 | Кабели силовые с изоляцией из ЭПР
770000924936 | Кабель К9РВПМнг(А)-HF 1х50мк/16-10 | G21050101 | Кабели силовые с изоляцией из ЭПР
770000924953 | Кабель К9РВПМнг(А)-HF-Т 3х2,5ок(N,PE)-1 | G21050101 | Кабели силовые с изоляцией из ЭПР
770000924967 | Кабель Рэ(HEPR)РэГнг(А)-HF 4х2,5окPE-0,6 | G21050101 | Кабели силовые с изоляцией из ЭПР
770000925049 | Штанга ША 250-500мм ССД/130801-01536 | G210470 | Арматура кабельная прочая
770000925057 | Кабель МКЭШВнг-LS 5х0,5 | G2106 | Кабели монтажные и управления
770000925158 | Кабель ТОФЛЕКС КУЭаВЭаВнг(А)-FRLS 1х2х1, | G2106 | Кабели монтажные и управления
770000925162 | Кабель ТОФЛЕКС КУЭаВЭаВнг(А)-FRLS 1х3х1- | G2106 | Кабели монтажные и управления
770000925377 | Кабель КВИПнг(А)-LS 1х2х1,0 ВЭ | G2106 | Кабели монтажные и управления
770000925545 | Кабель ДПС-нг(A)-HF-04Г (1х4)-7кН | G2109 | Кабели волоконно-оптические
770000925615 | Провод ПуГВ 1х16 З-Ж | G210511 | Провода силовые
770000925779 | Кабель КуПе-ОЭвзнг(А)-LS 5х2х2,5 | G2106 | Кабели монтажные и управления
770000925785 | Кабель КуПе-Авзнг(А)-FRLS 1х2х1,5 | G2106 | Кабели монтажные и управления
770000925790 | Кабель КуПе-ОЭвзнг(А)-LS 5х2х1,0 синий | G2106 | Кабели монтажные и управления
770000925901 | Кабель гибкий КГтп-ХЛ 3х2,5-0,66 | G21050101 | Кабели силовые с изоляцией из ЭПР
770000925914 | Кабель ВБШвнг(А)-LS 4х50-1кВ | G21050102 | Кабели силовые с изоляцией из ПВХ
770000925934 | Наконечник 2НБ-2Х Термофит | G210402 | Наконечники кабельные
770000925935 | Наконечник 2НБ-1Х Термофит | G210402 | Наконечники кабельные
770000926022 | Муфта 1ПКВ(Н)ТпбН-5х(70-120) | G21040101 | Муфты для силовых и контрольных кабелей
770000926030 | Муфта концевая 5ПКТп-1-150/240-Б | G21040101 | Муфты для силовых и контрольных кабелей
770000926063 | Кабель КуПе-ОЭзнг(А)-LS 5х1,5 | G2106 | Кабели монтажные и управления
770000926066 | Кабель КуПе-ОЭзнг(А)-LS 7х1,5 | G2106 | Кабели монтажные и управления
770000926070 | Муфта 1ПКВ(Н)ТпбН-4х(150-240) | G21040101 | Муфты для силовых и контрольных кабелей
770000926073 | Кабель Netlan/EC-UU002-5-PVC-GY | G21050301 | Витая пара
770000926086 | Кабель ВБШвнг(А)-ХЛ 4х16мк(N)-1 | G21050102 | Кабели силовые с изоляцией из ПВХ
770000926093 | Муфта концевая 5ПКТп-1-16/25-Б | G21040101 | Муфты для силовых и контрольных кабелей
770000926096 | Кабель КВБбШвЭнг(А)-LS 7х1,5 | G210502 | Кабели контрольные
770000926258 | Кабель ВВГнг(А) 5х95мк-0,66 | G21050102 | Кабели силовые с изоляцией из ПВХ
770000926357 | Кабель КуПе-ОЭнг(А)-LS 3х1,5 | G2106 | Кабели монтажные и управления
770000926498 | Кабель КВБбШвнг(А)-LS-ХЛ 4х1,0 | G210502 | Кабели контрольные
770000926512 | Кабель монтажный нг(А)-FRLS-ХЛ 3х2х1,5 | G2106 | Кабели монтажные и управления
770000926516 | Кабель монтажный нг(А)-FRLS-ХЛ 6х2х1,5 | G2106 | Кабели монтажные и управления
770000926518 | Кабель монтажный нг(А)-FRLS-ХЛ 8х2х1,5 | G2106 | Кабели монтажные и управления
770000926524 | Кабель нг(А)-FRLS 5х1,5 | G2106 | Кабели монтажные и управления
770000926585 | Кабель КГВВнг 5х4-0,66 | G21050102 | Кабели силовые с изоляцией из ПВХ
770000926594 | Кабель силовой РвРнг(А)-HF 5х25-0,6/1 | G21050101 | Кабели силовые с изоляцией из ЭПР
770000926629 | Кабель КВБбШвнг(А)-LS-ХЛ 7х1,0 | G210502 | Кабели контрольные
770000926961 | Кабель КУИНнг(А)-LS 7х1,5 ВЭ | G2106 | Кабели монтажные и управления
770000927076 | Кабель Industrial Belden/74002PU.01500 | G21050301 | Витая пара
770000927087 | Оплетка PT4/X Nylon Skin Black Rich Pro | G2170 | ПРОДУКЦИЯ КАБЕЛЬНАЯ НЕ НОРМАЛИЗОВАННАЯ
770000927335 | Провод ПуГВ 1х6 З-Ж | G210511 | Провода силовые
770000927424 | Кабель КВВГнг(А)-LS 27х1,5 | G210502 | Кабели контрольные
770000927485 | Кабель ВВГнг(А)-LS 4х16-1 ож | G21050102 | Кабели силовые с изоляцией из ПВХ
770000927487 | Кабель ВВГнг(А)-LS 4х25-1,0 | G21050102 | Кабели силовые с изоляцией из ПВХ
770000927489 | Кабель ВВГнг(А)-LS 4х50-1,0 | G21050102 | Кабели силовые с изоляцией из ПВХ
770000927691 | Кабель Сегмент-Кунг(А)-Эф-LS 1х4х1,0з | G2106 | Кабели монтажные и управления
770000927849 | Кабель ТЕХНОКСБнг(А)-FRLS 1х2х0,98 | G21050370 | Кабели связи прочие
770000928121 | Наконечник ТМЛ 35-10-10 ЗЭТА/zeta10626 | G210402 | Наконечники кабельные
770000928124 | Наконечник ТМЛ 10-8-5 ЗЭТА/zeta10618 | G210402 | Наконечники кабельные
770000928226 | Кабель ВБВнг(А)-ХЛ 3х150мс/25-6 | G21050102 | Кабели силовые с изоляцией из ПВХ
770000928236 | Кабель КГ-ХЛ 1х120-660 | G210505 | Кабели гибкие
770000928260 | Кабель КГ-ХЛ 1х150-660 | G21050101 | Кабели силовые с изоляцией из ЭПР
770000928305 | Кабель КГ-ХЛ 1х95-660 | G210505 | Кабели гибкие
770000928311 | Кабель КГ-ХЛ 5х120-660 | G21050101 | Кабели силовые с изоляцией из ЭПР
770000928316 | Кабель ВВГнг(А)-LS-ХЛ 5х16ок(N,PE)-0,66 | G21050102 | Кабели силовые с изоляцией из ПВХ
770000928323 | Кабель ВВГнг(А)-LS-ХЛ 4х2,5ок(N)-0,66 | G21050102 | Кабели силовые с изоляцией из ПВХ
770000928326 | Кабель ВВГнг(А)-ХЛ 5х150мс(N,PE)-1 | G21050102 | Кабели силовые с изоляцией из ПВХ
770000928616 | Кабель ДОЛ-Н-04М (6х4)-2,7кН | G2109 | Кабели волоконно-оптические
770000928912 | Кабель ХОЛДКАБ РэБВнг(А)-LS 3х95мк/25-6/ | G21050101 | Кабели силовые с изоляцией из ЭПР
770000928920 | Кабель ХОЛДКАБ РэВнг(А)-LS 3х95мк/16-6/1 | G21050101 | Кабели силовые с изоляцией из ЭПР
770000928932 | Кабель ХОЛДКАБ РэВнг(А)-LS 3х95мк/50-6/1 | G21050101 | Кабели силовые с изоляцией из ЭПР
770000928944 | Кабель АВВГ 4х35мк(N)-1 | G21050102 | Кабели силовые с изоляцией из ПВХ
770000928948 | Муфта HOT3.1213RL Ensto/6438100315757 | G21040101 | Муфты для силовых и контрольных кабелей
770000928953 | Муфта HIT3.1213RL Ensto/6438100315757 | G21040101 | Муфты для силовых и контрольных кабелей
770000929006 | Кабель КВВГнг 7х1 | G210502 | Кабели контрольные
770000929020 | Кабель ВВГнг(А)-LS 3х16ок(N,PE)-1 | G21050102 | Кабели силовые с изоляцией из ПВХ
770000929103 | Кабель КГВВнг(А)-LS 3х16-1 | G210505 | Кабели гибкие
770000929165 | Кабель ВВГнг(А)-LS 1х25ок-1 | G21050102 | Кабели силовые с изоляцией из ПВХ
770000929184 | Кабель КУМП-Анг(А)-LS 2х0,5 | G2106 | Кабели монтажные и управления
770000929212 | Кабель КУМП-ОЭснг(А)-FRLS 2х1 | G2106 | Кабели монтажные и управления
770000929265 | Кабель ППГнг(А)-FRHF 5х6-1 | G21050102 | Кабели силовые с изоляцией из ПВХ
770000929266 | Кабель ППГнг(А)-FRHF 3х4-1 | G21050102 | Кабели силовые с изоляцией из ПВХ
770000929285 | Кабель АВВГ 3х2,5-1 | G21050102 | Кабели силовые с изоляцией из ПВХ
770000929295 | Капа кабельная ОГТ-40/15 КВТ | G210470 | Арматура кабельная прочая
770000929296 | Капа кабельная ОГТ-75/30 КВТ | G210470 | Арматура кабельная прочая
770000929415 | Кабель ВВГ-П 3х1,5ок-1 | G21050102 | Кабели силовые с изоляцией из ПВХ
770000929483 | Кабель ВБШвнг(А)-LS 4х2,5-1 | G21050102 | Кабели силовые с изоляцией из ПВХ
770000929493 | Кабель ЭПОКС-МВВЭфзнг(А)-LS 3х2х1,5 | G2106 | Кабели монтажные и управления
770000929535 | Кабель ЭПОКС-МВВЭфзнг(А)-LS 10х2х1,0 | G2106 | Кабели монтажные и управления
770000929541 | Кабель ВВГзнг(А) 4х2,5ок-1 | G21050102 | Кабели силовые с изоляцией из ПВХ
770000929550 | Кабель КУМП-Анг(А)-LS 5х1 | G2106 | Кабели монтажные и управления
770000929552 | Кабель ЭПОКС-МВВЭфзнг(А)-LS 3х2х1,0 | G2106 | Кабели монтажные и управления
770000929554 | Кабель ЭПОКС-МВВЭфзнг(А)-LS 6х1,5 | G2106 | Кабели монтажные и управления
770000929556 | Кабель ЭПОКС-МВВЭфзнг(А)-LS 12х2х1,0 | G2106 | Кабели монтажные и управления
770000929558 | Кабель КУМП-ОЭснг(А)-FRLS 10х1 | G2106 | Кабели монтажные и управления
770000929560 | Кабель ЭПОКС-МВВЭфзнг(А)-LS 10х2х1,5 | G2106 | Кабели монтажные и управления
770000929563 | Кабель ЭПОКС-МВКВЭфнг(А)-LS 2х2х1,0 | G2106 | Кабели монтажные и управления
770000929565 | Кабель ЭПОКС-МВВЭфзнг(А)-LS 4х2х1 | G2106 | Кабели монтажные и управления
770000929568 | Кабель ВВГнг(А)-FRLS 5х2,5ок(N,PE)-1 | G21050102 | Кабели силовые с изоляцией из ПВХ
770000929569 | Кабель ЭПОКС-МВВЭфзнг(А)-LS 5х2х1,5 | G2106 | Кабели монтажные и управления
770000929570 | Кабель КВИПнг(А)-LS 2х2х1,0 ВЭ | G2106 | Кабели монтажные и управления
770000929571 | Кабель ЭПОКС-МВВЭфзнг(А)-LS 2х2х1,5 | G2106 | Кабели монтажные и управления
770000929572 | Кабель ЭПОКС-МВВЭфзнг(А)-LS 8х2х1 | G2106 | Кабели монтажные и управления
770000929575 | Кабель ЭПОКС-МВВЭфзнг(А)-LS 4х2х1,5 | G2106 | Кабели монтажные и управления
770000929580 | Наконечник ТМЛ 70-12-1,5 КВТ/58663 | G210402 | Наконечники кабельные
770000929581 | Кабель ВВГнг(А)-FRLS 5х4ок(N,PE)-1 | G21050102 | Кабели силовые с изоляцией из ПВХ
770000929585 | Кабель ВВГнг(А)-LS 5х6-0,66 | G21050102 | Кабели силовые с изоляцией из ПВХ
770000929590 | Кабель ВВГнг(А)-FRLS 5х10ок(N,PE)-1 | G21050102 | Кабели силовые с изоляцией из ПВХ
770000929602 | Кабель ВВГнг(А)-FRLS 4х4(N)-1 | G21050102 | Кабели силовые с изоляцией из ПВХ
770000929615 | Кабель КВВГЭнг(А)-LS 27х1,0 | G210502 | Кабели контрольные
770000929638 | Муфта концевая 1ПКТ-1-25/50(Б) нг-LS | G21040101 | Муфты для силовых и контрольных кабелей
770000929658 | Муфта концевая 1ПКТ(б)-1-70/120(Б) нг-LS | G21040101 | Муфты для силовых и контрольных кабелей
770000929669 | Кабель КВВГЭнг(А)-LS 14х1,0 | G210502 | Кабели контрольные
770000929677 | Муфта концевая 3ПКТп-1-150/240(Б) | G21040101 | Муфты для силовых и контрольных кабелей
770000929683 | Муфта концевая 3ПКТп-1-70/120 | G21040101 | Муфты для силовых и контрольных кабелей
770000929688 | Наконечник ТМЛ 25-10-8 | G210402 | Наконечники кабельные
770000929692 | Муфта концевая 3ПКТп(б)-1-150/240-Б | G21040101 | Муфты для силовых и контрольных кабелей
770000929800 | Наконечник 50-10-11-М ОВи-6 | G210402 | Наконечники кабельные
770000929801 | Наконечник 10-8-5-М ОВи-6 | G210402 | Наконечники кабельные
770000929805 | Наконечник 35-8-9-М ОВи-6 | G210402 | Наконечники кабельные
770000929829 | Наконечник ТМЛ 150-12-19 ЗЭТА/zeta10640 | G210402 | Наконечники кабельные
770000929832 | Кабель МКЭШВнг(А)-LS 2х(2х0,75) | G2106 | Кабели монтажные и управления
770000929834 | Кабель МКЭШВнг(А)-LS 4х(2х0,75) | G2106 | Кабели монтажные и управления
770000929838 | Кабель МКЭШВнг(А)-LS 12х(2х0,75) | G2106 | Кабели монтажные и управления
770000929842 | Кабель МКЭШВнг(А)-LS 24х(2х0,75) | G2106 | Кабели монтажные и управления
770000929895 | Кабель ВВГнг(А)-LS 3х1,5(N,PE)-0,66 | G21050102 | Кабели силовые с изоляцией из ПВХ
770000929898 | Кабель ВВГнг(А)-LS 3х2,5(N,PE)-0,66 | G21050102 | Кабели силовые с изоляцией из ПВХ
770000929900 | Кабель ВВГнг(А)-LS 3х4(N,PE)-0,66 | G21050102 | Кабели силовые с изоляцией из ПВХ
770000929901 | Кабель ВВГнг(А)-LS 5х35(N,PE)-0,66 | G21050102 | Кабели силовые с изоляцией из ПВХ
770000929914 | Кабель КГВВнг(А)-LS 3х10-1 | G2106 | Кабели монтажные и управления
770000929934 | Кабель ВВГнг(А)-FRLS 5х4ок(N,PE)-1 | G21050102 | Кабели силовые с изоляцией из ПВХ
770000930023 | Кабель Внг(А)-FRLS-ХЛ ОЭ 24х1,5 | G2106 | Кабели монтажные и управления
770000930154 | Кабель Внг(А)-FRLS-ХЛ ОЭ 8х1 | G2106 | Кабели монтажные и управления
770000930164 | Кабель Внг(А)-FRLS-ХЛ ОЭ 6х1 | G2106 | Кабели монтажные и управления
770000930175 | Кабель Рэ(HEPR)РэБнг(А)-HF 4х6мкN,PE-1 | G21050101 | Кабели силовые с изоляцией из ЭПР
770000930421 | Кабель ВВГнг(A)-LS 3х2,5-0,66 | G21050102 | Кабели силовые с изоляцией из ПВХ
770000930436 | Кабель КВПЭфнг(А)-HF-5e 4х2х0,52 | G21050301 | Витая пара
770000930755 | Кабель КУИНнг(А) 4х1,0 ВК | G2106 | Кабели монтажные и управления
770000930942 | Кабель КПСЭнг(А)-FRLS 2х2х0,75 | G2106 | Кабели монтажные и управления
770000931249 | Кабель КГВВнг(А)-LS 3х1,5-0,66 | G210505 | Кабели гибкие
770000931381 | Кабель ВВГнг(А)-LS 4х2,5ок(N)-0,66 | G21050102 | Кабели силовые с изоляцией из ПВХ
770000931558 | Кабель КПСЭнг(А)-FRLS 1х2х0,75 | G2106 | Кабели монтажные и управления
770000931559 | Кабель оптический ОГД-4х4А-7 | G2109 | Кабели волоконно-оптические
770000931591 | Кабель Вз-Рэ(HEPR)РэГнг(А)-HF 4х4ок(PE) | G21050101 | Кабели силовые с изоляцией из ЭПР
770000931603 | Кабель АВБВнг(А)-LS 3х150мс-6 | G21050102 | Кабели силовые с изоляцией из ПВХ
770000931730 | Кабель ВВГнг(А)-LS 1х10ок-1 | G21050102 | Кабели силовые с изоляцией из ПВХ
770000931737 | Кабель КИПЭВнг-LS 1х2х0,6 | G21050370 | Кабели связи прочие
770000931795 | Кабель 305м Behpex/613803 | G21050301 | Витая пара
770000931826 | Кабель UTP кат.5е NIKOLAN/NKL 4100C-GY | G21050301 | Витая пара
770000931911 | Кабель ВБШвнг(А)-LS 4х95мс(N)-1 | G21050102 | Кабели силовые с изоляцией из ПВХ
770000931942 | Кабель ВВГнг(А)-LS 5х35мк(N,PE)-1 | G21050102 | Кабели силовые с изоляцией из ПВХ
770000931977 | Кабель ВВГнг(А)-FRLS 5х6ок(N,PE)-1 | G21050102 | Кабели силовые с изоляцией из ПВХ
770000931999 | Провод ПуВнг(А)-LS 1х2,5 Б | G210511 | Провода силовые
770000932250 | Комплект КДЗС-60 Cabeus/7136c | G210403 | Гильзы кабельные
770000932355 | КабельParLan ParLan U/UTP Cat5e PUR 4х2 | G21050301 | Витая пара
770000932397 | Гильза SLFRS 68 Roxtec/ASF1000680012 | G210403 | Гильзы кабельные
770000932399 | Кабель ЭПОКС-МВЭфВЭфзнг(А)-LS 2х2х1 | G2106 | Кабели монтажные и управления
770000932412 | Кабель ЭПОКС-МВВЭфзнг(А)-LS 2х2х1 | G2106 | Кабели монтажные и управления
770000932421 | Кабель 30FS+2-A Heat Trace | G2110 | Кабели греющие
770000932422 | Гильза SLFRS 68 Roxtec/5ASF000005722 | G210403 | Гильзы кабельные
770000932425 | Кабель ШТЛП-4 REXANT/01-5109-3 | G21050302 | Кабели телефонные
770000932427 | Гильза SLRS 68 Roxtec/ASL1000680021 | G210403 | Гильзы кабельные
770000932500 | Кабель ВВГнг(A)-LS 5х2,5 ок(N,PE)-1 | G21050102 | Кабели силовые с изоляцией из ПВХ
770000932502 | Кабель ИнСил-ОЭнг(А)-LS 7х1,5х660 | G2106 | Кабели монтажные и управления
770000932507 | Кабель ВВГнг(А)-LS 5х4(N,PE)-1,0 | G21050102 | Кабели силовые с изоляцией из ПВХ
770000932554 | Кабель ВВГнг(A)-LS 5х2,5 ок(N,PE)-1 | G21050102 | Кабели силовые с изоляцией из ПВХ
770000932556 | Кабель ВВГнг(А)-LS 3х2,5(N,PE)-0,66 | G21050102 | Кабели силовые с изоляцией из ПВХ
770000932565 | Комплект наконечников | G210402 | Наконечники кабельные
770000932566 | Комплект наконечников | G210402 | Наконечники кабельные
770000932567 | Кабель Cabeus/7178c | G21050301 | Витая пара
770000932581 | Кабель КУМП-ОЭзнг(А)-LS 5х2х1 | G2106 | Кабели монтажные и управления
770000932582 | Кабель КУМП-ОЭзнг(А)-LS 3х2х1 | G2106 | Кабели монтажные и управления
770000932585 | Кабель ВВГнг(А)-LS 4х120мс(N)-1 | G21050102 | Кабели силовые с изоляцией из ПВХ
770000932619 | Кабель ДПТ-П-24У(3х8)20 кН | G2109 | Кабели волоконно-оптические
770000932642 | Муфта кабельная 3ПКТп(б)-1-16/25(Б) | G21040101 | Муфты для силовых и контрольных кабелей
770000932643 | Муфта кабельная 5ПКТп-1-16/25(Б) | G21040101 | Муфты для силовых и контрольных кабелей
770000932647 | Муфта кабельная 5ПКТп(б)-1-35/50(Б) | G21040101 | Муфты для силовых и контрольных кабелей
770000932661 | Муфта кабельная 5ПКТп-1-70/120(Б) | G21040101 | Муфты для силовых и контрольных кабелей
770000932705 | Лом погружного кабеля | G2160 | Кабель б/у, провода б/у
770000932861 | Провод ПуГВнг(А)-ХЛ 1х6 (PE) | G210511 | Провода силовые
770000932886 | Кабель ВВГнг(А)-LS-ХЛ 4х1,5ок-1 | G21050102 | Кабели силовые с изоляцией из ПВХ
770000932904 | Кабель ВВГнг(А)-LS-ХЛ 5х2,5ок-1 | G21050102 | Кабели силовые с изоляцией из ПВХ
770000932911 | Кабель ВВГнг(А)-LS-ХЛ 3х4ок-1 | G21050102 | Кабели силовые с изоляцией из ПВХ
770000932926 | Кабель ВВГнг(А)-LS 5х6ок-1 | G21050102 | Кабели силовые с изоляцией из ПВХ
770000932932 | Кабель ВВГнг(А)-LS 5х25мк-1 | G21050102 | Кабели силовые с изоляцией из ПВХ
770000932942 | Кабель ВВГнг(А)-LS 3х6ок-1 | G21050102 | Кабели силовые с изоляцией из ПВХ
770000932945 | Провод ПуГВнг(А)-LS 1х25 (PE) | G210511 | Провода силовые
770000932956 | Провод ПуГВнг(А)-LS-ХЛ 1х6 (PE) | G210511 | Провода силовые
770000932962 | Кабель ППГнг(А)-HF-0,66 5х1,5 | G21050102 | Кабели силовые с изоляцией из ПВХ
770000932966 | Кабель ППГнг(А)-HF-1 2х1,5 | G21050102 | Кабели силовые с изоляцией из ПВХ
770000933067 | Лом кабеля КГ-ХЛ | G2160 | Кабель б/у, провода б/у
770000933196 | Кабель ППГ-Пнг(А)-HF 3х1,5 (N,PE)-0,66 | G21050102 | Кабели силовые с изоляцией из ПВХ
770000933238 | Кабель Рэ(HEPR)РэГнг(А)-HF 4х2,5окN,PE-1 | G21050101 | Кабели силовые с изоляцией из ЭПР
770000933249 | Кабель Рэ(HEPR)РэБнг(А)-HF 4х4окN,PE-1 | G21050101 | Кабели силовые с изоляцией из ЭПР
770000933258 | Зажим NSC-4-Y-B5 Navigator/71 901 | G210470 | Арматура кабельная прочая
770000933272 | Кабель Внг(А)-FRLS-ХЛ ОЭ 2х2х1 | G2106 | Кабели монтажные и управления
770000933276 | Кабель Внг(А)-FRLS-ХЛ ОЭ 5х2х1 | G2106 | Кабели монтажные и управления
770000933279 | Кабель Внг(А)-FRLS-ХЛ ОЭ 6х2х1 | G2106 | Кабели монтажные и управления
770000933284 | Кабель монтажный Внг(А)-FRLS-ХЛ ОЭ 7х1 | G2106 | Кабели монтажные и управления
770000933291 | Кабель монтажный Внг(А)-FRLS-ХЛ ОЭ 5х1,5 | G2106 | Кабели монтажные и управления
770000933294 | Кабель Внг(А)-FRLS-ХЛ ОЭ 4х2х1 | G2106 | Кабели монтажные и управления
770000933296 | Кабель Внг(А)-FRLS-ХЛ ОЭ 7х2х1 | G2106 | Кабели монтажные и управления
770000933317 | Кабель КУИНнг(А)-LS 30х2х1,5 ВЭ | G2106 | Кабели монтажные и управления
770000933362 | Кабель РК50-12-331-Снг(С)-HF | G210506 | Кабели радиочастотные
770000933441 | Кабель КВВГнг(А)-FRLS 4х0,75 | G210502 | Кабели контрольные
770000933442 | КабельТОФЛЕКС КУВЭаВнг(А)-LS 44х1-660 | G2106 | Кабели монтажные и управления
770000933463 | Провод ПуГПнг(А)-HF 1х1,0 | G210511 | Провода силовые
770000933538 | Кабель U/UTP Legrand/0 328 64 | G21050301 | Витая пара
770000933626 | Кабель КуПе-ОЭнг(А)-FRLS 3х1,5 | G2106 | Кабели монтажные и управления
770000933680 | Кабель МКЭШВнг(А)-LS 4х2х1,5 | G2106 | Кабели монтажные и управления
770000933697 | Кабель ВВГнг(А)-LS 4х4ок-1 | G21050102 | Кабели силовые с изоляцией из ПВХ
770000933698 | Кабель Neomax/NM20041 | G21050301 | Витая пара
770000933700 | Кабель ВВГнг(А)-LS 5х16ок-1 | G21050102 | Кабели силовые с изоляцией из ПВХ
770000933704 | Кабель ВВГнг(А)-LS 3х4ок-1 | G21050102 | Кабели силовые с изоляцией из ПВХ
770000933851 | Кабель 40-2CR-UF SAMREG | G2110 | Кабели греющие
770000934230 | Кабель Вз-Рэ(HEPR)РэБагБгнг(А)-HF 5х95/3 | G21050101 | Кабели силовые с изоляцией из ЭПР
770000934380 | Кабель U/UTP Legrand/0 327 54 | G21050301 | Витая пара
770000934469 | Кабель UTP Proconnect/01-0052 | G21050301 | Витая пара
770000934488 | Кабель UTP SkyNet/CSP-UTP-4-CU-OUT | G21050301 | Витая пара
770000934520 | Наконечник ТМЛ 4-5-3 TDM/SQ0533-2002 | G210402 | Наконечники кабельные
770000934581 | Наконечник-гильза Navigator/71 912 | G210402 | Наконечники кабельные
770000934589 | Кабель ВБбШвнг-LS 3х185+1х95-1 | G21050102 | Кабели силовые с изоляцией из ПВХ
770000935071 | Кабель КВВГЭнг(А)-FRLS 4х2,5 | G210502 | Кабели контрольные
770000935073 | Кабель КВВГЭнг(А)-FRLS 5х2,5 | G210502 | Кабели контрольные
770000935520 | Кабель КУИНнг(А)-LS 2х2х1,5 ВЭБ | G2106 | Кабели монтажные и управления
770000935604 | Кабель ИнСил-ОЭКнг(А)-LS 2х2х1-660 серый | G2106 | Кабели монтажные и управления
770000935633 | Кабель КГ-ХЛ 4х35-380 | G21050101 | Кабели силовые с изоляцией из ЭПР
770000935634 | Кабель КГ-ХЛ 4х16-380 | G21050101 | Кабели силовые с изоляцией из ЭПР
770000935635 | Кабель КГ-ХЛ 4х6-380 | G21050101 | Кабели силовые с изоляцией из ЭПР
770000935882 | Кабель КВВГнг(А)-LS 19х1 | G210502 | Кабели контрольные
770000935965 | Кабель ОКСН-16хG.652D-7кН | G2109 | Кабели волоконно-оптические
770000936000 | Кабель ВВГнг(A)-LS 3х2,5-0,66 | G21050102 | Кабели силовые с изоляцией из ПВХ
770000936118 | Кабель ТППэп(А)-НДГ 100х2х0,5-200 | G21050302 | Кабели телефонные
770000936136 | Кабель ВБШвнг(А)-LS 4х2,5(N)-0,66 | G21050102 | Кабели силовые с изоляцией из ПВХ
770000936142 | Кабель ВБШвнг(А)-LS 3х4ок(N,PE)-1 | G21050102 | Кабели силовые с изоляцией из ПВХ
770000936144 | Кабель КВБВнг(А)-LS 10х2,5 | G210502 | Кабели контрольные
770000936151 | Кабель Hyperline/UUTP4-C5E-S24-IN-PVC-BK | G21050301 | Витая пара
770000936154 | Кабель ВБШвнг(А)-FRLS 5х16-0,66 | G21050102 | Кабели силовые с изоляцией из ПВХ
770000936215 | Наконечник AI 1-12 RD-1000 PHC/1200311 | G210402 | Наконечники кабельные
770000936220 | Наконечник AI 1.5-12 BK-100 PHC/1200310 | G210402 | Наконечники кабельные
770000936274 | Муфта 5ПСТнг-LS-1-150/240-Б | G21040101 | Муфты для силовых и контрольных кабелей
770000936277 | Муфта 4ПСТнг-LS-1-70/120-Б | G21040101 | Муфты для силовых и контрольных кабелей
770000936287 | Муфта 3 РСТб-10 (70-120) ЗЭТА/zeta20451 | G21040101 | Муфты для силовых и контрольных кабелей
770000936290 | Муфта 3ПСТ(б) мини-4/6 нг-LS | G21040101 | Муфты для силовых и контрольных кабелей
770000936294 | Кабель КВЭБбШвнг(А)-LS 5х2,5 | G210502 | Кабели контрольные
770000936301 | Муфта 5ПСТ(б) мини-4/6 нг-LS | G21040101 | Муфты для силовых и контрольных кабелей
770000936305 | Муфта 5ПСТ(б) мини-6/10 нг-LS | G21040101 | Муфты для силовых и контрольных кабелей
770000936309 | Муфта ПСТк(4-14)/(1,5-2,5) | G21040101 | Муфты для силовых и контрольных кабелей
770000936335 | Кабель ВБШвнг(А)-LS 5х16ок-0,66 | G21050102 | Кабели силовые с изоляцией из ПВХ
770000936396 | Кабель FTP 5е 305м Neomax/NM20031 | G21050301 | Витая пара
770000936503 | Наконечник кабельный медный 4-6-3 | G210402 | Наконечники кабельные
770000936506 | Кабель МКПсЭфВм-в-знг(А)-LS 3х2х1,0-660 | G2106 | Кабели монтажные и управления
770000936507 | Кабель КВВГЭнг(А)-LS 1х3х1,5 | G210502 | Кабели контрольные
770000936515 | Кабель 45FS+2-CF Heat Trace | G2110 | Кабели греющие
770000936522 | Кабель ВБШвнг(А)-ХЛ 2х25мк(N)-0,66 | G21050102 | Кабели силовые с изоляцией из ПВХ
770000936525 | Кабель ВВГнг(А)-LS 1х16мк(PE)-1 | G21050102 | Кабели силовые с изоляцией из ПВХ
770000936537 | Кабель ВБШв-ХЛ 2х6ок(N)-0,66 | G21050102 | Кабели силовые с изоляцией из ПВХ
770000936585 | Кабель ВБШвнг(А)-LS 5х16ок(N,PE)-0,66 | G21050102 | Кабели силовые с изоляцией из ПВХ
770000936591 | Кабель КВБВнг(А)-FRLS 19х2,5 | G210502 | Кабели контрольные
770000936592 | Кабель КВБВнг(А)-FRLS 5х2,5 | G210502 | Кабели контрольные
770000936596 | Кабель10HSB+2-CT Bartec/07-584B-730F | G2110 | Кабели греющие
770000936602 | Кабель 5HSB+2-CT Bartec/07-584B-715F | G2110 | Кабели греющие
770000936606 | Кабель ВБШвнг(А)-FRLS 5х16-0,66 | G21050102 | Кабели силовые с изоляцией из ПВХ
770000936613 | Кабель ВБШвнг(А)-LS 4х2,5-0,66 | G21050102 | Кабели силовые с изоляцией из ПВХ
770000936617 | Кабель ВБШвнг(А)-FRLS 3х4ок(N,PE)-1 | G21050102 | Кабели силовые с изоляцией из ПВХ
770000936620 | Кабель ВБШвнг(А)-FRLS 4х50мкN+1х25мкPE-1 | G21050102 | Кабели силовые с изоляцией из ПВХ
770000936622 | Кабель ВБШвнг(А)-LS 4х10-0,66 | G21050102 | Кабели силовые с изоляцией из ПВХ
770000936647 | Кабель ВВГнг(А)-LS 5х10ок(N,PE)-1 | G21050102 | Кабели силовые с изоляцией из ПВХ
770000936666 | Кабель ONEKEYELECTRO-КС-ВВнг(А)-LS 3х4ок | G21050102 | Кабели силовые с изоляцией из ПВХ
770000936723 | Кабель ONEKEYELECTRO-КС-ВБВнг(А)-LS 5х6о | G21050102 | Кабели силовые с изоляцией из ПВХ
770000936725 | Кабель ONEKEYELECTRO-КС-ВБВнг(А)-LS 3х10 | G21050102 | Кабели силовые с изоляцией из ПВХ
770000936726 | Кабель ONEKEYELECTRO-КС-ВБВнг(А)-LS 5х10 | G21050102 | Кабели силовые с изоляцией из ПВХ
770000936727 | Кабель ONEKEYELECTRO-КС-ВБВнг(А)-LS 5х16 | G21050102 | Кабели силовые с изоляцией из ПВХ
770000936729 | Кабель ONEKEYELECTRO-КС-ВБВнг(А)-LS 3х16 | G21050102 | Кабели силовые с изоляцией из ПВХ
770000936735 | Кабель ONEKEYELECTRO-КС-ВБВнг(А)-LS 5х25 | G21050102 | Кабели силовые с изоляцией из ПВХ
770000936736 | Кабель КВВГнг(А)-FRLS 5х2,5 | G210502 | Кабели контрольные
770000936738 | Кабель ONEKEYELECTRO-КС-ВБВнг(А)-LS 5х50 | G21050102 | Кабели силовые с изоляцией из ПВХ
770000936775 | Кабель ONEKEYELECTRO-КМ-Бнг(А)-LS 4х1,5о | G2106 | Кабели монтажные и управления
770000936785 | Кабель ТОЛ-Н-04У-2,7кН | G2109 | Кабели волоконно-оптические
770000936953 | Кабель ВБШвнг(А)-LS 3х16мк(N,PE)-0,66 | G21050102 | Кабели силовые с изоляцией из ПВХ
770000936994 | Кабель КВБВнг(А)-LS 10х1,0 серый | G210502 | Кабели контрольные
770000937001 | Кабель КВБВнг(А)-LS 7х1,0 серый | G210502 | Кабели контрольные
770000937003 | Кабель КВБВнг(А)-LS 4х1,0 серый | G210502 | Кабели контрольные
770000937061 | Кабель ВВГЭнг(А)-LS-ХЛ 4х2,5-1 | G21050102 | Кабели силовые с изоляцией из ПВХ
770000937064 | Кабель ВВГЭнг(А)-FRLS 3х1,5-1 | G21050102 | Кабели силовые с изоляцией из ПВХ
770000937065 | Кабель ВВГЭнг(А)-LS-ХЛ 3х1,5-1 | G21050102 | Кабели силовые с изоляцией из ПВХ
770000937068 | Кабель МКЭШвнг(А)-LS-ХЛ 4х2х1 | G2106 | Кабели монтажные и управления
770000937082 | Провод ПМГ5 25 | G210512 | Провода неизолированные
770000937191 | Провод ПуГВ 1х6 з-ж | G210511 | Провода силовые
770000937354 | Кабель КУМП-ОЭнг(А)-LS 27х1 | G2106 | Кабели монтажные и управления
770000937417 | Кабель КГВВнг(А)-LS 3х2,5-0,66 | G210505 | Кабели гибкие
770000937419 | Кабель КГВВнг(А)-LS 4х4,0-0,66 | G210505 | Кабели гибкие
770000937456 | Кабель КГВВнг(А)-LS 4х16-0,66 | G21050102 | Кабели силовые с изоляцией из ПВХ
770000937468 | Кабель КГВВнг(А)-LS 4х6-0,66 | G210505 | Кабели гибкие
770000937475 | Кабель КГВВнг(А)-LS 4х2,5-0,66 | G210505 | Кабели гибкие
770000937506 | Кабель КГВЭВнг(А)-LS 4х6,0-0,66 | G210505 | Кабели гибкие
770000937512 | Кабель КГВВнг(А)-LS 5х1,5-0,66 | G2106 | Кабели монтажные и управления
770000937515 | Кабель КГВЭВнг(А)-LS 4х10-0,66 | G2106 | Кабели монтажные и управления
770000937676 | Кабель МКЭШВнг(А)-LS 7х2х1,5 | G2106 | Кабели монтажные и управления
770000937734 | Кабель Метролан-В-взнг(А)-LS 1х2х1,5 | G2106 | Кабели монтажные и управления
770000937768 | Муфта 4ПСТ-1-25/50 нг-LS | G21040101 | Муфты для силовых и контрольных кабелей
770000937908 | Кабель КПСнг(А)-FRLS 4х2х0,5 | G2106 | Кабели монтажные и управления
770000937931 | Кабель КПСВВнг(А)-LS 1х2х1 | G210504 | Кабели сигнально-блокировочные
770000937939 | Кабель КСВВнг(А)-LS 18х0,5 | G2106 | Кабели монтажные и управления
770000938163 | Кабель ONEKEYELECTRO-КС-ВБВнг(А)-LS 3х2, | G21050102 | Кабели силовые с изоляцией из ПВХ
770000938306 | Кабель СКАБ 660нг(А)-FRLS 1х2х1,0л фо | G2106 | Кабели монтажные и управления
770000938307 | Кабель СКАБ 660нг(А)-FRLS 1х3х1,5л фо | G2106 | Кабели монтажные и управления
770000938310 | Кабель ONEKEYELECTRO-КМ-Бнг(А)-LS 2х1,5о | G2106 | Кабели монтажные и управления
770000938311 | Кабель ONEKEYELECTRO-КС-ВБВнг(А)-LS 3х4о | G21050102 | Кабели силовые с изоляцией из ПВХ
770000938312 | Кабель ONEKEYELECTRO-КС-ВБВнг(А)-LS 3х6о | G21050102 | Кабели силовые с изоляцией из ПВХ
770000938313 | Кабель ONEKEYELECTRO-КС-ВБВнг(А)-LS 5х4о | G21050102 | Кабели силовые с изоляцией из ПВХ
770000938314 | Кабель ONEKEYELECTRO-КС-ВБВнг(А)-LS 5х2, | G21050102 | Кабели силовые с изоляцией из ПВХ
770000938318 | Провод ПВС 3х0,75 | G210511 | Провода силовые
770000938335 | Кабель ВВГнг(А)-ХЛ 2х2,5ок-0,66 | G21050102 | Кабели силовые с изоляцией из ПВХ
770000938375 | Провод НВ-0,75 4 600 C | G2106 | Кабели монтажные и управления
770000938382 | Шнур ШВВП-УХЛ 2х0,75 С | G210511 | Провода силовые
770000938409 | Кабель NIKOLAN/NKL 4740B-BK | G21050301 | Витая пара
770000938428 | Кабель HoldCab PVC-F LV CSWLS(A) 3х35мк/ | G21050102 | Кабели силовые с изоляцией из ПВХ
770000938431 | Кабель HoldCab PVC-F LV CSWLS(A) 3х50мк/ | G21050102 | Кабели силовые с изоляцией из ПВХ
770000938492 | Кабель ТОЛ-П-16У-2,7кН | G2109 | Кабели волоконно-оптические
770000938501 | Кабель РэВнг(А)-LS-ХЛ 1х150мк/50-6/10 | G21050101 | Кабели силовые с изоляцией из ЭПР
770000938508 | Кабель РэВнг(А)-LS-ХЛ 1х95мк/50-6/10 | G21050101 | Кабели силовые с изоляцией из ЭПР
770000938616 | Кабель Метролан-В-Эфвзнг(А)-FRLS 5х2х1,5 | G2106 | Кабели монтажные и управления
770000938618 | Кабель Метролан-В-Эфвзнг(А-FRLS 12х2х2,5 | G2106 | Кабели монтажные и управления
770000938757 | Наконечник-гильза DKC/2ART508 | G210402 | Наконечники кабельные
770000938818 | Кабель ВВГнг(А)-LS 4х6ок(N)-0,66 | G21050102 | Кабели силовые с изоляцией из ПВХ
770000938840 | Провод ПуГВ 1х1,5мк белый | G210511 | Провода силовые
770000938849 | Провод ПуГВ 1х6мк белый | G210511 | Провода силовые
770000939335 | Провод ПУГНП 3х2,5 | G210511 | Провода силовые
770000939375 | Провод ПУГНП 3х2,5 | G210511 | Провода силовые
770000939389 | Кабель ВВГнг(А)-LS 5х70мс(N,PE)-1 | G21050102 | Кабели силовые с изоляцией из ПВХ
770000939533 | Провод ПуГВ-ХЛ 1х10 | G210511 | Провода силовые
770000939534 | Лента 30BTX2-BP | G2110 | Кабели греющие
770000939537 | Провод ПуГВ-ХЛ 1х16 | G210511 | Провода силовые
770000939557 | Кабель ДОТс-П-16У(1х8)-10кН | G2109 | Кабели волоконно-оптические
770000939824 | Провод ПВС 7х1,5 | G210511 | Провода силовые
770000939966 | Кабель ВВГнг(А)-LS 3х10ок-0,66 | G21050102 | Кабели силовые с изоляцией из ПВХ
770000940027 | Кабель ВБШвнг(А)-FRLS 3х1,5мк(N,PE)-0,66 | G21050102 | Кабели силовые с изоляцией из ПВХ
770000940198 | Кабель КУИНнг(А)-HF 7х1,5 ПЭ-ЭХЛ | G2106 | Кабели монтажные и управления
770000940201 | Кабель КУИНнг(А)-LS 14х2х1,0 ВЭм-ХЛ-УФ | G2106 | Кабели монтажные и управления
770000940206 | КабельИнСил-ОЭзнг(А)-FRLS-АХЛ 4х2,5-660 | G2106 | Кабели монтажные и управления
770000940298 | Кабель Инсил-ОЭмвзнг(А)-LS-ХЛ 6х2х1-660 | G2106 | Кабели монтажные и управления
770000940301 | Кабель Инсил-ОЭмвзнг(А-LS-ХЛ 3х2х1,5-660 | G2106 | Кабели монтажные и управления
770000940302 | Кабель Инсил-ОЭмвзнг(А-FRLS-ХЛ 2х2х1-660 | G2106 | Кабели монтажные и управления
770000940303 | Кабель Инсил-ОЭмвзнг(А-FRLS-ХЛ 2х0,5-660 | G2106 | Кабели монтажные и управления
770000940307 | Кабель Инсил-ОЭмвзнг(А-FRHF-ХЛ 5х2х1-660 | G2106 | Кабели монтажные и управления
770000940308 | Кабель Инсил-ОЭмвзнг(А-HF-ХЛ 1х2х1,0-660 | G2106 | Кабели монтажные и управления
770000940312 | Кабель Инсил-ОЭмвзнг(А-HF-ХЛ 8х2х1,0-660 | G2106 | Кабели монтажные и управления
770000940326 | Кабель ИнСил-ОЭлвзнг(А)-LS-ХЛ 4х1-660 5 | G2106 | Кабели монтажные и управления
770000940327 | Кабель ИнСил-ОЭлвзнг(А)-LS-ХЛ 10х1-660 5 | G2106 | Кабели монтажные и управления
770000940356 | Кабель КУИНнг(А)-LS 5х1,0 ВЭмК-ХЛ-УФ | G2106 | Кабели монтажные и управления
770000940357 | Кабель КУИНнг(А)-LS 1х2х1,0 ВЭмК-ХЛ-УФ | G2106 | Кабели монтажные и управления
770000940358 | Кабель КУИНнг(А)-FRLS 1х2х1,0 ВЭмК-ХЛ-УФ | G2106 | Кабели монтажные и управления
770000940387 | Кабель 16-2 SAMREG | G2110 | Кабели греющие
770000940418 | Кабель РЭПГнг(А)-HF-ХЛ 1х50/16-10(HEPR) | G21050101 | Кабели силовые с изоляцией из ЭПР
770000940419 | Кабель РЭПГнг(А)-HF-ХЛ 1х120/16-35(HEPR) | G21050101 | Кабели силовые с изоляцией из ЭПР
770000940454 | Кабель КУИНнг(А)-FRLS 5х0,5 ВЭм-ХЛ-УФ | G2106 | Кабели монтажные и управления
770000940455 | Кабель КУИНнг(А)-FRLS 5х2х1 ВЭм-ХЛ-УФ | G2106 | Кабели монтажные и управления
770000940460 | Кабель КУИНнг(А)-FRLS 2х2х1 ВЭм-УФ | G2106 | Кабели монтажные и управления
770000940465 | Кабель КУИНнг(А)-LS 10х1 ВЭм-УФ | G2106 | Кабели монтажные и управления
770000940470 | Кабель КУИНнг(А)-LS 3х2,5 ВЭм-ХЛ-УФ | G2106 | Кабели монтажные и управления
770000940478 | Кабель КУИНнг(А) 10х1,0 ВЭм-ХЛ-УФ | G2106 | Кабели монтажные и управления
770000940523 | Кабель CKC U/UTP4 305м Netko/51108 | G21050301 | Витая пара
770000940567 | Кабель нг(А)-LS 6х1 синий | G210502 | Кабели контрольные
770000940607 | Кабель нг(А)-LS 4х2х1 синий | G2106 | Кабели монтажные и управления
770000940871 | Кабель ИнСил-ПсОЭвзнг(А)-LS-ХЛ 27х1-660 | G2106 | Кабели монтажные и управления
770000940907 | Кабель ИнСил-ОЭвзнг(А)-ХЛ 14х1,0-660 | G2106 | Кабели монтажные и управления
770000940961 | Кабель ВБШвнг(А)-FRLS 3х2,5ок(N,PE)-1 | G21050102 | Кабели силовые с изоляцией из ПВХ
770000940976 | Кабель КЭВЭВнг(А)-LS 3х0,35 | G2106 | Кабели монтажные и управления
770000940981 | Кабель КЭВВнг(А)-LS 3х0,5 | G2106 | Кабели монтажные и управления
770000941036 | Кабель ИнСил-ОЭлвзнг(А-LS-ХЛ 4х1,0-660 5 | G2106 | Кабели монтажные и управления
770000941038 | Кабель ИнСил-ОЭлвзнгА-LS-ХЛ 10х1,0-660 5 | G2106 | Кабели монтажные и управления
770000941077 | Кабель КУИНнг(А)-LS 4х1 ПсЭ | G2106 | Кабели монтажные и управления
770000941079 | Кабель КУИНнг(А)-LS 10х1 ПсЭ | G2106 | Кабели монтажные и управления
770000941106 | Кабель КУИНнг(А)-FRLS 4х1 ПсЭ | G2106 | Кабели монтажные и управления
770000941111 | Кабель КУИНнг(А)-FRLS 4х2х1 Пс-ХЛ | G2106 | Кабели монтажные и управления
770000941120 | Кабель КУИНнг(А)-FRLS 7х2х1 Пс-ХЛ | G2106 | Кабели монтажные и управления
770000941136 | Кабель КУИНнг(А)-HF 2х2х1,0 ПЭм-ХЛ | G2106 | Кабели монтажные и управления
770000941157 | Кабель КДВВГ 2х0,50 | G2106 | Кабели монтажные и управления
770000941181 | Кабель ИнСил-ИЭлКнг(А)LS-ХЛ 5х2х2,5л-660 | G2106 | Кабели монтажные и управления
770000941183 | Кабель МКЭШВ-Гнг(А)-LS 7х1,0 ХЛ кп | G2106 | Кабели монтажные и управления
770000941185 | Кабель КуПе-ОЭКв-тснг(А)-FRLS-ХЛ 3х2х2,5 | G2106 | Кабели монтажные и управления
770000941186 | Кабель КуПе-ОЭКв-тснг(А)-FRLS-ХЛ 2х2х2,5 | G2106 | Кабели монтажные и управления
770000941187 | Кабель КуПе-ОЭБнг(А)-HF-ХЛ 4х2,5 | G2106 | Кабели монтажные и управления
770000941188 | Кабель КуПе-ОЭБнг(А)-FRHF-ХЛ 4х2,5 | G2106 | Кабели монтажные и управления
770000941189 | Кабель КуПе-ОЭмвзнг(А)-FRLS-ХЛ 7х1,0ок | G2106 | Кабели монтажные и управления
770000941190 | КабельСкинерКПСОЭнг(АFRLS 1х2х0,75ок-300 | G2106 | Кабели монтажные и управления
770000941191 | Кабель УКВгВЭанг(А)-FRLSмб 7х2х1,5м-0,66 | G2106 | Кабели монтажные и управления
770000941192 | Кабель УКВгВЭанг(А)-FRLSмб 4х2х1,5м-0,66 | G2106 | Кабели монтажные и управления
770000941193 | Кабель УКВгВЭанг(А)-FRLSмб 1х2х1,5м-0,66 | G2106 | Кабели монтажные и управления
770000941194 | Кабель УКВгВЭанг(А)-FRLSмб 2х2х1,5м-0,66 | G2106 | Кабели монтажные и управления
770000941195 | Кабель УКВгВЭанг(А)-FRLSмб 1х2х1,0м-0,66 | G2106 | Кабели монтажные и управления
770000941196 | Кабель УКВгВЭанг(А)-FRLSмб 4х4,0м-0,66 | G2106 | Кабели монтажные и управления
770000941197 | Кабель УКВгВЭанг(А)-FRLSмб 7х4,0м-0,66 | G2106 | Кабели монтажные и управления
770000941198 | Кабель УКВгВЭанг(А)-FRLSмб 10х4,0м-0,66 | G2106 | Кабели монтажные и управления
770000941199 | Кабель УКВгВнг(А)-FRLSмб 2х4,0м-0,66 | G2106 | Кабели монтажные и управления
770000941200 | Кабель УКВгВнг(А)-FRLSмб 5х2,5м-0,66 | G2106 | Кабели монтажные и управления
770000941201 | КабельТОФЛЕКС КУВЭаВнг(А)-FRLS 8х2х1,5 С | G2106 | Кабели монтажные и управления
770000941202 | КабельТОФЛЕКС КУВЭаВнг(А)-FRLS 1х2х1,5 С | G2106 | Кабели монтажные и управления
770000941203 | КабельМКПсЭфВм-знг(А)-FRLS 4х2х2,5-660 С | G2106 | Кабели монтажные и управления
770000941204 | КабельМКПсЭфВм-знг(А)-FRLS 3х2х2,5-660 С | G2106 | Кабели монтажные и управления
770000941205 | КабельМКПсЭфВм-знг(А)-FRLS 5х2х2,5-660 С | G2106 | Кабели монтажные и управления
770000941206 | КабельМКПсЭфВм-знг(А)-FRLS 3х2х1,5-660 С | G2106 | Кабели монтажные и управления
770000941207 | КабельМКПсЭфВм-знг(А)-FRLS 5х2х1,5-660 С | G2106 | Кабели монтажные и управления
770000941208 | КабельМКПсЭфВм-знг(А)-FRLS 2х4,0-660 Ч | G2106 | Кабели монтажные и управления
770000941209 | КабельМКПсВм-знг(А)-FRLS 2х1,5-660 Ч | G2106 | Кабели монтажные и управления
770000941239 | Комплект 30-2CR SAMREG | G2110 | Кабели греющие
770000941348 | Кабель универсальный Внг(А) 4х2х2,5 | G2106 | Кабели монтажные и управления
770000941370 | Кабель Hyperline/FUTP4-C5E-S24-OUT-LSZH | G21050301 | Витая пара
770000941391 | Наконечник ТМЛ 35-10-9 КВТ/40884 | G210402 | Наконечники кабельные
770000941394 | Кабель ВВГнг(А)-LS 3х10ок(N,PE)-1 | G21050102 | Кабели силовые с изоляцией из ПВХ
770000941467 | Кабель КВБбШвнг(А)-FRLS 4х1,5 | G210502 | Кабели контрольные
770000941820 | Муфта МГНМ 19/29 ССД/120314-00016 | G21040102 | Муфты для оптических кабелей
770000941851 | Муфта тупиковая ССД/130101-00077 | G21040102 | Муфты для оптических кабелей
770000941871 | Муфта МПП 2 ССД/120312-00004 | G21040102 | Муфты для оптических кабелей
770000941910 | Наконечник ТМ 25-8-7 EKF/tm-25-8-7 | G210402 | Наконечники кабельные
770000941916 | Наконечник ТМ 10-5-5 EKF/tm-10-5-5 | G210402 | Наконечники кабельные
770000942067 | Кабель телефонный ТПВнг-LS 100х2х0,5 | G21050302 | Кабели телефонные
770000942258 | Кабель ВВГнг(A)-LS 5х16мк-1 | G21050102 | Кабели силовые с изоляцией из ПВХ
770000942316 | Муфта концевая 10ПКВТпЛН-9 150-240мм2 | G21040101 | Муфты для силовых и контрольных кабелей
770000942501 | Муфта концевая 3ПКНТп-10-(25-50)М | G21040101 | Муфты для силовых и контрольных кабелей
770000942868 | Кабель КуПе-ОЭвзнг(А)-LS-ХЛ 2х2х1,5 | G2106 | Кабели монтажные и управления
770000942869 | Кабель КуПе-ОЭвзнг(А)-LS-ХЛ 7х1,5 | G2106 | Кабели монтажные и управления
770000942896 | Кабель КУИНнг(А)-LS 4х2х2,5 ВЭлК-ХЛ | G2106 | Кабели монтажные и управления
770000942980 | Кабель ОКГТ-Ц-08 G.652D-10,1мм-14 кА2с | G2109 | Кабели волоконно-оптические
770000943081 | Муфта 1ПКВ(Н)ТпбН-4х(35-50) | G21040101 | Муфты для силовых и контрольных кабелей
770000943089 | Муфта 1ПКВ(Н)ТпНнг-LS-4х(16-25) | G21040101 | Муфты для силовых и контрольных кабелей
770000943362 | Кабель КВВБГнг-LS 14х1,5 | G210502 | Кабели контрольные
770000943385 | Кабель 4х2х0,52 SWA Wieland/0042020 | G21050301 | Витая пара
770000943393 | Кабель 2х2эх0,52+2х1,5 Wieland/0032020 | G21050301 | Витая пара
770000943581 | Кабель КуПе-ОЭлвзнг(А)-LS-ХЛ 7х1,0 4кл | G2106 | Кабели монтажные и управления
770000943586 | Кабель КУИН-Гнг(А)-LS 4х1л ВЭ-УФ-М-с | G2106 | Кабели монтажные и управления
770000943628 | Ввод кабельный АФЭН КВ2-35.04 НКТВ 60 | G210404 | Комплектующие к арматуре кабельной
770000943840 | Кабель ГВЭПВнг(А)-LS 3х25/25-1 | G21050102 | Кабели силовые с изоляцией из ПВХ
770000943858 | Муфта 4ПСТ(б)-1-16/25(Б) нг-LS | G21040101 | Муфты для силовых и контрольных кабелей
770000943945 | Кабель оптический ЭКБ-СПЛ-П-08Е 2,7кН | G2109 | Кабели волоконно-оптические
770000943990 | Провод ПуГВ 1х1,5мк красный | G210511 | Провода силовые
770000943997 | Провод ПуГВ 1х1,5мк черный | G210511 | Провода силовые
770000944005 | Провод ПуГВ 1х2,5мк черный | G210511 | Провода силовые
770000944007 | Провод ПуГВ 1х2,5мк красный | G210511 | Провода силовые
770000944012 | Провод ПуГВ 1х1,5мк синий | G210511 | Провода силовые
770000944017 | Провод ПуГВ 1х2,5мк белый | G210511 | Провода силовые
770000944028 | Кабель РЭПГнг(А)-HF-ХЛ 3х300/25-10 (HEPR | G21050101 | Кабели силовые с изоляцией из ЭПР
770000944077 | Кабель 1694A Belden/1694A.07305 | G210506 | Кабели радиочастотные
770000944099 | Кабель Вз-Рэ(HEPR)Рэнг(А)-HF ХЛ 4х2,5ок( | G21050101 | Кабели силовые с изоляцией из ЭПР
770000944100 | Кабель Вз-Рэ(HEPR)Рэнг(А)-HF ХЛ 4х4ок(N) | G21050101 | Кабели силовые с изоляцией из ЭПР
770000944101 | Кабель Вз-Рэ(HEPR)Рэнг(А)-HF ХЛ 4х6ок(N) | G21050101 | Кабели силовые с изоляцией из ЭПР
770000944102 | Кабель Вз-Рэ(HEPR)Рэнг(А)-HF ХЛ 4х10ок(N | G21050101 | Кабели силовые с изоляцией из ЭПР
770000944103 | Кабель Вз-Рэ(HEPR)Рэнг(А)-HF ХЛ 4х25мк(N | G21050101 | Кабели силовые с изоляцией из ЭПР
770000944104 | Кабель Вз-Рэ(HEPR)Рэнг(А)-HF ХЛ 5х4ок(N, | G21050101 | Кабели силовые с изоляцией из ЭПР
770000944105 | Кабель Вз-Рэ(HEPR)Рэнг(А)-HF ХЛ 5х6ок(N, | G21050101 | Кабели силовые с изоляцией из ЭПР
770000944106 | Кабель Вз-Рэ(HEPR)Рэнг(А)-HF ХЛ 5х16мк(N | G21050101 | Кабели силовые с изоляцией из ЭПР
770000944107 | Кабель Вз-Рэ(HEPR)Рэнг(А)-HF ХЛ 5х25мк(N | G21050101 | Кабели силовые с изоляцией из ЭПР
770000944108 | Кабель Вз-Рэ(HEPR)Рэнг(А)-HF ХЛ 5х35мк(N | G21050101 | Кабели силовые с изоляцией из ЭПР
770000944110 | Кабель Вз-Рэ(HEPR)Рэнг(А)-HF ХЛ 5х25мк(N | G21050101 | Кабели силовые с изоляцией из ЭПР
770000944111 | Кабель Вз-Рэ(HEPR)Рэнг(А)-HF ХЛ 5х35мк(N | G21050101 | Кабели силовые с изоляцией из ЭПР
770000944187 | Кабель 1694A Belden/1694ABHD1 | G210506 | Кабели радиочастотные
770000944205 | Кабель КуПе-ОЭвзнг(А)-LS-ХЛ 4х1,0 б/у | G2106 | Кабели монтажные и управления
770000944237 | Муфта концевая 4ПКТп(б)-1-70/120 | G21040101 | Муфты для силовых и контрольных кабелей
770000944564 | Муфта соединительная 1ПСТп-6 150-240 | G21040101 | Муфты для силовых и контрольных кабелей
770000944601 | Кабель КСКПЭП-ВПнг(А)-FRHF 1x2x0,75 | G2106 | Кабели монтажные и управления
770000944630 | Кабель ВБВнг(А)-LS 3х185ож-6 | G21050102 | Кабели силовые с изоляцией из ПВХ
770000944635 | Кабель ВБВнг(А)-LS 3х95ож-6 | G21050102 | Кабели силовые с изоляцией из ПВХ
770000944714 | Кабель ССД/130905-00739 | G2109 | Кабели волоконно-оптические
770000944722 | Провод ПуГВ-ХЛ 1х6 | G210511 | Провода силовые
770000944726 | Провод ПуГВ 1х4 ж-з | G210511 | Провода силовые
770000944821 | Кабель ТОФЛЕКС КУВЭаВнг(А)-LS 6х1-660 | G2106 | Кабели монтажные и управления
770000944848 | Кабель ССД/130905-00469 | G2109 | Кабели волоконно-оптические
770000944863 | Кабель КУИНнг(А)-LS 8х1 В-ХЛ | G2106 | Кабели монтажные и управления
770000944993 | Кабель СБнлШнг 3х95ож-6 | G21050104 | Кабели силовые с бумажной изоляцией
770000945063 | Кабель АВВБГ 4х120мс(N,PE)-1 УХЛ1 | G21050102 | Кабели силовые с изоляцией из ПВХ
770000945064 | Кабель АВВБГ 4х185мс(N,PE)-1 УХЛ1 | G21050102 | Кабели силовые с изоляцией из ПВХ
770000945071 | Муфта 5ПСТ-1-25/50(Б) нг-LS | G21040101 | Муфты для силовых и контрольных кабелей
770000945076 | Кабель Hyperline/UUTP4-C5E-S24-IN-LSLTX | G21050301 | Витая пара
770000945149 | Кабель CAB 4/100 нг-LS CQR | G2106 | Кабели монтажные и управления
770000945158 | Кабель ТОФЛЕКС КУВЭаБВнг(А)-LS 5х2х1 | G2106 | Кабели монтажные и управления
770000945160 | Кабель ТОФЛЕКС КУВЭаБВнг(А)-LS 19х1 | G2106 | Кабели монтажные и управления
770000945165 | Кабель Panduit/PUL6004WH-FE | G21050301 | Витая пара
770000945270 | Кабель Hyperline/UUTP4-C6-S23-IN-LSLTX-G | G21050301 | Витая пара
770000945286 | Лента саморегулирующаяся 31 VR2-T | G2110 | Кабели греющие
770000945595 | Провод ПуГВнг(А)- LS 1х1,5 з-ж | G210511 | Провода силовые
770000945599 | Провод ПВС 3х1,5 | G210511 | Провода силовые
770000945619 | Кабель U/UTP Eurolan/19C-U6-25WT-B305 | G21050301 | Витая пара
770000945628 | Кабель F/UTP Legrand/0 328 69 | G21050301 | Витая пара
770000945634 | Кабель ВВГ-Пнг(А)-LS 3х1,5-1 | G21050102 | Кабели силовые с изоляцией из ПВХ
770000945670 | Кабель КВВЭБнг(А)-LS 1х2х1 | G2106 | Кабели монтажные и управления
770000945980 | Кабель ТОФЛЕКС КУЭаВЭаВнг(А)-FRLS 7x2x2, | G2106 | Кабели монтажные и управления
770000946015 | Кабель КВВГнг(А)-FRLS 2х1,5 | G210502 | Кабели контрольные
770000946147 | Кабель ВВГнг(А)-FRLS 3х6ок-1 | G21050102 | Кабели силовые с изоляцией из ПВХ
770000946185 | КабельТОФЛЕКСКУВЭаВнг(А)-LS 24х2х1,5-660 | G2106 | Кабели монтажные и управления
770000946186 | КабельТОФЛЕКСКУВЭаВнг(А)-LS 18х2х1,5-660 | G2106 | Кабели монтажные и управления
770000946189 | Кабель ИнСил-ОЭзнг(А)-FRLS-ХЛ 24х1,5-660 | G2106 | Кабели монтажные и управления
770000946199 | Кабель КУИНнг(А)-HF 19х1,5 ПЭ-ЭХЛ | G2106 | Кабели монтажные и управления
770000946202 | Кабель КУИНнг(А)-HF 7х1,0 ПЭК-ЭХЛ | G2106 | Кабели монтажные и управления
770000946204 | Кабель КУСИЛнг(А)-HF 12х1,5ок ПБ-ХЛ-1 | G21050102 | Кабели силовые с изоляцией из ПВХ
770000946205 | Кабель КуПе-ОЭмвзнг(А)-LS-ХЛ 7х1,0-660 | G2106 | Кабели монтажные и управления
770000946239 | Кабель КуПе-ОЭнг(А)-LS 4х1,0 | G2106 | Кабели монтажные и управления
770000946370 | Провод ПуГВ 1х6 ж-з | G210511 | Провода силовые
770000946663 | Кабель DEVIpipeguard 25 DEVI/98300866 | G2110 | Кабели греющие
770000946668 | Ремнабор DEVIcrimp DEVI/19805761 | G2170 | ПРОДУКЦИЯ КАБЕЛЬНАЯ НЕ НОРМАЛИЗОВАННАЯ
770000946670 | Кабель TDM/SQ0107-0115 | G21050301 | Витая пара
770000946723 | Кабель КУИНнг(А)-LS 2х3х1,0 ЭВЭ-ХЛ | G2106 | Кабели монтажные и управления
770000946726 | Кабель КУИНнг(А)-LS 3х2,5 ВЭ-ХЛ | G2106 | Кабели монтажные и управления
770000946727 | Кабель КУИНнг(А)-LS 11х2,5 ВЭ-ХЛ | G2106 | Кабели монтажные и управления
770000946729 | Кабель КУИНнг(А)-LS 7х2,5 ВЭ-ХЛ | G2106 | Кабели монтажные и управления
770000946748 | Муфта КВТП 10-16/25 Trаnsenergo | G21040101 | Муфты для силовых и контрольных кабелей
770000946754 | Муфта 4КВНТП-1-35/50 Trаnsenergo | G21040101 | Муфты для силовых и контрольных кабелей
770000946765 | Муфта 3 КВТп-10 (16-25) | G21040101 | Муфты для силовых и контрольных кабелей
770000946801 | Кабель КМТВЭВнг(А) ХК 14х1,5 | G210514 | Провода и кабели термост., термоэлектр.
770000946870 | Муфта 1ПКНТпН-5х(35-50) | G21040101 | Муфты для силовых и контрольных кабелей
770000946877 | Наконечник JG-185 IEK/UNP40-185-18-16 | G210402 | Наконечники кабельные
770000946885 | Наконечник ТМ 6-5-4 КЗОЦМ/55525 | G210402 | Наконечники кабельные
770000946887 | Наконечник ТМ 16-8-6 КЗОЦМ/55548 | G210402 | Наконечники кабельные
770000946944 | Наконечник штыревой НШВИ 0,5-8 | G210402 | Наконечники кабельные
770000946946 | Наконечник штыревой НШВИ 0,75-8 | G210402 | Наконечники кабельные
770000946985 | Кабель КУИНнг(А)-LS 3х2х1,5 ВЭм-ХЛ-УФ | G2106 | Кабели монтажные и управления
770000946987 | Кабель КУИНнг(А)-LS 4х2х1,5 ВЭм-ХЛ-УФ | G2106 | Кабели монтажные и управления
770000946990 | Кабель КУИНнг(А)-LS 7х2х1,5 ВЭм-ХЛ-УФ | G2106 | Кабели монтажные и управления
770000946992 | Кабель КУИНнг(А) 5х1,5 ВЭм-ХЛ-УФ | G2106 | Кабели монтажные и управления
770000947009 | Кабель КуПе-ОЭлзнг(А)-LS-ХЛ 4х1,0 4кл | G2106 | Кабели монтажные и управления
770000947010 | Кабель КуПе-ОЭлзнг(А)-LS-ХЛ 5х1,5 4кл | G2106 | Кабели монтажные и управления
770000947013 | Кабель КуПе-ОЭлзнг(А)-LS-ХЛ 7х1,5 4кл | G2106 | Кабели монтажные и управления
770000947020 | Кабель КВВЭБнг(А)-LS 4х2х1 | G2106 | Кабели монтажные и управления
770000947021 | Кабель КуПе-ОЭлзнг(А)-LS-ХЛ 14х1,5 4кл | G2106 | Кабели монтажные и управления
770000947023 | Кабель КуПе-ОЭлзнг(А)-LS-ХЛ 27х1,5 4кл | G2106 | Кабели монтажные и управления
770000947035 | Кабель КуПе-ОЭмвзнг(А)-LS-ХЛ 7х2,5 | G2106 | Кабели монтажные и управления
770000947039 | Кабель КуПе-ОЭмвзнг(А)-LS-ХЛ 5х2х1,5 | G2106 | Кабели монтажные и управления
770000947042 | Кабель КуПе-ОЭмвзнг(А)-LS-ХЛ 6х2х1,5 | G2106 | Кабели монтажные и управления
770000947045 | Кабель КуПе-ОЭмвзнг(А)-LS-ХЛ 8х2х1,5 | G2106 | Кабели монтажные и управления
770000947049 | Муфта 3КВТпН-10-35...50 | G21040101 | Муфты для силовых и контрольных кабелей
770000947064 | КабельКуПе-ИЭлОЭлвзнг(А-HF-ХЛ 10х2,5 5кл | G2106 | Кабели монтажные и управления
770000947115 | Кабель КУИНнг(А)-LS 2х2х1,5 ВЭл-ХЛ | G2106 | Кабели монтажные и управления
770000947153 | Кабель ВВГнг(А)-LS 3х4ок(N,PE)-1 | G21050102 | Кабели силовые с изоляцией из ПВХ
770000947280 | Кабель ВБШвнг(А)-LS 4х240мс(PE)-1 | G21050102 | Кабели силовые с изоляцией из ПВХ
770000947281 | Кабель Вз-РэБРэнг(А)-LS-ХЛ 3х120мсN,PE-1 | G21050101 | Кабели силовые с изоляцией из ЭПР
770000947282 | Кабель Вз-РэРэГнг(А)-HF-ХЛ 5х35мк(N,PE-1 | G21050101 | Кабели силовые с изоляцией из ЭПР
770000947283 | КабельВзРэЭмБРэнг(А)HFХЛ 3х95мк/16-6HEPR | G21050101 | Кабели силовые с изоляцией из ЭПР
770000947284 | КабельВзРэЭмБРэнг(А)HFХЛ3х240мк/25-6HEPR | G21050101 | Кабели силовые с изоляцией из ЭПР
770000947286 | Кабель К9РВСБПМнг(А)-HF 3х120мк/16-6 | G21050101 | Кабели силовые с изоляцией из ЭПР
770000947287 | Кабель ИнСилРэпБПнг(А)-HF-ХЛ 4х16мк(PE-1 | G21050101 | Кабели силовые с изоляцией из ЭПР
770000947288 | КабельИнСилРэпБПнг(А)HF-ХЛ 3х35мк(N,PE-1 | G21050101 | Кабели силовые с изоляцией из ЭПР
770000947289 | Кабель ИнСилРэпПнг(А)HF-ХЛ 5х25мк(N,PE-1 | G21050101 | Кабели силовые с изоляцией из ЭПР
770000947290 | Кабель ИнСилРэпПнг(А)HF-ХЛ 5х10ок(N,PE-1 | G21050101 | Кабели силовые с изоляцией из ЭПР
770000947291 | Кабель К9РВЭПМнг(А)-HF 2х1,5мк(N,PE)-1 | G21050101 | Кабели силовые с изоляцией из ЭПР
770000947305 | Муфта СТП-10-150/240-Л | G21040101 | Муфты для силовых и контрольных кабелей
770000947649 | Кабель 25TTH2-CT Wuhu Jiahong New | G2110 | Кабели греющие
770000947652 | Кабель 30TTB2-CP Wuhu Jiahong New | G2110 | Кабели греющие
770000947654 | Кабель 45TTB2-CP Wuhu Jiahong New | G2110 | Кабели греющие
770000947737 | Кабель КВВГнг(А)-LS 3х1,5 | G210502 | Кабели контрольные
770000947908 | Кабель МКЭКШВнг(А)-LS 7х2х0,75 | G2106 | Кабели монтажные и управления
770000947925 | Кабель КВИПнг-FRLS 2х2х1,0 ЭмВ | G2106 | Кабели монтажные и управления
770000948004 | Наконечник ТМЛ 25-6-7 КВТ/40878 | G210402 | Наконечники кабельные
770000948043 | Кабель ВБШвнг(А)-FRLSLTx 2х1ок(N)-0,66 | G21050102 | Кабели силовые с изоляцией из ПВХ
770000948100 | Провод ПуГВ 1х4 ж-з | G210511 | Провода силовые
770000948265 | Кабель НВПЭнг(А)-HF 4х2х0,52 мм 5е кат | G21050370 | Кабели связи прочие
770000948270 | Кабель К9РВСБПМнг(А)-HF 9х2,5ок(N,PE)-1 | G21050101 | Кабели силовые с изоляцией из ЭПР
770000948338 | Система кабельная | G2170 | ПРОДУКЦИЯ КАБЕЛЬНАЯ НЕ НОРМАЛИЗОВАННАЯ
770000948406 | Кабель ВБШвнг(А)-FRLS 5х25мк(N,PE)-1 | G21050102 | Кабели силовые с изоляцией из ПВХ
770000948525 | Кабель ОЭвзнг(А)-FRLS-ХЛ 4х0,5-660 | G2106 | Кабели монтажные и управления
770000948693 | Система кабельная 110 кВ | G2170 | ПРОДУКЦИЯ КАБЕЛЬНАЯ НЕ НОРМАЛИЗОВАННАЯ
770000948801 | Провод ПуГВ 1х10 (РЕ) ж-з | G210511 | Провода силовые
770000948805 | Муфта 3 КВ(Н)Тп-1 (16-25) | G21040101 | Муфты для силовых и контрольных кабелей
770000948828 | Муфта 4ПСТ(б)-1-70/120 нг-LS | G21040101 | Муфты для силовых и контрольных кабелей
770000948836 | Кабель ВБШвнг(А)-LS 4х10ок(PE)-0,66 | G21050102 | Кабели силовые с изоляцией из ПВХ
770000948865 | Кабель витая пара FTP (F/UTP) | G21050301 | Витая пара
770000948949 | Кабель ВБШвнг(А)-LS 4х6ок(PE)-0,66 | G21050102 | Кабели силовые с изоляцией из ПВХ
770000948950 | Наконечник Т 4-5-3 ЗЭТА/zeta10711 | G210402 | Наконечники кабельные
770000949000 | Кабель Рэ(HEPR)Рэнг(А)-HF-ХЛ 5х16мк N,PE | G21050101 | Кабели силовые с изоляцией из ЭПР
770000949007 | Провод ПуГВ-ХЛ 1х6 | G210511 | Провода силовые
770000949047 | Кабель ВБШвнг(А)-FRLS 5х2,5ок(N,PE)-0,66 | G21050102 | Кабели силовые с изоляцией из ПВХ
770000949159 | Кабель Рэ(HEPR)РэБнг(А)-HF-ХЛ1 5х6ок-1 | G21050101 | Кабели силовые с изоляцией из ЭПР
770000949171 | Кабель КВВГнг(А)-LS 4х2,5 | G210502 | Кабели контрольные
770000949242 | Проводник индукционно-резистивный | G2110 | Кабели греющие
770000949256 | Кабель Внг(А)-FRLS-ХЛ ОЭ пр.бр 3х1 | G2106 | Кабели монтажные и управления
770000949257 | Кабель Внг(А)-LS ОЭ 2х4 | G2106 | Кабели монтажные и управления
770000949262 | Кабель ВВГнг(А)-LS 4х70мс(PE)-1 | G21050102 | Кабели силовые с изоляцией из ПВХ
770000949273 | Провод неизолированный АС 120/19 | G210512 | Провода неизолированные
770000949469 | Кабель ВВГнг(A)-LS 3х2,5 ок(N,PE)-0,66 | G21050102 | Кабели силовые с изоляцией из ПВХ
770000949597 | Кабель VMS 40-2 CX(CT) Lavita | G2110 | Кабели греющие
770000949598 | Кабель VMS 50-2 CX(CT) Lavita | G2110 | Кабели греющие
770000949614 | Наконечник кольцевой ВНКИ 6.0-8 | G210402 | Наконечники кабельные
770000949708 | Кабель Рэ(HEPR)ПГнг(А)-HF 5х35мк(N,PE)-1 | G21050101 | Кабели силовые с изоляцией из ЭПР
770000949709 | Кабель Рэ(HEPR)ПГнг(А)-HF 5х25мк(N,PE)-1 | G21050101 | Кабели силовые с изоляцией из ЭПР
770000949710 | Кабель Рэ(HEPR)ПГнг(А)-HF 5х16мк(N,PE)-1 | G21050101 | Кабели силовые с изоляцией из ЭПР
770000949711 | Кабель Рэ(HEPR)ПГнг(А)-HF 5х6ок(N,PE)-1 | G21050101 | Кабели силовые с изоляцией из ЭПР
770000949712 | Кабель Рэ(HEPR)ПГнг(А)-HF 5х4ок(N,PE)-1 | G21050101 | Кабели силовые с изоляцией из ЭПР
770000949713 | Кабель Рэ(HEPR)ПГнг(А)-HF 4х25мк(N)-1 | G21050101 | Кабели силовые с изоляцией из ЭПР
770000949714 | Кабель Рэ(HEPR)ПГнг(А)-HF 4х10ок(N)-1 | G21050101 | Кабели силовые с изоляцией из ЭПР
770000949715 | Кабель Рэ(HEPR)ПГнг(А)-HF 4х6ок(N)-1 | G21050101 | Кабели силовые с изоляцией из ЭПР
770000949716 | Кабель Рэ(HEPR)Пнг(А)-HF 4х4окN-1 | G21050101 | Кабели силовые с изоляцией из ЭПР
770000949717 | Кабель Рэ(HEPR)ПГнг(А)-HF 4х2,5ок(N)-1 | G21050101 | Кабели силовые с изоляцией из ЭПР
770000949718 | Кабель Рэ(HEPR)ПГнг(А)-HF 3х4ок(N,PE)-1 | G21050101 | Кабели силовые с изоляцией из ЭПР
770000949719 | Кабель Рэ(HEPR)ПГнг(А)-HF 3х2,5окN,PE-1 | G21050101 | Кабели силовые с изоляцией из ЭПР
770000949767 | Кабель нг(А)-LS-ХЛ-8х2х1 мм2 | G2106 | Кабели монтажные и управления
770000949787 | Кабель Вз-Рэ(HEPR)РэГнг(А)-HF 4х25мк(N) | G21050101 | Кабели силовые с изоляцией из ЭПР
770000950026 | Кабель Hyperline/UUTP4-C5E-S24-IN-LSZH | G21050301 | Витая пара
770000950077 | Кабель H07V-K HAR LappKabel/4520006 | G210511 | Провода силовые
770000950437 | Кабель ВВГнг(А)-ХЛ 3х4-0,66 | G21050102 | Кабели силовые с изоляцией из ПВХ
770000950459 | Кабель КуПе-ОЭмвзнг(А)-FRLS-ХЛ 5х2х1,0 | G2106 | Кабели монтажные и управления
770000950461 | Кабель КуПе-ОЭмвзнг(А)-FRLS-ХЛ 5х1,5 | G2106 | Кабели монтажные и управления
770000950477 | Кабель ВВГнг(А)-ХЛ 3х6ок-0,66 | G21050102 | Кабели силовые с изоляцией из ПВХ
770000950483 | Кабель ВВГнг(А) 5х95мс(N,PE)-1 | G21050102 | Кабели силовые с изоляцией из ПВХ
770000950494 | Кабель ВВГнг(А)-FRLS 5х4(N,PE)-0,66 | G21050102 | Кабели силовые с изоляцией из ПВХ
770000950498 | Кабель ВБШвнг(А)-LS 4х150мс (N)-1 | G21050102 | Кабели силовые с изоляцией из ПВХ
770000950556 | Кабель гибкий КГ 4х240-0,66 | G21050101 | Кабели силовые с изоляцией из ЭПР
770000950557 | Кабель ВБШвнг(А)-LS 4х120мс (N)-1 | G21050102 | Кабели силовые с изоляцией из ПВХ
770000950584 | Кабель КуПе-ОЭмвзнг(А)-FRHF-ХЛ 8х2х1,0 | G2106 | Кабели монтажные и управления
770000950678 | Кабель ТОД-нг(А)-HF-04У-8,0 | G2109 | Кабели волоконно-оптические
770000950683 | Кабель ВБШвнг(А)-LS 4х35мк(N)-1 | G21050102 | Кабели силовые с изоляцией из ПВХ
770000950684 | Кабель ВБШвнг(А)-LS 4х50мс(N)-1 | G21050102 | Кабели силовые с изоляцией из ПВХ
770000950688 | Кабель ВВГнг(А)-ХЛ 3х10ок-0,66 | G21050102 | Кабели силовые с изоляцией из ПВХ
770000950695 | Кабель ВБШвнг(А)-LS 4х16ок(N)-1 | G21050102 | Кабели силовые с изоляцией из ПВХ
770000950700 | Кабель ВБШвнг(А) 4х6ок(PE)-0,66 | G21050102 | Кабели силовые с изоляцией из ПВХ
770000950706 | Кабель КуПе-ОЭмвзнг(А)-LS-ХЛ 7х1,5-660 | G2106 | Кабели монтажные и управления
770000950708 | Кабель КуПе-ОЭмвзнг(А)-LS-ХЛ 2х2х1,5 | G2106 | Кабели монтажные и управления
770000950710 | Кабель ВБШвнг(А)- 4х10ок(PE)-0,66 | G21050102 | Кабели силовые с изоляцией из ПВХ
770000950720 | Кабель ВБШвнг(А) 4х35мк(PE)-0,66 | G21050102 | Кабели силовые с изоляцией из ПВХ
770000950728 | Кабель ВБШвнг(А) 4х95мс(PE)-1 | G21050102 | Кабели силовые с изоляцией из ПВХ
770000950732 | Кабель ВБШвнг(А) 4х120мс(PE)-1 | G21050102 | Кабели силовые с изоляцией из ПВХ
770000950884 | Кабель Вз-Рэ(HEPR)Пнг(А)-HF-ХЛ 2х1,5ок(N | G21050101 | Кабели силовые с изоляцией из ЭПР
770000950885 | Кабель Вз-Рэ(HEPR)Пнг(А)-HF-ХЛ 3х2,5ок(N | G21050101 | Кабели силовые с изоляцией из ЭПР
770000950886 | Кабель Вз-Рэ(HEPR)Пнг(А)-HF-ХЛ 3х4ок(N,P | G21050101 | Кабели силовые с изоляцией из ЭПР
770000950888 | Кабель Вз-Рэ(HEPR)Пнг(А)-HF-ХЛ 5х16мк(N, | G21050101 | Кабели силовые с изоляцией из ЭПР
770000950889 | Кабель Вз-Рэ(HEPR)Пнг(А)-HF-ХЛ 5х2,5ок(N | G21050101 | Кабели силовые с изоляцией из ЭПР
770000950890 | Кабель Вз-Рэ(HEPR)Пнг(А)-HF-ХЛ 5х4ок(N,P | G21050101 | Кабели силовые с изоляцией из ЭПР
770000950891 | Кабель Вз-Рэ(HEPR)Пнг(А)-HF-ХЛ 5х6ок(N,P | G21050101 | Кабели силовые с изоляцией из ЭПР
770000950892 | Кабель Вз-Рэ(HEPR)Пнг(А)-HF-ХЛ 5х70мс(N, | G21050101 | Кабели силовые с изоляцией из ЭПР
770000950893 | Кабель Вз-Рэ(HEPR)Пнг(А)-HF-ХЛ 5х150мс(N | G21050101 | Кабели силовые с изоляцией из ЭПР
770000950894 | Кабель Вз-Рэ(HEPR)ПБнг(А)-HF-ХЛ 2х50мк(N | G21050101 | Кабели силовые с изоляцией из ЭПР
770000950895 | Кабель Вз-Рэ(HEPR)ПБнг(А)-HF-ХЛ 5х4ок(N, | G21050101 | Кабели силовые с изоляцией из ЭПР
770000950906 | Кабель ВВГнг(А)-ХЛ 5х35ок-1 | G21050102 | Кабели силовые с изоляцией из ПВХ
770000950936 | Кабель ВБбШвнг(А)-ХЛ 3х4-0,66 | G21050102 | Кабели силовые с изоляцией из ПВХ
770000950949 | Кабель ИнСил-Азнг(А)-LS 4х1,0-660 | G2106 | Кабели монтажные и управления
770000951011 | Кабель ВБШвнг(А) 4х50мк(PE)-0,66 | G21050102 | Кабели силовые с изоляцией из ПВХ
770000951029 | Кабель ВВГнг(А)-FRLS 3х2,5-0,66 | G21050102 | Кабели силовые с изоляцией из ПВХ
770000951036 | Кабель ВБШвнг(А) 4х150мс (РЕ)-1 | G21050102 | Кабели силовые с изоляцией из ПВХ
770000951054 | Кабель АВБШвнг(А) 4х50мс(PE)-1 | G21050102 | Кабели силовые с изоляцией из ПВХ
770000951069 | Кабель АВБШвнг(А) 4х120мс(PE)-1 | G21050102 | Кабели силовые с изоляцией из ПВХ
770000951074 | Кабель ВВГнг(А)-ХЛ 5х25мк-1 | G21050102 | Кабели силовые с изоляцией из ПВХ
770000951075 | Кабель АВБШвнг(А) 4х185мс(PE)-1 | G21050102 | Кабели силовые с изоляцией из ПВХ
770000951076 | Кабель ВВГнг(А)-ХЛ 5х25мс-1 | G21050102 | Кабели силовые с изоляцией из ПВХ
770000951079 | Кабель КПСЭнг(А)-FRHF 3х2х1 | G2106 | Кабели монтажные и управления
770000951124 | Кабель АВБШвнг(А) 4х95мс(PE)-1 | G21050102 | Кабели силовые с изоляцией из ПВХ
770000951130 | Кабель ВВГнг(А) 3х10ок(N,PE)-0,66 | G21050102 | Кабели силовые с изоляцией из ПВХ
770000951138 | Кабель КуПе-ОЭКнг(А)-LS 4х2х1,0 | G2106 | Кабели монтажные и управления
770000951152 | Кабель КПСВЭВнг(А)-LSLTx 1х2х0,75 | G2106 | Кабели монтажные и управления
770000951157 | Кабель КПСВЭВнг(А)-LSLTx 2х2х0,75 | G2106 | Кабели монтажные и управления
770000951162 | Кабель КГВЭВнг(А) 4х2,5-0,66 | G210505 | Кабели гибкие
770000951163 | Кабель КГВЭВнг(А) 4х4,0-0,66 | G210505 | Кабели гибкие
770000951173 | Кабель КГВЭВнг(А) 4х10,0-0,66 | G210505 | Кабели гибкие
770000951180 | Кабель КГВЭВнг(А) 4х16,0-1,0 | G210505 | Кабели гибкие
770000951206 | Кабель ОКПК-0,22-4(G.652.D) 1,2 кН | G2109 | Кабели волоконно-оптические
770000951252 | Кабель ВВГнг(А) 4х25мк(PE)-0,66 | G21050102 | Кабели силовые с изоляцией из ПВХ
770000951258 | Кабель ВВГнг(А) 4х35мк(PE)-0,66 | G21050102 | Кабели силовые с изоляцией из ПВХ
770000951267 | Кабель ВБШвнг(А)-FRLS 4х6ок(PE)-0,66 | G21050102 | Кабели силовые с изоляцией из ПВХ
770000951269 | Кабель ВВГнг(А) 4х50мк(PE)-0,66 | G21050102 | Кабели силовые с изоляцией из ПВХ
770000951274 | Кабель КУИНнг(А)-LS 4х1 ВЭл-ХЛ | G2106 | Кабели монтажные и управления
770000951283 | Кабель ВБШвнг(А)-FRLS 4х10ок(PE)-1 | G21050102 | Кабели силовые с изоляцией из ПВХ
770000951284 | Кабель ВБШвнг(А)-FRLS 4х16мк(PE)-1 | G21050102 | Кабели силовые с изоляцией из ПВХ
770000951290 | Кабель КУИНнг(А)-LS 4х1,5 ВЭл-ХЛ | G2106 | Кабели монтажные и управления
770000951332 | Кабель ВВГнг(А) 4х120мс(PE)-1 | G21050102 | Кабели силовые с изоляцией из ПВХ
770000951359 | Кабель КУИНнг(А)-LS 2х2х1 ЭлВЭл-ХЛ | G2106 | Кабели монтажные и управления
770000951392 | Кабель КУИНнг(А)-LS 27х1,5 ВЭл-ХЛ | G2106 | Кабели монтажные и управления
770000951396 | Кабель КВБВнг(А)-LS 10х2,5 | G210502 | Кабели контрольные
770000951398 | Кабель КУИНнг(А)-LS 14х2,5 ВЭл-ХЛ | G2106 | Кабели монтажные и управления
770000951424 | Кабель КВБбШвнг(А)-LS 14х2,5 | G210502 | Кабели контрольные
770000951464 | Кабель Энг(А)-LS 5х2х1 | G2106 | Кабели монтажные и управления
770000951467 | Кабель Энг(А)-LS 2х2х1 | G2106 | Кабели монтажные и управления
770000951469 | Кабель Энг(А)-LS 3х2х1 | G2106 | Кабели монтажные и управления
770000951471 | Кабель Энг(А)-LS 10х2х1 | G2106 | Кабели монтажные и управления
770000951475 | Кабель Энг(А)-LS 12х2х1 | G2106 | Кабели монтажные и управления
770000951539 | Кабель Вз-Рэ(HEPR)Пнг(А)-HF-ХЛ 3х4ок(PE) | G21050101 | Кабели силовые с изоляцией из ЭПР
770000951540 | Кабель Вз-Рэ(HEPR)Пнг(А)-HF-ХЛ 4х50мк(PE | G21050101 | Кабели силовые с изоляцией из ЭПР
770000951631 | Стержень геофизический D=20мм | G2170 | ПРОДУКЦИЯ КАБЕЛЬНАЯ НЕ НОРМАЛИЗОВАННАЯ
770000951633 | Кабель КВБВнг(А)-LS 14х1 | G210502 | Кабели контрольные
770000951635 | Провод ПуГВнг(А)-LS 1х2,5 белый | G210511 | Провода силовые
770000951638 | Кабель КВБВнг(А)-LS 19х1 | G210502 | Кабели контрольные
770000951699 | Кабель SkyNet/UTP 4x2x24AWG in/Cu | G21050301 | Витая пара
770000951819 | Адаптер Техкомплект/1676 | G210470 | Арматура кабельная прочая
770000951833 | Наконечник штыр 4-6мм2 KLAUKE/715 | G210402 | Наконечники кабельные
770000951837 | Наконечник штыр 1,5-2,5мм2 KLAUKE/710K | G210402 | Наконечники кабельные
770000951890 | Стержень геофизический d=20мм | G210403 | Гильзы кабельные
770000951933 | Муфта EPKT-0031-L12-CEE01 25-70мм2 | G21040101 | Муфты для силовых и контрольных кабелей
770000951934 | Кабель Вз-РэРэГнг(А)-HF-ХЛ 5х25мк(N,PE-1 | G21050101 | Кабели силовые с изоляцией из ЭПР
770000951936 | Муфта EPKT-0047-L12-CEE01 50-150мм2 | G21040101 | Муфты для силовых и контрольных кабелей
770000951944 | Кабель Вз-РэРэГнг(А)-HF-ХЛ 5х120мсN,PE-1 | G21050101 | Кабели силовые с изоляцией из ЭПР
770000951952 | Кабель КУИН-нг(А) 3х2х1,0 ЭВЭ | G2106 | Кабели монтажные и управления
770000951998 | Кабель Рэ(HEPR)РэБнг(А)-HF 4х1,5ок(N)-1 | G21050101 | Кабели силовые с изоляцией из ЭПР
770000952008 | Кабель Рэ(HEPR)РэБнг(А)-HF 4х2,5ок(N)-1 | G21050101 | Кабели силовые с изоляцией из ЭПР
770000952033 | Кабель Вз-РэБРэнг(А)-HF-ХЛ 3х2,5окN,PE-1 | G21050101 | Кабели силовые с изоляцией из ЭПР
770000952037 | Кабель Вз-РэБРэнг(А)-HF-ХЛ 4х2,5ок(PE)-1 | G21050101 | Кабели силовые с изоляцией из ЭПР
770000952046 | Гильза ССИП-120-3(А) | G210403 | Гильзы кабельные
770000952059 | Кабель Вз-РэБРэнг(А)-HF-ХЛ 5х1,5окN,PE-1 | G21050101 | Кабели силовые с изоляцией из ЭПР
770000952089 | Кабель ВРБГз 4х95(PE)-1000 | G21050101 | Кабели силовые с изоляцией из ЭПР
770000952099 | Кабель ИнСилРэпПнг(А)HF-ХЛ 5х50мк(N,PE-1 | G21050101 | Кабели силовые с изоляцией из ЭПР
770000952103 | Кабель ИнСилРэпПнг(А)HF-ХЛ 3х6ок(N,PE-1 | G21050101 | Кабели силовые с изоляцией из ЭПР
770000952106 | Кабель ИнСилРэпПнг(А)HF-ХЛ 4х2,5ок(PE)-1 | G21050101 | Кабели силовые с изоляцией из ЭПР
770000952108 | Кабель СРБ 2х2,5(PE)-660 | G21050101 | Кабели силовые с изоляцией из ЭПР
770000952116 | Кабель ВВГнг(А) 4х150мс(РЕ)-1 | G21050102 | Кабели силовые с изоляцией из ПВХ
770000952120 | Кабель ВВГнг(А) 4х240мс(РЕ)-1 | G21050102 | Кабели силовые с изоляцией из ПВХ
770000952127 | Кабель ВВГнг(А) 5х25мк(N,PE)-0,66 | G21050102 | Кабели силовые с изоляцией из ПВХ
770000952129 | КабельИнСилРэпБПнг(А)HF-ХЛ 7х1,5мкN,PE-1 | G21050101 | Кабели силовые с изоляцией из ЭПР
770000952132 | КабельИнСилРэпБПнг(А)HF-ХЛ 3х1,5окN,PE-1 | G21050101 | Кабели силовые с изоляцией из ЭПР
770000952134 | КабельИнСилРэпБПнг(А)HF-ХЛ 4х10ок(PE)-1 | G21050101 | Кабели силовые с изоляцией из ЭПР
770000952136 | Кабель АВРГ 4х35(PE)-1000 | G21050101 | Кабели силовые с изоляцией из ЭПР
770000952137 | Кабель ИнСилРэпБПнг(А)-HF-ХЛ 4х4ок(N)-1 | G21050101 | Кабели силовые с изоляцией из ЭПР
770000952142 | Кабель КРВБ 14х1,5 | G210502 | Кабели контрольные
770000952146 | Муфта соединительная 1ПСТп-3х4 | G21040101 | Муфты для силовых и контрольных кабелей
770000952157 | КабельИнСилРэпЭБПнг(А-HF-ХЛ 3х50мк/16-10 | G21050101 | Кабели силовые с изоляцией из ЭПР
770000952160 | Муфта соединительная 1ПСТп-4 35-50 мм2 | G21040101 | Муфты для силовых и контрольных кабелей
770000952163 | Муфта соединительная 1ПСТпБ-6 150-240 | G21040101 | Муфты для силовых и контрольных кабелей
770000952165 | Наконечник 50-8-12-М-УХЛ3 | G210402 | Наконечники кабельные
770000952243 | Провод ПуГВ 1х6 голубой | G210511 | Провода силовые
770000952249 | Кабель ИнСил-ОЭзнг(А-FRLS-АХЛ 18х1,5-660 | G2106 | Кабели монтажные и управления
770000952320 | Кабель КуПе-ОЭлвзнг(А)-ХЛ 12х2х1,0 5кл | G2106 | Кабели монтажные и управления
770000952343 | Кабель КуПе-ОЭлКвнг(А)-HF 27х1,5 5кл | G2106 | Кабели монтажные и управления
770000952344 | Кабель SkyNet/UTPнг-LSZH 4x2x0,51 in/Cu | G21050301 | Витая пара
770000952357 | Кабель КуПе-ОЭмвзнг(А)-ХЛ 27х1,0 | G2106 | Кабели монтажные и управления
770000952379 | Кабель МКЭКШВ-Гнг(А)-HF 5х1,5 кп | G2106 | Кабели монтажные и управления
770000952422 | Кабель оптовол ДПД-нг(А)-HF-8У-7кН | G2109 | Кабели волоконно-оптические
770000952429 | Кабель МКЭШВ-Гнг(А)-HF 5х2х1,0 ХЛ-кп | G2106 | Кабели монтажные и управления
770000952441 | Кабель оптовол ДПД-П-24У-7кН | G2109 | Кабели волоконно-оптические
770000952497 | Кабель МКЭШВ-Гнг(А)-FRLS 10х1,0 ХЛ-кп | G2106 | Кабели монтажные и управления
770000952516 | Кабель МКЭШВ-Гнг(А) 4х2х1,0 ХЛ-кп | G2106 | Кабели монтажные и управления
770000952517 | Кабель МКЭШВ-Гнг(А) 5х2х1,0 ХЛ-кп | G2106 | Кабели монтажные и управления
770000952521 | Кабель ВБШвнг(А)-LS 4х70мс(N)-0,66 | G21050102 | Кабели силовые с изоляцией из ПВХ
770000952524 | Кабель КУИНнг(А)-FRLS 2х0,5 Пс-ХЛ | G2106 | Кабели монтажные и управления
770000952527 | Кабель ВБШвнг(А)-LS 4х70мс(N)-1 | G21050102 | Кабели силовые с изоляцией из ПВХ
770000952533 | Кабель КУИНнг(А)-LS 19х1,0 ВЭм-ХЛ-УФ | G2106 | Кабели монтажные и управления
770000952562 | Кабель КУИН-СП нг(А)-FRLS 2х2х1,5 РВЭ | G2106 | Кабели монтажные и управления
770000952568 | Кабель КВВГнг(А)-LS 7х1,5 | G210502 | Кабели контрольные
770000952577 | Муфта концевая 3ПКВтпнг-10-LS-300/400 Р | G21040101 | Муфты для силовых и контрольных кабелей
770000952600 | Кабель КВВБГ 27х1,5 | G210502 | Кабели контрольные
770000952618 | Кабель КВВГЭнг(А)-FRLS 4х2,5 | G210502 | Кабели контрольные
770000952619 | Кабель КВВГЭнг(А)-FRLS 5х2,5 | G210502 | Кабели контрольные
770000952626 | Кабель КВБбШвнг(А)-FRLS 4х2,5 | G210502 | Кабели контрольные
770000952633 | Кабель РвБВнг(А)-LS 3х95мк/16-10 | G21050101 | Кабели силовые с изоляцией из ЭПР
770000952692 | Кабель ParLan 4х2х0,52 Паритет/104122 | G21050301 | Витая пара
770000952939 | Кабель ВВГнг(А)-FRLS 3х2,5ок(N,PE)-0,66 | G21050102 | Кабели силовые с изоляцией из ПВХ
770000953191 | Чулок кабельный 40-50мм DKC/59750 | G210470 | Арматура кабельная прочая
770000953246 | Кабель Hyperline/UUTP4-C5E-S24-IN-PVC-BK | G21050301 | Витая пара
770000953247 | Кабель Hyperline/UUTP4-C5E-S24-IN-PVC-WH | G21050301 | Витая пара
770000953271 | Кабель ИнСилРэпПнг(А)HF-ХЛ 4х2,5мк(PE)-1 | G21050101 | Кабели силовые с изоляцией из ЭПР
770000953272 | Кабель ИнСилРэпПнг(А)HF-ХЛ 4х120мс(PE)-1 | G21050101 | Кабели силовые с изоляцией из ЭПР
770000953273 | Кабель ИнСилРэпПнг(А)HF-ХЛ 5х95мс(N,PE-1 | G21050101 | Кабели силовые с изоляцией из ЭПР
770000953274 | Кабель ИнСилРэпПнг(А)HF-ХЛ 4х95мс(PE)-1 | G21050101 | Кабели силовые с изоляцией из ЭПР
770000953277 | КабельИнСилРэпБВнг(А)LS-ХЛ 5х25мк5N,PE-1 | G21050101 | Кабели силовые с изоляцией из ЭПР
770000953278 | Кабель ИнСилППнг(А)FRHF-ХЛ 5х150мсN,PE-1 | G21050102 | Кабели силовые с изоляцией из ПВХ
770000953365 | Кабель КВВГнг(А)-LS-ХЛ 5х2,5 | G210502 | Кабели контрольные
770000953373 | Кабель ВБШвнг(А)-LS-ХЛ 2х25мк(N)-0,66 | G21050102 | Кабели силовые с изоляцией из ПВХ
770000953421 | Кабель КУИНнг(А)-LS 2х2х1,5 ЭВЭБ | G2106 | Кабели монтажные и управления
770000953446 | Провод ПуГВ 1х6 з-ж | G210511 | Провода силовые
770000953451 | Кабель ParLan compact ARM Паритет/120164 | G21050301 | Витая пара
770000953577 | Провод ПуПнг(А)-HF 1х6,0 З-Ж | G210511 | Провода силовые
770000953630 | Кабель ВБШвнг(А)-LS 4х25мк-0,66 | G21050102 | Кабели силовые с изоляцией из ПВХ
770000953901 | Кабель КГВВнг-ХЛ 3х2,5 | G210505 | Кабели гибкие
770000953911 | Кабель ВБШвнг(А)-ХЛ 5х35ок(N,PE)-6 | G21050102 | Кабели силовые с изоляцией из ПВХ
770000953920 | Кабель ВВГнг(А)-FRLS 4х2,5ок(N)-0,66 | G21050102 | Кабели силовые с изоляцией из ПВХ
770000954033 | Шнур ШВВП 2х1,5 | G210511 | Провода силовые
770000954045 | Кабель ВБШвнг(А)-LS 4х95мс(N)-0,66 | G21050102 | Кабели силовые с изоляцией из ПВХ
770000954050 | Кабель ВВГнг(А)-LS 4х70мс(N)-0,66 | G21050102 | Кабели силовые с изоляцией из ПВХ
770000954052 | Кабель ВВГнг(А)-LS 4х95мк(N)-0.66 | G21050102 | Кабели силовые с изоляцией из ПВХ
770000954060 | Кабель ВВГнг(А)-LS 4х120мс(N)-0,66 | G21050102 | Кабели силовые с изоляцией из ПВХ
770000954066 | Кабель ВВГнг(А)-LS 4х150мс(N)-0.66 | G21050102 | Кабели силовые с изоляцией из ПВХ
770000954075 | Кабель ВБШвнг(А)-ХЛ 5х25ок(N,PE)-6 | G21050102 | Кабели силовые с изоляцией из ПВХ
770000954150 | Муфта соединительная 4ПСТ-1-150/240 | G21040101 | Муфты для силовых и контрольных кабелей
770000954153 | Муфта 4ПСТб-1-16/25 | G21040101 | Муфты для силовых и контрольных кабелей
770000954155 | Кабель КВВГЭнг(А)-LS 19х1 | G210502 | Кабели контрольные
770000954397 | Кабель ВБШвнг(А)-ХЛ 5х16ок(N,PE)-6 | G21050102 | Кабели силовые с изоляцией из ПВХ
770000954403 | Кабель 48 оптических волокн | G2109 | Кабели волоконно-оптические
770000954405 | Кабель 4 оптических волокна | G2109 | Кабели волоконно-оптические
770000954406 | Кабель ВБШвнг(А)-ХЛ 5х10ок(N,PE)-6 | G21050102 | Кабели силовые с изоляцией из ПВХ
770000954408 | Кабель витая пара FTP (F/UTP) | G21050301 | Витая пара
770000954410 | Кабель ВБШвнг(А)-ХЛ 5х4ок(N,PE)-6 | G21050102 | Кабели силовые с изоляцией из ПВХ
770000954413 | Кабель ВБШвнг(А)-ХЛ 3х6ок(N,PE)-6 | G21050102 | Кабели силовые с изоляцией из ПВХ
770000954414 | Кабель ВБШвнг(А)-ХЛ 3х4ок(N,PE)-6 | G21050102 | Кабели силовые с изоляцией из ПВХ
770000954421 | Кабель ВВГнг(А)-LS 3х2,5-1 | G21050102 | Кабели силовые с изоляцией из ПВХ
770000954430 | Кабель КВБбШвнг(А)-LS-ХЛ 4х1,0 | G210502 | Кабели контрольные
770000954441 | Кабель SRM/E 10-2 CT ETIREX-Chromalox | G2110 | Кабели греющие
770000954447 | Кабель SRM/E 20-2 CT ETIREX-Chromalox | G2110 | Кабели греющие
770000954521 | Кабель КВВГнг(А)-LS-ХЛ 4х1,5-1 | G210502 | Кабели контрольные
770000954566 | Кабель ВВГнг(А)-LS 1х150мк(PE)-1 | G21050102 | Кабели силовые с изоляцией из ПВХ
770000954576 | Провод ПуГВ-нг(A)-LS-ХЛ 1х4 | G210511 | Провода силовые
770000954603 | Кабель КПСЭнг(А)-FRLS 7х2х1 | G2106 | Кабели монтажные и управления
770000954625 | Кабель ОКМБ-03нг(А)HF-4A-3,5 | G2109 | Кабели волоконно-оптические
770000954652 | Провод ПТНГЭ ХА 2х1,0 | G210514 | Провода и кабели термост., термоэлектр.
770000954658 | Кабель HPT 20-2-OJ Thermon/25872 | G2110 | Кабели греющие
770000954683 | Наконечник-гильза 250шт DKC/2ART5062 | G210402 | Наконечники кабельные
770000954686 | Провод ПуГВнг(А)-LS 1х35(PE) | G210511 | Провода силовые
770000954702 | Кабель МКШнг(А)-LS 10х0,5 | G2106 | Кабели монтажные и управления
770000954748 | Кабель НИКИ-КУВШЭфнг(А)-LS 5х(3х1м)500В | G2106 | Кабели монтажные и управления
770000954749 | Кабель НИКИ-КУВШЭфнг(А)-LS 8х(3х1м)500 | G2106 | Кабели монтажные и управления
770000954882 | Кабель КУИНнг(А)-LS 2х2х1,0 ВЭБ | G2106 | Кабели монтажные и управления
770000954887 | Кабель МКЭШВнг(А)-LS 2х2х0,75 | G2106 | Кабели монтажные и управления
770000954888 | Кабель МКЭШВнг(А)-LS 24х2х0,75 | G2106 | Кабели монтажные и управления
770000954912 | Кабель 10PSB2-CT Bartec/07-5853-733F | G2110 | Кабели греющие
770000954939 | Кабель ДОЛ-нг(А)-HF-04Г(1х4)-2,7кН | G2109 | Кабели волоконно-оптические
770000955025 | Кабель ВВГЭнг(А)-LS 4х4ок(N)-0,66 | G21050102 | Кабели силовые с изоляцией из ПВХ
770000955196 | Кабель НИКИ-КУВШЭфнг(А)-LS 2х(2х1м)500В | G2106 | Кабели монтажные и управления
770000955284 | Кабель ВВГнг(А)-LS 3х2,5ок(N)-0,66 | G21050102 | Кабели силовые с изоляцией из ПВХ
770000955290 | Кабель КуПе-ОЭмвзнг(А)-LS-ХЛ 19х1,5 | G2106 | Кабели монтажные и управления
770000955294 | Кабель КВИПнг(А)-HF 2х2х0,20 ПЭЭл | G2106 | Кабели монтажные и управления
770000955469 | Кабель гибкий КГ-ХЛ 1х10-0,38 | G21050101 | Кабели силовые с изоляцией из ЭПР
770000955477 | Кабель КГ-ХЛ 5х150-660 | G210505 | Кабели гибкие
770000955500 | Кабель ДПТ-П-24У (3х8)-15кН | G2109 | Кабели волоконно-оптические
770000955588 | Кабель Рэ(HEPR)РэБнг(А)-HF 12х1,5окN,PE | G210502 | Кабели контрольные
770000955611 | Наконечник НШвИ EKF/nhvi-1.5-12-100 | G210402 | Наконечники кабельные
770000955612 | Кабель КВБбШвнг(А)-LS-ХЛ 5х1,0 | G210502 | Кабели контрольные
770000955616 | Кабель КВБбШвнг(А)-LS-ХЛ 14х1,0 | G210502 | Кабели контрольные
770000955617 | Кабель КВБбШвнг(А)-LS-ХЛ 19х1,0 | G210502 | Кабели контрольные
770000955654 | Наконечник ТМЛ 6-6-4 ДПА | G210402 | Наконечники кабельные
770000955659 | Провод ПуГВнг(А)-LS-ХЛ 1х6 зелено-желтый | G210511 | Провода силовые
770000955694 | Гильза ГМЛ 16-6 ДПА | G210403 | Гильзы кабельные
770000955699 | Гильза ГМЛ 16-4 ДПА | G210403 | Гильзы кабельные
770000955703 | Кабель нг(А)-FRHF-ХЛ 10х2х1,5-0,66 | G2106 | Кабели монтажные и управления
770000955714 | Кабель нг(А)-FRHF-ХЛ 8х2х0,75-0,66 | G2106 | Кабели монтажные и управления
770000955715 | Кабель нг(А)-FRHF-ХЛ 2х2х0,75-0,66 | G2106 | Кабели монтажные и управления
770000955717 | Кабель нг(А)-FRHF-ХЛ 2х2х1,5-0,66 | G2106 | Кабели монтажные и управления
770000955720 | Кабель нг(А)-HF-ХЛ 2х2х2,5 | G2106 | Кабели монтажные и управления
770000955723 | Кабель Внг(А)-FRLS-ХЛ 1х2х1 | G2106 | Кабели монтажные и управления
770000955725 | Кабель Внг(А)-FRLS-ХЛ 4х2х1 | G2106 | Кабели монтажные и управления
770000955726 | Кабель Внг(А)-FRLS-ХЛ 2х2х2,5 | G2106 | Кабели монтажные и управления
770000955736 | Кабель Внг(А)-FRLS-ХЛ 7х2,5 | G2106 | Кабели монтажные и управления
770000955737 | Кабель Внг(А)-LS-ХЛ 4х6 | G2106 | Кабели монтажные и управления
770000955738 | Кабель Внг(А)-LS-ХЛ 27х1 | G2106 | Кабели монтажные и управления
770000955739 | Кабель Внг(А)-FRLS-ХЛ 14х2,5 | G2106 | Кабели монтажные и управления
770000955740 | Кабель Внг(А)-FRLS-ХЛ 27х1 | G2106 | Кабели монтажные и управления
770000955741 | Кабель Внг(А)-FRLS-ХЛ 3х2х1 | G2106 | Кабели монтажные и управления
770000955742 | Кабель Внг(А)-FRLS-ХЛ 8х2х1 | G2106 | Кабели монтажные и управления
770000955743 | Кабель Внг(А)-LS-ХЛ 3х2х1 | G2106 | Кабели монтажные и управления
770000955744 | Кабель Внг(А)-LS-ХЛ 5х2х1 | G2106 | Кабели монтажные и управления
770000955745 | Кабель Внг(А)-LS-ХЛ 8х2х1 | G2106 | Кабели монтажные и управления
770000955746 | Кабель Внг(А)-FRLS-ХЛ 3х2х1 | G2106 | Кабели монтажные и управления
770000955747 | Кабель Внг(А)-FRLS-ХЛ 5х2х1 | G2106 | Кабели монтажные и управления
770000955748 | Кабель Внг(А)-FRLS-ХЛ 7х2х1 | G2106 | Кабели монтажные и управления
770000955749 | Кабель Внг(А)-FRLS-ХЛ 8х2х1 | G2106 | Кабели монтажные и управления
770000955750 | Кабель Внг(А)-FRLS-ХЛ 10х2х1 | G2106 | Кабели монтажные и управления
770000955751 | Кабель Внг(А)-LS-ХЛ 8х2х1 | G2106 | Кабели монтажные и управления
770000955752 | Кабель Внг(А)-FRLS-ХЛ 19х2,5 | G2106 | Кабели монтажные и управления
770000955805 | Кабель КуПе-ОЭзнг(А)-FRLS 1х2х1,0 | G2106 | Кабели монтажные и управления
770000955807 | Кабель КуПе-ОЭзнг(А)-FRLS 4х2х1,0 | G2106 | Кабели монтажные и управления
770000955810 | Кабель КуПе-ОЭзнг(А)-FRLS 14х2х1,0 | G2106 | Кабели монтажные и управления
770000956024 | Кабель КВИПнг(А)-LS 2х2х0,75 ВЭ | G2106 | Кабели монтажные и управления
770000956166 | Кабель КуПе-Азнг(А)-FRLS 3х1,5 | G2106 | Кабели монтажные и управления
770000956168 | Кабель КуПе-Азнг(А)-FRLS 3х2,5 | G2106 | Кабели монтажные и управления
770000956274 | Наконечник-гильза IEK/UTE10-D2-2-100 | G210402 | Наконечники кабельные
770000956355 | Капа кабельная 65-95 мм | G2170 | ПРОДУКЦИЯ КАБЕЛЬНАЯ НЕ НОРМАЛИЗОВАННАЯ
770000956408 | Наконечник ТМЛ 6-6-4 EKF/tml-6-6-4-g | G210402 | Наконечники кабельные
770000956420 | Кабель FTP Rexant/01-0143 | G21050301 | Витая пара
770000956429 | Кабель ОЭКвнг(А)-ХЛ 14х1-660 | G2106 | Кабели монтажные и управления
770000956452 | Кабель КуПе-ОЭзнг(А)-FRLS 5х2х1,0 голубо | G2106 | Кабели монтажные и управления
770000956472 | Кабель КуПе-ПсОЭзнг(А)-FRLS 2х2х0,5л | G2106 | Кабели монтажные и управления
770000956732 | Провод ПуГВнг(А)-LS 1х1,5 | G210511 | Провода силовые
770000956764 | Гильза SLFR 125 Roxtec/ASFR101250015 | G210403 | Гильзы кабельные
770000956771 | Кабель КГПЭфВнг(А)-LS 1х2х1,2-0,3кВ | G21050370 | Кабели связи прочие
770000956777 | Гильза SLFR 75 Roxtec/ASFR100750015 | G210403 | Гильзы кабельные
770000956780 | Гильза Lanmaster/LAN-SP-2.0х60 | G210403 | Гильзы кабельные
770000957081 | Кабель монтажный МКЭШнг(А)-LS 3х1,5 | G2106 | Кабели монтажные и управления
770000957124 | Кабель витая пара Ubiquiti/TC-Carrier | G21050301 | Витая пара
770000957132 | Кабель витая пара Ubiquiti/TC-Pro | G21050301 | Витая пара
770000957236 | Кабель витая пара Ubiquiti/UC-C6-CMP | G21050301 | Витая пара
770000957242 | Кабель витая пара Ubiquiti/UC-C6-CMR | G21050301 | Витая пара
770000957254 | Кабель ВЭБШвнг(А)-LS 4х35мк(PE)-1 | G21050102 | Кабели силовые с изоляцией из ПВХ
770000957316 | Провод ПуГВ 1х6 З-Ж 450/750В | G210511 | Провода силовые
770000957458 | Муфта 10ПКВТпН-8 70/120 | G21040101 | Муфты для силовых и контрольных кабелей
770000957580 | Провод ПуГВ-ХЛ 1х16 | G210511 | Провода силовые
770000957638 | Кабель гибкий КГ-ХЛ 5х10-0,38 | G21050101 | Кабели силовые с изоляцией из ЭПР
770000957680 | Муфта 4СТп-1 (150-240) ЗЭТА/zeta20810 | G21040101 | Муфты для силовых и контрольных кабелей
770000957794 | Провод ПуГВнг(А)-LS 1х150 (PE) | G210511 | Провода силовые
770000957799 | Провод ПуГВнг(А)-LS 1х120 (PE) | G210511 | Провода силовые
770000957800 | Провод ПуГВнг(А)-LS 1х95 (PE) | G210511 | Провода силовые
770000957801 | Провод ПуГВнг(А)-LS 1х70 (PE) | G210511 | Провода силовые
770000957803 | Провод ПуГВнг(А)-LS 1х50 (PE) | G210511 | Провода силовые
770000957881 | Кабель ИнСилРэпПнг(А)HF-ХЛ 4х95мс(N)-1 | G21050101 | Кабели силовые с изоляцией из ЭПР
770000958038 | Провод ПуГВ 1х4 красный | G210511 | Провода силовые
770000958058 | Кабель АВБШвнг(А) 4х95мс(N)-1 | G21050102 | Кабели силовые с изоляцией из ПВХ
770000958197 | Кабель гибкий КГ 3х150+1х70 | G21050101 | Кабели силовые с изоляцией из ЭПР
770000958201 | Провод ПВ3 6 | G210511 | Провода силовые
770000958208 | Кабель гибкий КГ 4х120 | G21050101 | Кабели силовые с изоляцией из ЭПР
770000958209 | Кабель КГтп-ХЛ 2х1,5-0,66 | G21050101 | Кабели силовые с изоляцией из ЭПР
770000958215 | Кабель гибкий КГ 3х50+1х25 | G21050101 | Кабели силовые с изоляцией из ЭПР
770000958224 | Кабель КуПе-ИЭнг(А)-ХЛ 7х1,0 | G2106 | Кабели монтажные и управления
770000958247 | Кабель КуПе-ИЭнг(А)-ХЛ 5х1,0 | G2106 | Кабели монтажные и управления
770000958249 | Кабель Метролан-ВБ-Эфнг(А)-LS-ХЛ 37х1,5 | G2106 | Кабели монтажные и управления
770000958312 | Провод ПТГВВнг(А)-LS 2х1,0 ХА | G2106 | Кабели монтажные и управления
770000958414 | Кабель TDM/SQ0107-0115 | G21050301 | Витая пара
770000958506 | Кабель 2х2,5 красн Leoni/DC01S25NWNSNAA | G21050370 | Кабели связи прочие
770000958517 | Кабель ИнСил-ОЭзнг(А)-FRLS 10х1,5-660 Ч | G2106 | Кабели монтажные и управления
770000958524 | Кабель Метролан-ВБ-Эфнг(А)-LS 4х2х1,0 | G2106 | Кабели монтажные и управления
770000958537 | Кабель H05V-K LappKabel/4510063 | G210511 | Провода силовые
770000958538 | Кабель H05V-K LappKabel/4510003 | G210511 | Провода силовые
770000958548 | Кабель ИнСил-ОЭКнг(А)-LS-АХЛ 3х2х1,0-660 | G2106 | Кабели монтажные и управления
770000958553 | Кабель СПЕЦЛАН S/FTP Cat 6A ZHнг(А)-HF | G21050301 | Витая пара
770000958556 | Кабель ИнСил-ОЭКнг(А)-HF-ХЛ 2х2х1,0-660 | G2106 | Кабели монтажные и управления
770000958563 | Кабель ИнСил-ОЭКнг(А)-HF-ХЛ 1х2х1,0-660 | G2106 | Кабели монтажные и управления
770000958607 | Кабель 2х6,0 красн Leoni/DC01S60NWNSNAA | G21050370 | Кабели связи прочие
770000958608 | Кабель 10х2,5 краснLeoni/DC05S25NWNSNAA | G21050370 | Кабели связи прочие
770000958609 | Кабель 20х2,5 краснLeoni/DC10S25NWNSNAA | G21050370 | Кабели связи прочие
770000958617 | Кабель 2х2х2,5 краснLeoni/DP02S25OWNSNAA | G21050370 | Кабели связи прочие
770000958619 | Кабель 5х2х1 красн Leoni/DP05S10BWNSNAA | G21050370 | Кабели связи прочие
770000958636 | Кабель ВВГнг(А)-LS 3х2,5-0,66 | G21050102 | Кабели силовые с изоляцией из ПВХ
770000958648 | Муфта 10ПКВТпбН-3х(70-120) | G21040101 | Муфты для силовых и контрольных кабелей
770000958650 | Муфта 10ПКВТпбН-3х(150-240) | G21040101 | Муфты для силовых и контрольных кабелей
770000958656 | Кабель 6х2х2,5 красLeoni/DP06S25ONNSNAA | G21050370 | Кабели связи прочие
770000958660 | Кабель 10х2х1 красLeoni/DP10S10BWNSNAA | G21050370 | Кабели связи прочие
770000958666 | Кабель 10х2х2,5красLeoni/DP10S25OWNSNAA | G21050370 | Кабели связи прочие
770000958673 | Кабель 2х2х1 красн Leoni/DP02S10BWNSNAA | G21050370 | Кабели связи прочие
770000958674 | Муфта 5ПКВ(Н)Тпб-1(16-25) ЗЭТА/zeta21023 | G21040101 | Муфты для силовых и контрольных кабелей
770000958678 | Муфта 5ПКВ(Н)Тпб-1(35-50) ЗЭТА/zeta21025 | G21040101 | Муфты для силовых и контрольных кабелей
770000958695 | Кабель 2х2,5+2,5 крLeoni/DT01S25NWNSNAA | G21050370 | Кабели связи прочие
770000958699 | Кабель 2х2х1 Ч Leoni/IP02S10BNNFNAA | G21050370 | Кабели связи прочие
770000958702 | Муфта 5ПКВ(Н)Тп-1 (150-240) ЗЭТА | G21040101 | Муфты для силовых и контрольных кабелей
770000958705 | Кабель 1х2х1 Ч Leoni/IP01S10ONNFNAA | G21050370 | Кабели связи прочие
770000958706 | Кабель 2х2х1 Ч Leoni/IP02S10BWNFNAA | G21050370 | Кабели связи прочие
770000958710 | Кабель 2х2х1 Ч Leoni/IP02S10BNNSNAA | G21050370 | Кабели связи прочие
770000958714 | Кабель 6х2х1 Ч Leoni/IP06S10BNNFNAA | G21050370 | Кабели связи прочие
770000958785 | Кабель 2х2х6 Ч Leoni/PP02S60OWNSNAA | G21050370 | Кабели связи прочие
770000958790 | Кабель4х2х1,5Ч Leoni/PP04S15BWNSNAA | G21050370 | Кабели связи прочие
770000958792 | Кабель12х2х6 Ч Leoni/PP12S60BWNSNAA | G21050370 | Кабели связи прочие
770000958796 | Кабель20х2,5 Ч Leoni/SC10S25NWNFNAA | G21050370 | Кабели связи прочие
770000958799 | Кабель1х3х1 С Leoni/MT01S10OWIFNAA | G21050370 | Кабели связи прочие
770000958801 | Кабель2х2х0,5Ч Leoni/TP02S05BNNFHNN | G21050370 | Кабели связи прочие
770000958839 | Муфта 5ПКВ(Н)Тпб-1(70-120 ЗЭТА/zeta21024 | G21040101 | Муфты для силовых и контрольных кабелей
770000958938 | Кабель Герда-КВнг(А) 8х2х1 ХЛ б/у | G2106 | Кабели монтажные и управления
770000958944 | Кабель КУИНнг(А) 19х1,0 ВЭ ХЛ б/у | G2106 | Кабели монтажные и управления
770000959529 | Кабель ДН-нг(А)LS-2,7-6z-4/24 | G2109 | Кабели волоконно-оптические
770000959570 | Кабель SLL16-2CR Extherm | G2110 | Кабели греющие
770000959642 | Кабель ДПб-3-6z-4/20 | G2109 | Кабели волоконно-оптические
770000959711 | Кабель Пс-Эфнг(А)-LS ХЛ 2х2х1 | G2106 | Кабели монтажные и управления
770000960087 | Кабель КСБнг(А)-FRLS 2х2х0,98 | G21050370 | Кабели связи прочие
770000960452 | Кабель ВБШвнг(А)-LS-ХЛ 3х95мс+1х50мкPE-1 | G21050102 | Кабели силовые с изоляцией из ПВХ
770000960455 | КабельТОФЛЕКС КУВЭаВнг(А)-LS 14х1,5 | G2106 | Кабели монтажные и управления
770000960468 | Кабель ВБШвнг(А)-LS 4х70-1 | G21050102 | Кабели силовые с изоляцией из ПВХ
770000960474 | Кабель ВВГнг(А)-LS 3х70-6 | G21050102 | Кабели силовые с изоляцией из ПВХ
770000960482 | Кабель АСБ 3х95(ож)-6 | G21050104 | Кабели силовые с бумажной изоляцией
770000960486 | Кабель ВБбШнг(А)-LS 3х120мс-6 | G21050102 | Кабели силовые с изоляцией из ПВХ
770000960497 | Кабель КГ-ХЛ 3х10+1х6(PE)-0,66 | G210505 | Кабели гибкие
770000960502 | Кабель КСБнг(А)-FRLS 1х2х0,98 | G21050370 | Кабели связи прочие
770000960523 | Кабель КВВГЭнг(А)-FRLS 7х0,75 | G210502 | Кабели контрольные
770000960530 | Кабель КГВВнг(А)-LS 5х25-1 | G210505 | Кабели гибкие
770000960535 | Кабель СКАБ 250нг(А)-FRLS 1х2х0,5л | G2106 | Кабели монтажные и управления
770000960647 | Кабель коаксиальный 8D-FB PVC Radiolab | G210506 | Кабели радиочастотные
770000960683 | Кабель Энг(А)-FRLS 5х2х1 | G2106 | Кабели монтажные и управления
770000960700 | Кабель Энг(А)-FRLS 24х2х1 | G2106 | Кабели монтажные и управления
770000960716 | Кабель Энг(А)-FRLS 10х2х1 | G2106 | Кабели монтажные и управления
770000960717 | Кабель КПСВВнг(А)-FRLS 1х2х1 мм2 | G210504 | Кабели сигнально-блокировочные
770000960856 | Кабель КПСнг(А)-FRLS 2х2х0,75 | G2106 | Кабели монтажные и управления
770000960885 | Кабель Авангард/ПИЖМ.685631.244 | G21050370 | Кабели связи прочие
770000961192 | Кабель ВВГнг(А)-LS 4х16ок(N)-0,66 | G21050102 | Кабели силовые с изоляцией из ПВХ
770000961224 | Кабель Энг(А)-FRLS 8х2х1 | G2106 | Кабели монтажные и управления
770000961317 | Кабель Энг(А)-FRLS 16х1 | G2106 | Кабели монтажные и управления
770000961448 | Кабель SuprLan/01-1010 | G21050301 | Витая пара
770000961474 | Кабель КВБШвнг(А)-LS 7х1,5 | G210502 | Кабели контрольные
770000961490 | Провод зел/жел6 H07V-K LappGroup/4520004 | G210511 | Провода силовые
770000961495 | Кабель H07V-K HAR LappKabel/4520006 | G210511 | Провода силовые
770000961699 | Кабель Рэ(HEPR)РэБнг(А)-HF 4х1,5ок(PE)-1 | G21050101 | Кабели силовые с изоляцией из ЭПР
770000961703 | Кабель Рэ(HEPR)РэГнг(А)-HF 4х1,5ок(PE)-1 | G21050101 | Кабели силовые с изоляцией из ЭПР
770000961841 | Элемент электронагревательн КВЭН/U/8,8м | G2110 | Кабели греющие
770000961876 | Элемент электронагревательн КВЭН/U/2,8м | G2110 | Кабели греющие
770000961883 | Элемент электронагревательн КВЭН/U/12м | G2110 | Кабели греющие
770000961885 | Элемент электронагревательн КВЭН/U/2м | G2110 | Кабели греющие
770000961887 | Элемент электронагревательн КВЭН/U/10м | G2110 | Кабели греющие
770000961889 | Элемент электронагревательн КВЭН/U/2,4м | G2110 | Кабели греющие
770000961891 | Элемент электронагревательн КВЭН/U/5,2м | G2110 | Кабели греющие
770000961899 | Кабель КГВКбШвнг(А)-FRLS 3х1,5-0,66 | G21050102 | Кабели силовые с изоляцией из ПВХ
770000962295 | Кабель микрофонный Tasker/ C202 | G2170 | ПРОДУКЦИЯ КАБЕЛЬНАЯ НЕ НОРМАЛИЗОВАННАЯ
770000962299 | Кабель КВБбШвнг(А) 10х4 | G210502 | Кабели контрольные
770000962322 | Кабель U/UTP 5e Belden/1583E | G21050301 | Витая пара
770000962406 | Кабель ВВГнг(А)-LS 5х95мс(N,PE)-1 | G21050102 | Кабели силовые с изоляцией из ПВХ
770000962436 | Кабель ВБбШвнг(А)-LS 3х2,5-0,66 | G21050102 | Кабели силовые с изоляцией из ПВХ
770000962475 | Кабель Light SkyNet/SL5E-UTP-4CU | G21050301 | Витая пара
770000962532 | Кабель ИнСил-ОЭзнг(А)-FRLS 6х2х1,5-660 | G2106 | Кабели монтажные и управления
770000962535 | Кабель ИнСил-ОЭзнг(А)-FRLS 8х2х1,5-660 | G2106 | Кабели монтажные и управления
770000962536 | Кабель ИнСил-ОЭзнг(А)-FRLS 3х2х1,5-660 | G2106 | Кабели монтажные и управления
770000962544 | Кабель ИнСил-Азнг(А)-FRLS 5х1,5-660 | G2106 | Кабели монтажные и управления
770000962682 | Кабель Рэ(HEPR)Рэнг(А)-HF-ХЛ 3х4ок | G21050101 | Кабели силовые с изоляцией из ЭПР
770000962688 | Кабель Рэ(HEPR)Рэнг(А)-HF-ХЛ 5х16мк | G21050101 | Кабели силовые с изоляцией из ЭПР
770000962692 | Кабель Рэ(HEPR)Рэнг(А)-HF-ХЛ 5х25мк | G21050101 | Кабели силовые с изоляцией из ЭПР
770000962696 | Кабель Рэ(HEPR)Рэнг(А)-HF-ХЛ 5х50мк | G21050101 | Кабели силовые с изоляцией из ЭПР
770000962701 | Кабель Рэ(HEPR)Рэнг(А)-HF-ХЛ 5х120мс-1 | G21050101 | Кабели силовые с изоляцией из ЭПР
770000962703 | Кабель Рэ(HEPR)Рэнг(А)-HF-ХЛ 5х150мс | G21050101 | Кабели силовые с изоляцией из ЭПР
770000962709 | Кабель Рэ(HEPR)Рэнг(А)-HF-ХЛ 5х185мс | G21050101 | Кабели силовые с изоляцией из ЭПР
770000962720 | Кабель Рэ(HEPR)РэБнг(А)-HF-ХЛ 5х185мс | G21050101 | Кабели силовые с изоляцией из ЭПР
770000962770 | Кабель Рэ(HEPR)РэБнг(А)-HF-ХЛ 3х2,5ок | G21050101 | Кабели силовые с изоляцией из ЭПР
770000962778 | Кабель Рэ(HEPR)РэБнг(А)-HF-ХЛ 3х4ок-1 | G21050101 | Кабели силовые с изоляцией из ЭПР
770000962785 | Кабель Рэ(HEPR)РэБнг(А)-HF-ХЛ 3х6ок | G21050101 | Кабели силовые с изоляцией из ЭПР
770000962792 | Кабель Рэ(HEPR)РэБнг(А)-HF-ХЛ 4х2,5ок | G21050101 | Кабели силовые с изоляцией из ЭПР
770000962798 | Кабель Рэ(HEPR)РэБнг(А)-HF-ХЛ 4х4ок(PE) | G21050101 | Кабели силовые с изоляцией из ЭПР
770000962802 | Кабель Рэ(HEPR)РэБнг(А)-HF-ХЛ 4х6ок(PE) | G21050101 | Кабели силовые с изоляцией из ЭПР
770000962808 | Кабель Рэ(HEPR)РэБнг(А)-HF-ХЛ 5х6ок(N,PE | G21050101 | Кабели силовые с изоляцией из ЭПР
770000962812 | Кабель Рэ(HEPR)РэБнг(А)-HF 3х16мкN,PE-1 | G21050101 | Кабели силовые с изоляцией из ЭПР
770000962817 | Кабель Рэ(HEPR)РэБнг(А)-HF-ХЛ 3х25мк | G21050101 | Кабели силовые с изоляцией из ЭПР
770000962823 | Кабель Рэ(HEPR)РэБнг(А)-HF-ХЛ 4х16мк(PE) | G21050101 | Кабели силовые с изоляцией из ЭПР
770000962826 | Кабель Рэ(HEPR)РэБнг(А)-HF-ХЛ 4х35мк(PE) | G21050101 | Кабели силовые с изоляцией из ЭПР
770000962832 | Кабель Рэ(HEPR)РэБнг(А)-HF-ХЛ 5х16мк | G21050101 | Кабели силовые с изоляцией из ЭПР
770000962835 | Кабель Рэ(HEPR)РэБнг(А)-HF-ХЛ 5х25мк | G21050101 | Кабели силовые с изоляцией из ЭПР
770000962837 | Кабель Рэ(HEPR)РэБнг(А)-HF-ХЛ 5х35мк | G21050101 | Кабели силовые с изоляцией из ЭПР
770000962843 | Кабель Рэ(HEPR)РэБнг(А)-HF-ХЛ 5х95мс | G21050101 | Кабели силовые с изоляцией из ЭПР
770000962848 | Кабель Рэ(HEPR)РэБнг(А)-HF-ХЛ 4х10ок | G21050101 | Кабели силовые с изоляцией из ЭПР
770000962850 | Кабель Рэ(HEPR)РэБнг(А)-HF-ХЛ 4х25мк(PE) | G21050101 | Кабели силовые с изоляцией из ЭПР
770000962851 | Кабель Рэ(HEPR)РэБнг(А)-HF-ХЛ 4х1,5ок(PE | G21050101 | Кабели силовые с изоляцией из ЭПР
770000962861 | Кабель UTP 5e 4х2х0,52 | G21050301 | Витая пара
770000962866 | Кабель FTP 5e 4х2х0,52 | G21050301 | Витая пара
770000962941 | Кабель 2х2х1,78 | G21050301 | Витая пара
770000962946 | Кабель оптический SM 9/125 (OS) | G2109 | Кабели волоконно-оптические
770000962947 | Кабель оптический SM 9/125 (OS2) | G2109 | Кабели волоконно-оптические
770000963059 | Кабель нг(А)-FRHF-ХЛ 10х2х0,5-0,66 | G2106 | Кабели монтажные и управления
770000963062 | Кабель нг(А)-FRHF-ХЛ 4х2х0,5-0,66 | G2106 | Кабели монтажные и управления
770000963067 | Кабель Рэ(HEPR)РэЭмБнг(А)-HF 1х400/35-10 | G21050101 | Кабели силовые с изоляцией из ЭПР
770000963080 | Провод ПуГВ-ХЛ 1х4 | G210511 | Провода силовые
770000963101 | Кабель Энг 4х2х1 ХЛ | G2106 | Кабели монтажные и управления
770000963135 | Кабель ИнСил-РэпЭБВнг(А)LS 3х150мк/25-10 | G21050101 | Кабели силовые с изоляцией из ЭПР
770000963151 | Кабель ИнСил-ОЭзнг(А)-LS 1х2х1,0-660 | G2106 | Кабели монтажные и управления
770000963153 | Кабель ИнСил-ОЭзнг(А)-LS 3х2х1,0-660 | G2106 | Кабели монтажные и управления
770000963268 | Кабель саморегулирующийся 33Вт/м 2В | G2110 | Кабели греющие
770000963356 | Кабель Рэ(HEPR)РэГнг(А)-HF 4х150ок(PE) | G21050101 | Кабели силовые с изоляцией из ЭПР
770000963406 | Наконечник LT05010DIN Cirmarker | G210402 | Наконечники кабельные
770000963415 | Наконечник LT07510DIN Cirmarker | G210402 | Наконечники кабельные
770000963463 | Провод ПуГВнг(А)-LS 1х0,75 | G210511 | Провода силовые
770000963766 | Набор П-290 КВТ/79430 | G2170 | ПРОДУКЦИЯ КАБЕЛЬНАЯ НЕ НОРМАЛИЗОВАННАЯ
770000963817 | Кабель КВВГЭнг(А)-LS 6х1 | G210502 | Кабели контрольные
770000963831 | Кабель КВВГЭнг(А)-LS 23х1 | G210502 | Кабели контрольные
770000963886 | Наконечник ТМ 16-8-6 | G210402 | Наконечники кабельные
770000963912 | Кабель Вз-РэБРэнг(А)-HF-ХЛ 3х120мкN,PE-1 | G21050101 | Кабели силовые с изоляцией из ЭПР
770000963916 | Кабель КГтп-ХЛ 4х4-0,66 | G21050101 | Кабели силовые с изоляцией из ЭПР
770000963931 | Кабель КСВВнг(А)-LS 4х0,8 | G2106 | Кабели монтажные и управления
770000963949 | Провод ПуГВ 1х6 з-ж | G210511 | Провода силовые
770000964022 | Наконечник ТМ 6-6-4 УГМК-ОЦМ | G210402 | Наконечники кабельные
770000964161 | Кабель КПСЭнг(А)-FRLS 5х2х0,75 | G2106 | Кабели монтажные и управления
770000964400 | Кабель Метролан-В-Элнг(А)-LS 2х2х1,0 | G2106 | Кабели монтажные и управления
770000964403 | Кабель Метролан-В-Элнг(А)-LS 3х2х1,0 | G2106 | Кабели монтажные и управления
770000964524 | Кабель ДПС-П-04У(1х4)-7 кН | G2109 | Кабели волоконно-оптические
770000964539 | Кабель U/UTP 5е Daratex/DR-140017 | G21050301 | Витая пара
770000964595 | Наконечник ТМЛ EKF/tml-50-10-11-90 | G210402 | Наконечники кабельные
770000964624 | Кабель оптический ОКДН-1х4 А-2,7 Д2 LS-H | G2109 | Кабели волоконно-оптические
770000964625 | Кабель оптический ОКДН-1х8 А-2,7 Д2 LS-H | G2109 | Кабели волоконно-оптические
770000964629 | Провод ПВСнг(А)-LS 2х2,5 | G210511 | Провода силовые
770000964748 | Кабель HITRONIC LappKabel/26300408 | G2109 | Кабели волоконно-оптические
770000964768 | Лента 30ВТХ2-ВР | G2110 | Кабели греющие
770000964942 | Наконечник AI 1,5-6 BK PHC/3200755 | G210402 | Наконечники кабельные
770000965032 | Кабель КГЛ 1х0,75-30-180 | G2111 | Кабели пневматические и пневмоэлектричес
770000965057 | Кабель КГС 1х0,75-25-150 | G2111 | Кабели пневматические и пневмоэлектричес
770000965068 | Кабель КГ 1х0,75-20-100 ПО | G2111 | Кабели пневматические и пневмоэлектричес
770000965085 | Кабель КГ 3-16/32-100 ПО | G2111 | Кабели пневматические и пневмоэлектричес
770000965201 | Кабель ВБШвнг(А)-LS 2х2,5ок(N)-1 | G21050102 | Кабели силовые с изоляцией из ПВХ
770000965205 | Кабель ВВГнг(А)-LS 2х10-0,66 | G21050102 | Кабели силовые с изоляцией из ПВХ
770000965228 | Кабель ВВГ-Пнг(А)-FRLS 3х1,5-0,66 | G21050102 | Кабели силовые с изоляцией из ПВХ
770000965229 | Кабель ВВГ-Пнг(А)-FRLS 3х2,5-0,66 | G21050102 | Кабели силовые с изоляцией из ПВХ
770000965240 | Кабель SRM/E 8-2 CT ETIREX-Chromalox | G2110 | Кабели греющие
770000965251 | Наконечник ТАМ 25-8-7 ЗЭТА/zeta10211 | G210402 | Наконечники кабельные
770000965278 | Провод ПуГВ 1х16 ж-з | G210511 | Провода силовые
770000965279 | Кабель КГВВнг(А)-LS 1х150-0,66 | G2106 | Кабели монтажные и управления
770000965340 | Муфта 5ПКВТП-1-16/25 | G21040101 | Муфты для силовых и контрольных кабелей
770000965359 | Кабель ВБШвнг(А)-FRLSLTx 2х1,5ок(N)-0,66 | G21050102 | Кабели силовые с изоляцией из ПВХ
770000965550 | Кабель Hyperline/FUTP4-C5E-P26-IN-LSZH-B | G21050301 | Витая пара
770000965799 | Кабель КВВГнг(А)-LS 4х1,5 | G210502 | Кабели контрольные
770000965804 | Провод ПВСбм 2х2,5 | G210511 | Провода силовые
770000965860 | Провод ПуВнг(А)-LS 1х25 красный | G210511 | Провода силовые
770000965873 | Провод ПуГВнг(А)-LS 1х25 синий | G210511 | Провода силовые
770000966148 | Кабель ИнСил-ОЭвзнг(А)-FRLS 10х0,5-66 | G2106 | Кабели монтажные и управления
770000966173 | Кабель ИнСил-ОЭвзнг(А)-LS 5х0,5-660 | G2106 | Кабели монтажные и управления
770000966292 | Кабель КМПВЭнг(А)-LS 12x1 | G210507 | Кабели судовые
770000966303 | Провод ПуГВ 1х25 красный | G210511 | Провода силовые
770000966393 | Кабель KSR-2 Thermon | G2110 | Кабели греющие
770000966414 | Кабель КГН 3х1,5-660 | G21050101 | Кабели силовые с изоляцией из ЭПР
770000966424 | Кабель 3PSB2-CT Bartec/07-5853-710F | G2110 | Кабели греющие
770000966433 | Провод ПуВ 1х2,5 белый | G210511 | Провода силовые
770000966442 | Кабель 5PSB2-CT Bartec/07-5853-715F | G2110 | Кабели греющие
770000966508 | Гильза соединительная ГА 95-13 | G210403 | Гильзы кабельные
770000966611 | Кабель RG-6SАТ-50М CADENA | G210506 | Кабели радиочастотные
770000966623 | Кабель ГВЭПВнг(А)-LS 3х1,5/1,5-1 | G21050102 | Кабели силовые с изоляцией из ПВХ
770000966624 | Кабель ГВЭПВнг(А)-LS 3х16/16-1 | G21050102 | Кабели силовые с изоляцией из ПВХ
770000966681 | Кабель ИнСил-ОЭвзнг(А)-LS 3х2,5-660 | G2106 | Кабели монтажные и управления
770000966692 | Кабель ИнСил-ОЭКвзнг(А)-ХЛ 5х1,0-660 | G2106 | Кабели монтажные и управления
770000966695 | Кабель ИнСил-ОЭКвзнг(А)-ХЛ 14х1,0-660 | G2106 | Кабели монтажные и управления
770000966719 | Провод ПуГВ 1х4 зеленый-желтый | G210511 | Провода силовые
770000967086 | Кабель КГ 3х0,75-98-150 | G2111 | Кабели пневматические и пневмоэлектричес
770000967088 | Кабель КГ 3х0,75-60-150 | G2111 | Кабели пневматические и пневмоэлектричес
770000967091 | Кабель КГ 1х1,5-55-150 | G2111 | Кабели пневматические и пневмоэлектричес
770000967393 | Кабель SRM/E 15-2 CT ETIREX-Chromalox | G2110 | Кабели греющие
770000967468 | Провод ПуГВ 1х6,0 з-ж | G210511 | Провода силовые
770000967523 | Кабель КГ 1х0,75-55-90-Оа Инкаб | G2111 | Кабели пневматические и пневмоэлектричес
770000967560 | Кабель КГЛ 1х0,75-30-150 | G2111 | Кабели пневматические и пневмоэлектричес
770000967565 | Кабель КГ 3х1,5-70-200 | G2111 | Кабели пневматические и пневмоэлектричес
770000967677 | Кабель ДОЛ-H-04М/20У (6х4)-2,7кН | G2109 | Кабели волоконно-оптические
770000967692 | Кабель КГ 1х0,75-12-200-1 | G2111 | Кабели пневматические и пневмоэлектричес
770000967701 | Кабель КГ 3х0,75-160-90 О | G2111 | Кабели пневматические и пневмоэлектричес
770000967705 | Муфта GJS-5002 Ztong | G21040102 | Муфты для оптических кабелей
770000967775 | Муфта-кросс МКО-К6/А-8SC-ФТ8х3 ССД | G21040102 | Муфты для оптических кабелей
770000967918 | Кабель ДПТ-П-16У (2х8)-10кН | G2109 | Кабели волоконно-оптические
770000968140 | Кабель ИнСил-Анг(А)-LS 1х2х1,0-660 | G2106 | Кабели монтажные и управления
770000968157 | Кабель ИнСил-ОЭнг(А)-LS 1х2х1,0 | G2106 | Кабели монтажные и управления
770000968168 | Кабель К9РВПМнг(А)-HF 4х95мк(N)-1 | G21050101 | Кабели силовые с изоляцией из ЭПР
770000968175 | Провод ПуВ 1х2,5 корич | G210511 | Провода силовые
770000968180 | Кабель К9РВПМнг(А)-HF 4х70мк(N)-1 | G21050101 | Кабели силовые с изоляцией из ЭПР
770000968182 | Провод ПуВ 1х2,5 голубой | G210511 | Провода силовые
770000968188 | Провод ПуВ 1х2,5 з-ж | G210511 | Провода силовые
770000968311 | Наконечник AI 25 -16 YE PHC/3200577 | G210402 | Наконечники кабельные
770000968315 | Наконечник ТМЛ 120-12-15,5 КВТ/58666 | G210402 | Наконечники кабельные
770000968316 | Наконечник C-RC 25/M12 DIN PHC/3240103 | G210402 | Наконечники кабельные
770000968331 | Наконечник НШПИ(н) 10-12 КВТ/59116 | G210402 | Наконечники кабельные
770000968339 | Наконечник НШПИ(н) 16-13 КВТ/59117 | G210402 | Наконечники кабельные
770000968343 | Наконечник НШПИ(н) 35-20 КВТ/59119 | G210402 | Наконечники кабельные
770000968346 | Наконечник П 25-8 Т2 ЗЭТА/zeta10037 | G210402 | Наконечники кабельные
770000968352 | Наконечник НШПИ(н) 25-15 КВТ/59118 | G210402 | Наконечники кабельные
770000968363 | Наконечник НШП 70-25 КВТ/50313 | G210402 | Наконечники кабельные
770000968369 | Наконечник НШП 95-25 КВТ/50314 | G210402 | Наконечники кабельные
770000968412 | Кабель витая пара 4х2х0,52 | G21050301 | Витая пара
770000968506 | Кабель Вз-РэБРэнг(А)-HF-ХЛ 3х25мк(N,PE-1 | G21050101 | Кабели силовые с изоляцией из ЭПР
770000968524 | Кабель Вз-РэБРэнг(А)-HF-ХЛ 3х6ок(N,PE-1 | G21050101 | Кабели силовые с изоляцией из ЭПР
770000968545 | Кабель Вз-РэБРэнг(А)-HF-ХЛ 4х4ок(PE)-1 | G21050101 | Кабели силовые с изоляцией из ЭПР
770000968551 | Кабель Вз-РэБРэнг(А)-HF-ХЛ 4х6ок(PE)-1 | G21050101 | Кабели силовые с изоляцией из ЭПР
770000968555 | Кабель Вз-РэБРэнг(А)-HF-ХЛ 5х35ок(N,PE-1 | G21050101 | Кабели силовые с изоляцией из ЭПР
770000968558 | Кабель Вз-РэБРэнг(А)-HF-ХЛ 5х6ок(N,PE)-1 | G21050101 | Кабели силовые с изоляцией из ЭПР
770000968562 | Кабель Вз-РэРэГнг(А)-HF-ХЛ 5х150мсN,PE-1 | G21050101 | Кабели силовые с изоляцией из ЭПР
770000968564 | Кабель Вз-РэРэГнг(А)-HF-ХЛ 5х16мкN,PE-1 | G21050101 | Кабели силовые с изоляцией из ЭПР
770000968565 | Кабель Вз-РэРэГнг(А)-HF-ХЛ 5х6окN,PE-1 | G21050101 | Кабели силовые с изоляцией из ЭПР
770000968577 | Кабель ИнСилРэпПнг(А)HF-ХЛ 5х120мсN,PE-1 | G21050101 | Кабели силовые с изоляцией из ЭПР
770000968579 | Кабель ИнСилРэпПнг(А)HF-ХЛ 5х1,5окN,PE-1 | G21050101 | Кабели силовые с изоляцией из ЭПР
770000968586 | Кабель ИнСилРэпПнг(А)HF-ХЛ 3х1,5окN,PE-1 | G21050101 | Кабели силовые с изоляцией из ЭПР
770000968596 | Кабель ИнСилРэпПнг(А)HF-ХЛ 7х1,5окN,PE-1 | G21050101 | Кабели силовые с изоляцией из ЭПР
770000968599 | Кабель ИнСил-РэпПнг(А)-HF-ХЛ 4х6ок(PE)-1 | G21050101 | Кабели силовые с изоляцией из ЭПР
770000968601 | Кабель ИнСил-РэпПнг(А)-HF-ХЛ 4х4ок(PE)-1 | G21050101 | Кабели силовые с изоляцией из ЭПР
770000968604 | Кабель ИнСил-РэпПнг(А)-HF-ХЛ 4х1,5окPE-1 | G21050101 | Кабели силовые с изоляцией из ЭПР
770000968606 | Кабель ИнСил-РэпПнг(А)-HF-ХЛ 4х35мк(PE-1 | G21050101 | Кабели силовые с изоляцией из ЭПР
770000968650 | Кабель К9РВПМнг(А)-HF 3х120мк-0,6/1 | G21050101 | Кабели силовые с изоляцией из ЭПР
770000968663 | Кабель К9РВСБПМнг(А)-HF 5х25ок(N,PE)-0,6 | G21050101 | Кабели силовые с изоляцией из ЭПР
770000968669 | Кабель КуГВВнг(А)-LS 2х0,75 | G2106 | Кабели монтажные и управления
770000968670 | Кабель КуГВВнг(А)-LS 4х0,75 | G2106 | Кабели монтажные и управления
770000968673 | Кабель вз-КВВГЭмнг(А)-FRLS 4х2х1-0,66 | G210502 | Кабели контрольные
770000968682 | Кабель вз-КВВГЭмнг(А)-FRLS 6х2х1-0,66 | G210502 | Кабели контрольные
770000968687 | Кабель вз-КВВГЭмнг(А)-LS-ХЛ 2х2х1-0,66 | G210502 | Кабели контрольные
770000968691 | Кабель вз-КВВГЭмнг(А)-LS-ХЛ 4х2х1-0,66 | G210502 | Кабели контрольные
770000968695 | Кабель вз-КВВГЭмнг(А)-LS-ХЛ 5х2х1-0,66 | G210502 | Кабели контрольные
770000968802 | Провод неизолированный АС 240/32 | G210512 | Провода неизолированные
770000968851 | Кабель ЭМС РЭмЭВнг(А)-LS 4х35-0,66/1 | G21050101 | Кабели силовые с изоляцией из ЭПР
770000968912 | Кабель Рэ(HEPR)РэБнг(А)-HF-ХЛ 3х2,5ок | G21050101 | Кабели силовые с изоляцией из ЭПР
770000968914 | Кабель Рэ(HEPR)РэБнг(А)-HF-ХЛ 3х1,5ок | G21050101 | Кабели силовые с изоляцией из ЭПР
770000968937 | Кабель ВБШвнг(А)-LS 2х25мк(N)-0,66 | G21050102 | Кабели силовые с изоляцией из ПВХ
770000969016 | Кабель КПСнг(А)-FRLS 1х2х0,75 | G2106 | Кабели монтажные и управления
770000969033 | Кабель КПСнг(А)-FRLS 2х2х2,5 | G2106 | Кабели монтажные и управления
770000969040 | Кабель КПСнг(А)-FRLS 1x2x1,0 | G2106 | Кабели монтажные и управления
770000969332 | Кабель КПСЭнг(А)-FRLS 1х2х0,75 | G2106 | Кабели монтажные и управления
770000969618 | Кабель КШСГнг(А)-FRLS 2х2х0,6, б/у | G2106 | Кабели монтажные и управления
770000969635 | Намотчик KTU 10 FA Vetter/331700 | G210470 | Арматура кабельная прочая
770000969685 | Кабель ВБШвнг(А)-ХЛ 3х150мс-6 | G21050102 | Кабели силовые с изоляцией из ПВХ
770000969712 | Кабель ВВГнг(А)-ХЛ 5х10ок(N,PE)-1 | G21050102 | Кабели силовые с изоляцией из ПВХ
770000969717 | Кабель ВВГнг(А)-ХЛ 5х150мс(N,PE)-1 | G21050102 | Кабели силовые с изоляцией из ПВХ
770000969720 | Кабель ГЕРДА-КОУ-нг(А)-HF, б/у | G2109 | Кабели волоконно-оптические
770000969726 | Кабель ОККМн-01-2х4Е3-(2,7), б/у | G2109 | Кабели волоконно-оптические
770000969727 | Комплект для непаян. присоед. провода | G210470 | Арматура кабельная прочая
770000969734 | Кабель ОБР-У-нг(А)-HF-04 G.651 800Н, б/у | G2109 | Кабели волоконно-оптические
770000969737 | Кабель КУМП-ОЭзнг(А)-LS 7х2х1 | G2106 | Кабели монтажные и управления
770000969742 | Кабель ВВГнг(А)-ХЛ 3х16ок(N,PE)-1 | G21050102 | Кабели силовые с изоляцией из ПВХ
770000969743 | Кабель ВВГнг(А)-ХЛ 3х10ок(N,PE)-0,66 | G21050102 | Кабели силовые с изоляцией из ПВХ
770000969745 | Кабель ВВГнг(А)-ХЛ 5х25мк(N,PE)-0,66 | G21050102 | Кабели силовые с изоляцией из ПВХ
770000969760 | Провод ПВ3 10 З-Ж | G210511 | Провода силовые
770000969782 | Провод ПВ3 16 З-Ж | G210511 | Провода силовые
770000969798 | Провод ПуГВ 1х2,5 синий | G210511 | Провода силовые
770000969806 | Кабель оптический ОКМС-16-(G.652.D) 6кН | G2109 | Кабели волоконно-оптические
770000969807 | Провод ПуГВ 1х6(PE) З-Ж | G210511 | Провода силовые
770000969821 | Провод СИП-4 4х16 | G210516 | Провода самонесущие изолированные
770000969837 | Наконечник медный 6-5-4 | G210402 | Наконечники кабельные
770000969846 | Наконечник медный 95-10-15 | G210402 | Наконечники кабельные
770000969847 | Кабель КВВГнг(А)-ХЛ 5х1 | G210502 | Кабели контрольные
770000969878 | Наконечник кабельный ТМЛ 10-8-5 | G210402 | Наконечники кабельные
770000969943 | Провод ПуГВ 1х16 зелено-желтый | G210511 | Провода силовые
770000969958 | Кабель ВВГнг(А)-ХЛ 5х10 ок(N,PE-0,66 б/у | G21050102 | Кабели силовые с изоляцией из ПВХ
770000970065 | Штанга ША.Р 500-750мм ССД/130801-01540 | G210470 | Арматура кабельная прочая
770000970162 | Наконечник ТМЛ 6-6-4 TDM/SQ0533-0006 | G210402 | Наконечники кабельные
770000970283 | Кабель ВБШвнг(А)-LS-ХЛ 5х120-1 | G21050102 | Кабели силовые с изоляцией из ПВХ
770000970314 | Кабель ВБШвнг(А)-LS-ХЛ 5х50-1 | G21050102 | Кабели силовые с изоляцией из ПВХ
770000970315 | Кабель 23FSLe2-CT Heat Trace | G2110 | Кабели греющие
770000970388 | Провод медный ПВС 3х2,5 | G210511 | Провода силовые
770000970446 | Кабель Азнг(А)-LS 4х1,5 | G2106 | Кабели монтажные и управления
770000970456 | Кабель КСРПнг(А)-FRHF 6х0,5 | G2106 | Кабели монтажные и управления
770000970465 | Кабель КСРПнг(А)-FRHF 2х2х0,8 | G2106 | Кабели монтажные и управления
770000970466 | Кабель ССД/130905-00179 | G2109 | Кабели волоконно-оптические
770000970475 | Муфта GJS-6008 Ztong | G21040102 | Муфты для оптических кабелей
770000970629 | Протяжка для кабеля в кассете 305м | G210470 | Арматура кабельная прочая
770000970642 | Кабель Азнг(А)-LS 4х2,5 | G2106 | Кабели монтажные и управления
770000970658 | Кабель ОЭзнг(А)-FRLS 20x1,5 | G2106 | Кабели монтажные и управления
770000970662 | Кабель ОЭзнг(А)-FRLS 10x1 | G2106 | Кабели монтажные и управления
770000970682 | Кабель ОЭзнг(А)-FRLS 2х2x1,5 | G2106 | Кабели монтажные и управления
770000970701 | Кабель ОЭзнг(А)-FRLS 2х2x1 | G2106 | Кабели монтажные и управления
770000970705 | Наконечник штыревой 16-12 | G210402 | Наконечники кабельные
770000970706 | Наконечник ТМЛ 95-12-15 | G210402 | Наконечники кабельные
770000970708 | Кабель ОЭзнг(А)-FRLS 4x1 | G2106 | Кабели монтажные и управления
770000970714 | Кабель ОЭзнг(А)-FRLS 4х2x1,5 | G2106 | Кабели монтажные и управления
770000970715 | Наконечник ТМЛ 70-12-13 | G210402 | Наконечники кабельные
770000970720 | Наконечник ТМЛ 70-10-13 | G210402 | Наконечники кабельные
770000970722 | Наконечник ТМЛ 50-12-11 | G210402 | Наконечники кабельные
770000970723 | Кабель ОЭзнг(А)-FRLS 2х2x1,5 | G2106 | Кабели монтажные и управления
770000970726 | Кабель ОЭзнг(А)-FRLS 7х1,5 | G2106 | Кабели монтажные и управления
770000970727 | Наконечник ТМЛ 35-8-10 | G210402 | Наконечники кабельные
770000970733 | Наконечник ТМЛ 25-10-8 | G210402 | Наконечники кабельные
770000970734 | Кабель ОЭзнг(А)-FRLS 5х2x1,5 | G2106 | Кабели монтажные и управления
770000970737 | Наконечник ТМЛ 185-16-21 | G210402 | Наконечники кабельные
770000970738 | Кабель ОЭзнг(А)-FRLS 8х2x1,5 | G2106 | Кабели монтажные и управления
770000970739 | Наконечник ТМЛ 16-6-5,5 | G210402 | Наконечники кабельные
770000970740 | Наконечник ТМЛ 150-16-19 | G210402 | Наконечники кабельные
770000970743 | Наконечник ТМЛ 120-16-17 | G210402 | Наконечники кабельные
770000970747 | Кабель ОЭзнг(А)-FRLS 8х2x1,5 | G2106 | Кабели монтажные и управления
770000970751 | Кабель RG-58/U Belden/9907.00305 | G210506 | Кабели радиочастотные
770000970753 | Кабель ОЭзнг(А)-FRLS 7x2,5 | G2106 | Кабели монтажные и управления
770000970758 | Кабель ОЭзнг(А)-LS 2х2x1,5 | G2106 | Кабели монтажные и управления
770000970765 | Кабель ОЭзнг(А)-LS 4x1,5 | G2106 | Кабели монтажные и управления
770000970767 | Кабель ОЭзнг(А)-LS 4х2x1,5 | G2106 | Кабели монтажные и управления
770000970770 | Кабель ОЭзнг(А)-LS 2х2x1,5 | G2106 | Кабели монтажные и управления
770000970779 | Кабель ОЭзнг(А)-LS 2х2x1 | G2106 | Кабели монтажные и управления
770000970783 | Кабель ОЭзнг(А)-FRLS 2х2x2,5 | G2106 | Кабели монтажные и управления
770000970805 | Кабель ВВГнг(А)-FRLS 5х16ок(N,PE)-1 | G21050102 | Кабели силовые с изоляцией из ПВХ
770000970816 | Наконечник ТМЛ 120-16-17 Т2 КЗОЦМ/558116 | G210402 | Наконечники кабельные
770000970824 | Наконечник ТМЛ EKF/jg-150-14-17 | G210402 | Наконечники кабельные
770000970893 | Кабель ВБШвнг(А)-LS-ХЛ 3х95-6 | G21050102 | Кабели силовые с изоляцией из ПВХ
770000970912 | Кабель КВБШвнг(А)-LS 4х2,5 ХЛ | G210502 | Кабели контрольные
770000970997 | Провод ПуГВнг(А)-LS 1х6 з-ж | G210511 | Провода силовые
770000971012 | Кабель силовой 4х16(PE)-0,66кВ | G21050101 | Кабели силовые с изоляцией из ЭПР
770000971141 | Кабель силовой 5х35(N,PE)-1кВ | G21050101 | Кабели силовые с изоляцией из ЭПР
770000971151 | Провод ПВ3 4 З-Ж | G210511 | Провода силовые
770000971210 | Набор наконечников НШВИ №3 КВТ/79491 | G210402 | Наконечники кабельные
770000971623 | Наконечник НШвИ(2) EKF/nhvi-10,0-14 | G210402 | Наконечники кабельные
770000972104 | Жгут витой Hyperline/GST-15 | G2170 | ПРОДУКЦИЯ КАБЕЛЬНАЯ НЕ НОРМАЛИЗОВАННАЯ
770000972897 | Кабель ППГнг(А)-HF-1 3х1,5 | G21050102 | Кабели силовые с изоляцией из ПВХ
770000973105 | Кабель ВБШвнг-LS 4х50мк(PE)-1 | G21050102 | Кабели силовые с изоляцией из ПВХ
770000973152 | Кабель ДПТс-нг(А)-HF-08У(1х8)-6кН | G2109 | Кабели волоконно-оптические
770000973170 | Кабель Hyperline/UUTP4-C5E-P24-IN-LSZH-G | G21050301 | Витая пара
770000973258 | Кабель ТОД-нг(A)-HF-24У-8,0 | G2109 | Кабели волоконно-оптические
770000973271 | Кабель ППГнг(А)-HF-0,66 3х2,5 | G21050102 | Кабели силовые с изоляцией из ПВХ
770000973273 | Кабель КССПЭфПтр 4x2x0,52 | G21050301 | Витая пара
770000973292 | Муфта 2-4 МРПС 2/4 ССД/120307-00003 | G21040102 | Муфты для оптических кабелей
770000973318 | Кабель ДОТс-П-04У(1х4)-10кН | G2109 | Кабели волоконно-оптические
770000973325 | Муфта кабельная концевая 1кВ 70-120 мм2 | G21040101 | Муфты для силовых и контрольных кабелей
770000973327 | Кабель ДПТ-П-08У (1х8)-7кН | G2109 | Кабели волоконно-оптические
770000973342 | Муфта кабельная концевая 6кВ 150-240 мм2 | G21040101 | Муфты для силовых и контрольных кабелей
770000973343 | Кабель КИПЭВнг(А)-LS 1х2х0,6 | G21050370 | Кабели связи прочие
770000973353 | Муфта кабельная соединит 6кВ 70-120 мм2 | G21040101 | Муфты для силовых и контрольных кабелей
770000973357 | Муфта кабельная соединит 6кВ 150-240 мм2 | G21040101 | Муфты для силовых и контрольных кабелей
770000973369 | Кабель нг(А)-LS 9х2х2,5 ВЭ | G2106 | Кабели монтажные и управления
770000973380 | Муфта кабельная концевая 10кВ 70-120 мм2 | G21040101 | Муфты для силовых и контрольных кабелей
770000973387 | Кабель ВВГнг(А)-ХЛ 4х185мс(N)-1 | G21050102 | Кабели силовые с изоляцией из ПВХ
770000973422 | Кабель СБнлШнг 3х95(ож)-6 | G21050104 | Кабели силовые с бумажной изоляцией
770000973430 | Кабель КВБбШвнг-LS 5х1,5 | G210502 | Кабели контрольные
770000973439 | Муфта кабельная соединит 35кВ 120 мм2 | G21040101 | Муфты для силовых и контрольных кабелей
770000973442 | Муфта кабельная концевая 35кВ 120-185мм2 | G21040101 | Муфты для силовых и контрольных кабелей
770000973445 | Муфта тупиковая ССД/130103-01023 | G21040102 | Муфты для оптических кабелей
770000973446 | Муфта тупиковая ССД/130103-00811 | G21040102 | Муфты для оптических кабелей
770000973515 | Колпачок SKE 8-20мм 3M/7000032390 | G210470 | Арматура кабельная прочая
770000973612 | Провод ПуГВ 1х6 ч | G210511 | Провода силовые
770000973629 | Муфта кабельная 10кВ 150,185,240 мм2 | G21040101 | Муфты для силовых и контрольных кабелей
770000973670 | Муфта кабельная соединит 10кВ 70-120 мм2 | G21040101 | Муфты для силовых и контрольных кабелей
770000973676 | Муфта кабельная соединит 6кВ 150,185мм2 | G21040101 | Муфты для силовых и контрольных кабелей
770000973721 | Кабель АВБШв 4х240мс(N)-1 | G21050102 | Кабели силовые с изоляцией из ПВХ
770000973733 | Кабель греющий 30Вт/м 220В | G2110 | Кабели греющие
770000973748 | Кабель ВВГнг(А)-LS 5х10ок(N,PE)-0,66 | G21050102 | Кабели силовые с изоляцией из ПВХ
770000973757 | Кабель АВБШв 5х25мк(N,PE)-1 | G21050102 | Кабели силовые с изоляцией из ПВХ
770000973847 | Кабель ВВГнг(А)-LS 4х4ок(N)-0,66 | G21050102 | Кабели силовые с изоляцией из ПВХ
770000973851 | Кабель ВВГнг(А)-LS 5х50мк(N,PE)-0,66 | G21050102 | Кабели силовые с изоляцией из ПВХ
770000973873 | Кабель ВБШвнг(А)-LS 4х10ок(N)-0,66 | G21050102 | Кабели силовые с изоляцией из ПВХ
770000973893 | Кабель нефтепогружной КПпБП-130 3х25-4кВ | G2107 | Кабели нефтепогружные
770000973894 | Муфта 5МРП 1 ССД/120305-00002 | G21040102 | Муфты для оптических кабелей
770000973981 | Кабель ОКТМнг(А)-HF-01-1х4Е3-(2,7) | G2109 | Кабели волоконно-оптические
770000973999 | Кабель ВБВнг(А)-LS 3х185-6 | G21050102 | Кабели силовые с изоляцией из ПВХ
770000974012 | Колпачок ОКТ 40/16-75 ССД/120804-00013 | G210470 | Арматура кабельная прочая
770000974014 | Кабель ВБВнг(А)-LS 3х95-6 | G21050102 | Кабели силовые с изоляцией из ПВХ
770000974016 | Кабель ВВГнг(А) 3х1,5ок-0,66 | G21050102 | Кабели силовые с изоляцией из ПВХ
770000974020 | Кабель ВВГнг(А)-LS 4х16ок(N)-0,66 | G21050102 | Кабели силовые с изоляцией из ПВХ
770000974026 | Кабель ВВГнг(А)-LS 5х50мк(N,PE)-1 | G21050102 | Кабели силовые с изоляцией из ПВХ
770000974030 | Кабель КУИНнг(А)-LS 11х2х1,5 ВЭ | G2106 | Кабели монтажные и управления
770000974031 | Кабель КУИНнг(А)-LS 15х2х1,5 ВЭ | G2106 | Кабели монтажные и управления
770000974033 | Кабель КУИНнг(А)-LS 22х2х1,5 ВЭ | G2106 | Кабели монтажные и управления
770000974034 | Кабель КУИНнг(А)-LS 19х2х1,5 ВЭ | G2106 | Кабели монтажные и управления
770000974036 | Кабель КУИНнг(А)-FRLS 2х2х2,5 ВЭ | G2106 | Кабели монтажные и управления
770000974039 | Кабель ОЭзнг(А)-FRLS 7x4 | G2106 | Кабели монтажные и управления
770000974252 | Кабель ВВГнг(А)-LS 3х2,5ок(PE)-0,66 | G21050102 | Кабели силовые с изоляцией из ПВХ
770000974268 | Муфта МТОК Б1/216-1КТ3645-К-44 | G21040102 | Муфты для оптических кабелей
770000974278 | Кабель нг(А)-FRLS 1х2х1 С | G2106 | Кабели монтажные и управления
770000974281 | Кабель нг(А)-FRLS 2х2х1 | G2106 | Кабели монтажные и управления
770000974282 | Кабель нг(А)-FRLS 10х2х1 | G2106 | Кабели монтажные и управления
770000974286 | Кабель нг(А)-FRLS 4х2,5 | G210502 | Кабели контрольные
770000974312 | Кабель нг(А)-LS 4х2,5 | G2106 | Кабели монтажные и управления
770000974315 | Кабель нг(А)-FRLS 5х1 | G2106 | Кабели монтажные и управления
770000974317 | Кабель нг(А)-FRLS 10х2,5 | G2106 | Кабели монтажные и управления
770000974318 | Кабель нг(А)-FRLS 27х1,5 | G2106 | Кабели монтажные и управления
770000974328 | Кабель КВВГнг(А)-LS 37х1,5-0,66 | G210502 | Кабели контрольные
770000974357 | Кабель ВВГнг(А)-LS 5х16ок(N,PE)-1 | G21050102 | Кабели силовые с изоляцией из ПВХ
770000974368 | Кабель ВБШвнг(А)-FRLS 3х2,5 ок(N,PE)-1 | G21050102 | Кабели силовые с изоляцией из ПВХ
770000974369 | Кабель СЛ-ОКМБ 03нг(А)-LS-4М5-2,7 | G2109 | Кабели волоконно-оптические
770000974391 | Кожух защитный D=159мм L=1250мм | G210470 | Арматура кабельная прочая
770000974415 | Кабель ВБШвнг(А)-FRLS 4х2,5ок(N)-1 | G21050102 | Кабели силовые с изоляцией из ПВХ
770000974454 | Кабель ВБШвнг(А)-LS 3х2,5ок(N, PE)-1 | G21050102 | Кабели силовые с изоляцией из ПВХ
770000974458 | Кабель ВБШвнг(А)-LS 3х16ок(N, PE)-1 | G21050102 | Кабели силовые с изоляцией из ПВХ
770000974530 | Кабель ВВГнг(А)-LS 4х35мк(N)-1 | G21050102 | Кабели силовые с изоляцией из ПВХ
770000974538 | Кабель ВБШвнг(А)-ХЛ 3х10ок(N,PE)-1 | G21050102 | Кабели силовые с изоляцией из ПВХ
770000974550 | Кабель ВВГнг(А)-LS 4х95-1 | G21050102 | Кабели силовые с изоляцией из ПВХ
770000974572 | КабельТОФЛЕКС КУВЭаВнг(А)-LS 3х2х1-660 | G2106 | Кабели монтажные и управления
770000974607 | Кабель ВБШвнг(А)-FRLS 4х4 ок(N)-1 | G21050102 | Кабели силовые с изоляцией из ПВХ
770000974620 | Кабель КВБбШвнг(А)-FRLS 14х1,5 | G210502 | Кабели контрольные
770000974624 | Кабель ВБШвнг(А)-LS 5х25мк(N,PE)-0,66 | G21050102 | Кабели силовые с изоляцией из ПВХ
770000974633 | Кабель ВБШвнг(А)-LS 3х4ок(N,PE)-0,66 | G21050102 | Кабели силовые с изоляцией из ПВХ
770000974635 | Кабель ВБВнг(А)-LS 3х120 мс/16-6 | G21050102 | Кабели силовые с изоляцией из ПВХ
770000974648 | Муфта кабельная концевая 6кВ 70-120 мм2 | G21040101 | Муфты для силовых и контрольных кабелей
770000974651 | Кабель ВВГнг(А)-LS 2х1,5ок(N)-0,66 | G21050102 | Кабели силовые с изоляцией из ПВХ
770000974658 | Кабель ВВГнг(А)-FRLS 3х1,5-1 | G21050102 | Кабели силовые с изоляцией из ПВХ
770000974735 | Кабель ВБШвнг(А)-ХЛ 4х2,5ок(N)-0,66 | G21050102 | Кабели силовые с изоляцией из ПВХ
770000974736 | Кабель ВБШвнг(А)-ХЛ 4х4ок(N)-0,66 | G21050102 | Кабели силовые с изоляцией из ПВХ
770000974738 | Кабель ВБШвнг(А)-ХЛ 4х6ок(N)-1 | G21050102 | Кабели силовые с изоляцией из ПВХ
770000974740 | Кабель ВБШвнг(А)-ХЛ 4х95мс(N)-1 | G21050102 | Кабели силовые с изоляцией из ПВХ
770000974748 | Кабель ВБШвнг(А)-ХЛ 5х185мс(N,PE)-1 | G21050102 | Кабели силовые с изоляцией из ПВХ
770000974790 | Кабель ВБШвнг(А)-ХЛ 5х35мк(N,PE)-1 | G21050102 | Кабели силовые с изоляцией из ПВХ
770000974793 | Кабель ВБШвнг(А)-ХЛ 5х4ок(N,PE)-0,66 | G21050102 | Кабели силовые с изоляцией из ПВХ
770000974909 | Кабель ВБШвнг(А)-LS 3х50мс+1х25мк(PE)-1 | G21050102 | Кабели силовые с изоляцией из ПВХ
770000974930 | Кабель электрический КИП 2х4 | G2108 | Кабели по опросным листам
770000974932 | Кабель электрический КИП 6х2х4 | G2108 | Кабели по опросным листам
770000974935 | Кабель F/UTP Cat 5e ZH нг(А)-HF 4х2х0,52 | G21050301 | Витая пара
770000974937 | Кабель ВБШвнг(А)-LS 4х4ок-1 | G21050102 | Кабели силовые с изоляцией из ПВХ
770000974949 | Кабель ВВГнг(А)-FRLS 3х4ок-1 | G21050102 | Кабели силовые с изоляцией из ПВХ
770000975000 | Кабель КВВГЭнг(А)-LS-ХЛ 10х1,5 | G210502 | Кабели контрольные
770000975017 | Кабель КВВГЭнг(А)-LS-ХЛ 10х1,0 | G210502 | Кабели контрольные
770000975021 | Кабель КВВГЭнг(А)-LS-ХЛ 19х1,0 | G210502 | Кабели контрольные
770000975023 | Кабель КВВГЭнг(А)-LS-ХЛ 7х1,0 | G210502 | Кабели контрольные
770000975027 | Кабель КВВГнг(А)-LS-ХЛ 7х1,0 | G210502 | Кабели контрольные
770000975031 | Кабель КВВГнг(А)-LS-ХЛ 5х2,5 | G210502 | Кабели контрольные
770000975052 | Кабель ВВГнг(А)-ХЛ 4х240мс(N)-1 | G21050102 | Кабели силовые с изоляцией из ПВХ
770000975076 | Кабель ВВГнг-LS 3х2,5-0,66 | G21050102 | Кабели силовые с изоляцией из ПВХ
770000975109 | Кабель ОБР-У-нг(A)-FRHFLTx 8 G.652.D1 1, | G2109 | Кабели волоконно-оптические
770000975152 | Кабель КГВЭВнг(А)-LS 4х10-0,66 | G21050102 | Кабели силовые с изоляцией из ПВХ
770000975160 | Кабель КПГН1У 5х16 | G21050101 | Кабели силовые с изоляцией из ЭПР
770000975164 | Кабель КПГН1У 5х4 | G21050101 | Кабели силовые с изоляцией из ЭПР
770000975170 | Кабель КВБВнг(А)-LS 10х0,75 | G210502 | Кабели контрольные
770000975222 | Наконечник кольцевой 6-4 | G210402 | Наконечники кабельные
770000975231 | Наконечник кольцевой 1,5-4 | G210402 | Наконечники кабельные
770000975660 | Кабель ALSECURE PLUS LOW T 2х6,0RE 0,6/1 | G21050103 | Кабели силовые с изоляцией из СП
770000975667 | Кабель ALSECURE PLUS LOW T 2х25RM 0,6/1 | G21050103 | Кабели силовые с изоляцией из СП
770000975729 | Кабель МКЭШВнг(А)-LS 1х2х1 | G2106 | Кабели монтажные и управления
770000975731 | Кабель МКЭШВнг(А)-LS 2х2х1 | G2106 | Кабели монтажные и управления
770000975860 | Кабель КВБбШвнг(А)-FRLS 7х1,5 | G210502 | Кабели контрольные
770000975967 | Кабель ОЭзнг(А)-FRLS 12х4-1 Ч | G2106 | Кабели монтажные и управления
770000975970 | Кабель ОЭзнг(А)-FRLS 20х2,5-1 Ч | G2106 | Кабели монтажные и управления
770000975977 | Кабель ОЭзнг(А)-FRLS 4х1,5-1 Ч | G2106 | Кабели монтажные и управления
770000976099 | Наконечник кабельный 2,5-6-2,3 | G210402 | Наконечники кабельные
770000976103 | Наконечник кабельный 1,5-5-1,7 | G210402 | Наконечники кабельные
770000976107 | Наконечник кабельный 6,0-6-3,4 | G210402 | Наконечники кабельные
770000976228 | Кабель ВВГнг(А)-FRLS 2х1,5-1 | G21050102 | Кабели силовые с изоляцией из ПВХ
770000976299 | Кабель КВВГнг(А)-LS 10х2,5 C | G210502 | Кабели контрольные
770000976302 | Кабель КВВГнг(А)-LS 7х1,5 Ч | G210502 | Кабели контрольные
770000976306 | Кабель КУИНнг(А)-FRLS 5х2х1 ВЭ С | G2106 | Кабели монтажные и управления
770000976307 | Кабель КУИНнг(А)-FRLS 5х2х1 ВЭ Ч | G2106 | Кабели монтажные и управления
770000976308 | Кабель КУИНнг(А)-FRLS 2х2х1 ВЭ Ч | G2106 | Кабели монтажные и управления
770000976309 | Кабель КУИНнг(А)-FRLS 3х2х1 ВЭ С | G2106 | Кабели монтажные и управления
770000976311 | Кабель КУИНнг(А)-FRLS 4х2х1 ВЭ С | G2106 | Кабели монтажные и управления
770000976473 | Кабель КВВГнг(А)-ХЛ 4х2,5 | G210502 | Кабели контрольные
770000976662 | Кабель Вз-Рэ(HEPR)Рэнг(А)-HF-ХЛ 4х6мм2 | G21050101 | Кабели силовые с изоляцией из ЭПР
770000976663 | Кабель Вз-Рэ(HEPR)РэБнг(А)-HF-ХЛ 3х6мм2 | G21050101 | Кабели силовые с изоляцией из ЭПР
770000976666 | Кабель Вз-Рэ(HEPR)РэБнг(А)-HF-ХЛ 4х6мм2 | G21050101 | Кабели силовые с изоляцией из ЭПР
770000976785 | Наконечник 25-8 | G210402 | Наконечники кабельные
770000976796 | Муфта кабельная 6-25/50 | G21040101 | Муфты для силовых и контрольных кабелей
770000976814 | Наконечник ТМЛ 16-8-6 | G210402 | Наконечники кабельные
770000976830 | Столбик кабельный с табличкой СКТ 1600 | G2170 | ПРОДУКЦИЯ КАБЕЛЬНАЯ НЕ НОРМАЛИЗОВАННАЯ
770000976832 | Кабель в/ск.пер.данн нг-FRLS-ХЛ 2х2х1,5 | G2106 | Кабели монтажные и управления
770000976842 | Кабель в/ск.пер.данн нг-FRLS-ХЛ 5х2х0,5 | G2106 | Кабели монтажные и управления
770000976868 | Кабель оптический | G2109 | Кабели волоконно-оптические
770000976873 | Кабель оптический | G2109 | Кабели волоконно-оптические
770000976888 | Кабель F/UTP Cat 5e нг(А)-FRHF 4х2х0,52 | G21050301 | Витая пара
770000976987 | Кабель MEDIAstrip CH 2х4RE-0,6/1 | G21050101 | Кабели силовые с изоляцией из ЭПР
770000976998 | Кабель MEDIAstrip H 7х2,5RE-0,6/1 | G21050101 | Кабели силовые с изоляцией из ЭПР
770000977185 | Набор наконечников НШВИ НШВИ(2) | G210402 | Наконечники кабельные
770000977214 | Кабель ДКН-НГ(А)HF-7-6Z-4/8 | G2109 | Кабели волоконно-оптические
770000977282 | Адаптер Т-образный под кабель 3х70 мм2 | G210470 | Арматура кабельная прочая
770000977633 | Кабель 30TTX2-CP | G2110 | Кабели греющие
770000977676 | Кабель ВБШв 2х2,5-0,66 УХЛ1 | G21050102 | Кабели силовые с изоляцией из ПВХ
770000977679 | Кабель ВБШв 2х4-0,66 УХЛ1 | G21050102 | Кабели силовые с изоляцией из ПВХ
770000977685 | Кабель ВБШв 2х35-0,66 УХЛ1 | G21050102 | Кабели силовые с изоляцией из ПВХ
770000977693 | Муфта кабельная 1-25/50 | G21040101 | Муфты для силовых и контрольных кабелей
770000977771 | Кабель РэпЭБВнг(А)-LS 3х95-6 | G21050101 | Кабели силовые с изоляцией из ЭПР
770000977775 | Кабель РэпЭБВнг(А)-LS 3х185-6 | G21050101 | Кабели силовые с изоляцией из ЭПР
770000977844 | Кабель ВВГнг(А)-LS 3х120/35-6 | G2108 | Кабели по опросным листам
770000977916 | Кабель ВБВнг(А)-LS 3х95/35-6 | G2108 | Кабели по опросным листам
770000977926 | Кабель ВБВнг(А)-LS 3х70/35-6 | G2108 | Кабели по опросным листам
770000978192 | Кабель МКЭКШВнг(А)-LS-ХЛ 2х2х1,0 | G2106 | Кабели монтажные и управления
770000978203 | Кабель МКЭКШВнг(А)-LS 7х2х1,0 ХЛ | G2106 | Кабели монтажные и управления
770000978274 | Кабель МКЭКШВ-Гнг(А)-LS 2х(2х1,0)э кп | G2106 | Кабели монтажные и управления
770000978917 | Кабель Внг(А)-FRLS-ХЛ ОЭ 1х2х1,5 | G2106 | Кабели монтажные и управления
770000978931 | Кабель Внг(А)-FRLS-ХЛ ОЭ 2х2х1 | G2106 | Кабели монтажные и управления
770000979012 | Кабель Внг(А)-FRLS-ХЛ ОЭ 6х2х1 | G2106 | Кабели монтажные и управления
770000979062 | Кабель греющий 15 Вт/м | G2110 | Кабели греющие
770000979088 | Кабель греющий 30 Вт/м | G2110 | Кабели греющие
770000979291 | Кабель греющий 19,8 Вт/м | G2110 | Кабели греющие
770000979302 | Кабель СЭнг(А)-FRHF 2x2х0,98 | G210504 | Кабели сигнально-блокировочные
770000979377 | Провод ПуГВ 1х2,5 З-Ж | G210511 | Провода силовые
770000979424 | Кабель КСБКнг(А)-FRLS 4х2х0,8 | G21050370 | Кабели связи прочие
770000979471 | Кабель СЭСКГнг(А)-FRHF 1х2х1,13 | G210504 | Кабели сигнально-блокировочные
770000979472 | Кабель силовой нг(А)-HF 3х50/16 6/10 кВ | G21050101 | Кабели силовые с изоляцией из ЭПР
770000979476 | Кабель силовой нг(А)-HF 1х120/16 6/10 кВ | G21050101 | Кабели силовые с изоляцией из ЭПР
770000979517 | Кабель Ripo/001-112012/010310 | G21050301 | Витая пара
770000979574 | Кабель КПБП-230 3х16 | G2107 | Кабели нефтепогружные
770000979577 | Кабель КПБП-120 3х25 | G2107 | Кабели нефтепогружные
770000979580 | Кабель КПБП 3х25 230 | G2107 | Кабели нефтепогружные
770000979665 | Кабель греющий 10000 Ом/км | G2110 | Кабели греющие
770000979668 | Кабель греющий 160 Ом/км | G2110 | Кабели греющие
770000979670 | Провод ПуГВ 1х4 белый | G210511 | Провода силовые
770000979672 | Кабель греющий 1600 Ом/км | G2110 | Кабели греющие
770000979673 | Кабель греющий 25 Ом/км | G2110 | Кабели греющие
770000979681 | Кабель греющий 250 Ом/км | G2110 | Кабели греющие
770000979682 | Кабель греющий 40 Ом/км | G2110 | Кабели греющие
770000979684 | Кабель греющий 400 Ом/км | G2110 | Кабели греющие
770000979686 | Кабель греющий 63 Ом/км | G2110 | Кабели греющие
770000979688 | Кабель греющий 630 Ом/км | G2110 | Кабели греющие
770000979690 | Кабель греющий 6300 Ом/км | G2110 | Кабели греющие
770000979769 | Кабель КПСВЭВБВм 2х2х0,5 | G2106 | Кабели монтажные и управления
770000979787 | Кабель знг(А)-HF 16х1,5 | G2106 | Кабели монтажные и управления
770000979795 | Кабель ТОС-П-12У-2,7кН ССД/130905-01357 | G2109 | Кабели волоконно-оптические
770000979821 | Кабель знг(А)-HF 4х1,5 | G2106 | Кабели монтажные и управления
770000979824 | Кабель знг(А)-HF 5х1,5 | G2106 | Кабели монтажные и управления
770000979826 | Кабель знг(А)-HF 2х1 | G2106 | Кабели монтажные и управления
770000979829 | Кабель знг(А)-HF 16х1 | G2106 | Кабели монтажные и управления
770000979839 | Кабель Эзнг(А)-HF 1х2х1 | G2106 | Кабели монтажные и управления
770000979842 | Кабель Эзнг(А)-HF 8х2х1 | G2106 | Кабели монтажные и управления
770000979843 | Кабель Эзнг(А)-HF 12х2х1 | G2106 | Кабели монтажные и управления
770000979848 | Кабель Эзнг(А)-HF 1х3х1 | G2106 | Кабели монтажные и управления
770000979852 | Кабель Эзнг(А)-HF 5х3х1 | G2106 | Кабели монтажные и управления
770000979856 | Кабель Эзнг(А)-HF 10х2х1 | G2106 | Кабели монтажные и управления
770000979859 | Кабель Эзнг(А)-HF 15х2х1 | G2106 | Кабели монтажные и управления
770000979863 | Кабель Эзнг(А)-HF 8х2х1,5 | G2106 | Кабели монтажные и управления
770000979882 | Кабель ТППШнг 10х2х0,5 | G21050302 | Кабели телефонные
770000980009 | Кабель Внг(А)-FRLS-ХЛ ОЭ 4х2х1 | G2106 | Кабели монтажные и управления
770000980019 | Кабель Внг(А)-FRLS-ХЛ 10х1,5 | G2106 | Кабели монтажные и управления
770000980040 | Кабель Внг(А)-FRLS-ХЛ 12х1,5 | G2106 | Кабели монтажные и управления
770000980057 | Кабель Внг(А)-FRLS-ХЛ ОЭ 10х2x1 | G2106 | Кабели монтажные и управления
770000980060 | Кабель РвВнг(А)-LS 3х95/25-10 | G21050101 | Кабели силовые с изоляцией из ЭПР
770000980067 | Кабель ВБШвнг(А)-FRLS 5х10ок(N,PE)-0,66 | G21050102 | Кабели силовые с изоляцией из ПВХ
770000980145 | Кабель КВВГнг(А)-FRLS 27х2,5 | G210502 | Кабели контрольные
770000980189 | Комплект соединительный | G210470 | Арматура кабельная прочая
770000980197 | Кабель Эзнг(А)-LS 4х2х1 | G2106 | Кабели монтажные и управления
770000980198 | Кабель Внг(А)-FRLS-ХЛ ОЭ 2х2х1,5 | G2106 | Кабели монтажные и управления
770000980402 | Наконечник-гильза 1,5мм | G210402 | Наконечники кабельные
770000980406 | Наконечник-гильза 0,75мм | G210402 | Наконечники кабельные
770000980409 | Кабель ИнСил-ОЭвзнг(А)-ХЛ 8х2х1,5-660 | G2106 | Кабели монтажные и управления
770000980417 | Наконечник 6мм2 | G210402 | Наконечники кабельные
770000980419 | Кабель SFTP (SF/UTP) Cabeus/8764c | G21050301 | Витая пара
770000980424 | Кабель ИнСил-ОЭвзнг(А)-ХЛ 5х2х1,5-660 | G2106 | Кабели монтажные и управления
770000980426 | Кабель ИнСил-ОЭвзнг(А)-ХЛ 3х2х1,5-660 | G2106 | Кабели монтажные и управления
770000980429 | Кабель ИнСил-ОЭвзнг(А)-ХЛ 7х2х1,5-660 | G2106 | Кабели монтажные и управления
770000980432 | Кабель ИнСил-ОЭКвнг(А)-ХЛ 2х2х1,0-660 | G2106 | Кабели монтажные и управления
770000980435 | Кабель Внг(А)-FRLS-ХЛ ОЭ 4х2х1,5 | G2106 | Кабели монтажные и управления
770000980461 | Кабель Внг(А)-FRLS-ХЛ ОЭ 7х2х1,5 | G2106 | Кабели монтажные и управления
770000980493 | Кабель Внг(А)-FRLS-ХЛ ОЭ 10х2х1,5 | G2106 | Кабели монтажные и управления
770000980504 | Кабель СКАБ 660нг(А)-HF-ХЛ 9х2х1,0л фв | G2106 | Кабели монтажные и управления
770000980538 | Участок ВОЛС КУПН-весы Битум б/у | G2170 | ПРОДУКЦИЯ КАБЕЛЬНАЯ НЕ НОРМАЛИЗОВАННАЯ
770000980544 | Участок ВОЛС КУПН-АБК (НИПИГАЗ) /03/KUPN | G2170 | ПРОДУКЦИЯ КАБЕЛЬНАЯ НЕ НОРМАЛИЗОВАННАЯ
770000980556 | Участок ВОЛС ЛЦО-1-АБК НПП Нефтехимия | G2170 | ПРОДУКЦИЯ КАБЕЛЬНАЯ НЕ НОРМАЛИЗОВАННАЯ
770000980575 | Участок ВОЛС ЛЦО-1-АБК НЭН/05/OOP4-ABK.N | G2170 | ПРОДУКЦИЯ КАБЕЛЬНАЯ НЕ НОРМАЛИЗОВАННАЯ
770000980608 | Участок ВОЛС ЦОД-1-КУПН(НИПИГАЗ)/02/OG М | G2170 | ПРОДУКЦИЯ КАБЕЛЬНАЯ НЕ НОРМАЛИЗОВАННАЯ
770000980609 | Кабель КУИНнг(А) 14х1,0 ВЭ-ХЛ | G2106 | Кабели монтажные и управления
770000980614 | Участок ВОЛС АТС-ЦОД-1/01 ATS-OGM.COD1 | G2170 | ПРОДУКЦИЯ КАБЕЛЬНАЯ НЕ НОРМАЛИЗОВАННАЯ
770000980623 | Кабель КУИНнг(А) 5х4,0 ВЭ-ХЛ | G2106 | Кабели монтажные и управления
770000980624 | Участок ВОЛС АТС-ЦОД-1/01 ATS-OGM.COD1 | G2170 | ПРОДУКЦИЯ КАБЕЛЬНАЯ НЕ НОРМАЛИЗОВАННАЯ
770000980631 | Участок ВОЛС ЦОД-1-ЛЦО-1/04 OGM.COD1-OOP | G2170 | ПРОДУКЦИЯ КАБЕЛЬНАЯ НЕ НОРМАЛИЗОВАННАЯ
770000980646 | Кабель Внг(А)-FRLS-ХЛ ОЭ 14х2х1,5 | G2106 | Кабели монтажные и управления
770000980650 | Кабель Внг(А)-FRLS-ХЛ ОЭ 20х2х1,5 | G2106 | Кабели монтажные и управления
770000980657 | Кабель Внг(А)-FRLS-ХЛ 4х1,5 | G2106 | Кабели монтажные и управления
770000980663 | Кабель Внг(А)-FRLS-ХЛ 4х2,5 | G2106 | Кабели монтажные и управления
770000980682 | Кабель Внг(А)-FRLS-ХЛ 14х1 | G2106 | Кабели монтажные и управления
770000980687 | Кабель Внг(А)-FRLS-ХЛ 16х1,5 | G2106 | Кабели монтажные и управления
770000980701 | Кабель Внг(А)-FRLS-ХЛ 24х1,5 | G2106 | Кабели монтажные и управления
770000980720 | Кабель Внг(А)-LS-ХЛ ОЭ 2х2х1 | G2106 | Кабели монтажные и управления
770000980732 | Кабель Внг(А)-LS-ХЛ ОЭ 3х2х1 | G2106 | Кабели монтажные и управления
770000980736 | Кабель Внг(А)-LS-ХЛ ОЭ 4х2х1 | G2106 | Кабели монтажные и управления
770000980739 | Кабель Внг(А)-LS-ХЛ ОЭ 6х2х1 | G2106 | Кабели монтажные и управления
770000980744 | Кабель Внг(А)-LS-ХЛ ОЭ 10х2х1 | G2106 | Кабели монтажные и управления
770000980752 | Кабель Внг(А)-LS-ХЛ ОЭ 4х2х1,5 | G2106 | Кабели монтажные и управления
770000980757 | Кабель Внг(А)-LS-ХЛ ОЭ 5х2х1,5 | G2106 | Кабели монтажные и управления
770000980811 | Наконечник ТМЛ 6-5-4 | G210402 | Наконечники кабельные
770000980814 | Наконечник ТМЛ 25-8-8 | G210402 | Наконечники кабельные
770000980844 | Наконечник ТМЛ 10-6-5 | G210402 | Наконечники кабельные
770000980867 | Кабель КПпБкПТ-120-4 3х25 | G2107 | Кабели нефтепогружные
770000980933 | Набор наконечников втулочных | G2170 | ПРОДУКЦИЯ КАБЕЛЬНАЯ НЕ НОРМАЛИЗОВАННАЯ
770000980934 | Разъем BRS-1.11GG | G210470 | Арматура кабельная прочая
770000981192 | Кабель КГВВнг(А)-LS 3х1,5-0,66 | G21050102 | Кабели силовые с изоляцией из ПВХ
770000981198 | Кабель КГтп-ХЛ 4х16-0,66 | G21050101 | Кабели силовые с изоляцией из ЭПР
770000981201 | Кабель гибкий КГ-ХЛ 4х25-380 | G21050101 | Кабели силовые с изоляцией из ЭПР
770000981208 | Кабель КГтп 3х1,5-0,66 | G21050101 | Кабели силовые с изоляцией из ЭПР
770000981368 | Соединитель Giovenzana/30607005 | G210470 | Арматура кабельная прочая
770000981524 | Кабель Внг(А)-LS-ХЛ ОЭ 10х2х1,5 | G2106 | Кабели монтажные и управления
770000981539 | Кабель Внг(А)-LS-ХЛ ОЭ 12х2х1,5 | G2106 | Кабели монтажные и управления
770000981544 | Кабель Внг(А)-LS-ХЛ ОЭ 14х2х1,5 | G2106 | Кабели монтажные и управления
770000981557 | Кабель Внг(А)-LS-ХЛ 4х1 | G2106 | Кабели монтажные и управления
770000981560 | Кабель Внг(А)-LS-ХЛ 4х2,5 | G2106 | Кабели монтажные и управления
770000981563 | Кабель Внг(А)-LS-ХЛ 14х1 | G2106 | Кабели монтажные и управления
770000981565 | Кабель Внг(А)-FRLS-ХЛ ОЭ 1х2х1 | G2106 | Кабели монтажные и управления
770000981755 | Кабель ВБШвнг(А)-FRLS 5х1,5-1 | G21050102 | Кабели силовые с изоляцией из ПВХ
770000981758 | Кабель ВБШвнг(А)-FRLS 5х4-1 | G21050102 | Кабели силовые с изоляцией из ПВХ
770000981765 | Провод неизолированный АС 120/19 | G210512 | Провода неизолированные
770000981894 | Кабель ВБШвнг(А)-LS 3х185мс(N,PE)-1 | G21050102 | Кабели силовые с изоляцией из ПВХ
770000982244 | Кабель КУИНнг(А)-FRLS 1х4х1,5 В | G2106 | Кабели монтажные и управления
770000982330 | Кабель КВБШвнг(А)-LS 14х2,5 | G210502 | Кабели контрольные
770000982333 | Кабель КВБШвнг(А)-LS 27х2,5 | G210502 | Кабели контрольные
770000982372 | Кабель КГВЭВнг(А)-LS 4х25-0,66 | G21050102 | Кабели силовые с изоляцией из ПВХ
770000982490 | Наконечник ТМЛ 35-10-10 | G210402 | Наконечники кабельные
770000982507 | Кабель монтажный Внг(А)-FRLS ОЭ 4х1 | G2106 | Кабели монтажные и управления
770000982519 | Комплект д/заземления EAKT-1642 Raychem | G210470 | Арматура кабельная прочая
770000982626 | Кабель Light SkyNet/CSL-UTP-4-CU | G21050301 | Витая пара
770000982674 | Кабель Вз-РэБПнг(А)-HF-ХЛ 5х120мк(N,PE-1 | G21050101 | Кабели силовые с изоляцией из ЭПР
770000982676 | Кабель Вз-РэБПнг(А)-HF-ХЛ 5х70мк(N,PE)-1 | G21050101 | Кабели силовые с изоляцией из ЭПР
770000982784 | Кабель КВБШвнг(А)-LS 3х1,5 | G210502 | Кабели контрольные
770000982794 | Кабель SkyNet/CSL-UTP-4-CU-OUT | G21050301 | Витая пара
770000982812 | Кабель нг(А)-FRLS 3х2х1 | G2106 | Кабели монтажные и управления
770000982815 | Муфта ПКНтп-3х185/25-10 | G21040101 | Муфты для силовых и контрольных кабелей
770000982819 | Кабель ОЭнг(А)-LS 1х2х1 | G2106 | Кабели монтажные и управления
770000982850 | Провод ПуГВнг(А)-HF 1х4 з-ж | G210511 | Провода силовые
770000982965 | Муфта ПКВтп-3х180/25-10 | G21040101 | Муфты для силовых и контрольных кабелей
770000982980 | Наконечник-гильза d=1 мм2 100 шт/уп | G210402 | Наконечники кабельные
770000982984 | КабельParLan F/UTP Cat5e PVC/PE 4х2х0,52 | G21050301 | Витая пара
770000983024 | Кабель Вз-Рэ(HEPR)ВЭмнг(А)-LS-ХЛ-3х185/2 | G21050101 | Кабели силовые с изоляцией из ЭПР
770000983028 | Кабель КуПе-ОЭнг(А)-LS 27х1,0 б/у | G2160 | Кабель б/у, провода б/у
770000983038 | Кабель ОКЛК-Н-01-4-20(10/125-0,36/ б/у | G2160 | Кабель б/у, провода б/у
770000983057 | Кабель STS-MT/21.50-WIRE б/у | G2160 | Кабель б/у, провода б/у
770000983062 | Кабель Hyperline/FTP4-C5E-SOLID-GY б/у | G2160 | Кабель б/у, провода б/у
770000983066 | Кабель ОКЛЖ-01-6-8-10/125-0,22/0,36 б/у | G2160 | Кабель б/у, провода б/у
770000983075 | Наконечник-гильза d=6 мм2 100 шт/уп | G210402 | Наконечники кабельные
770000983119 | Кабель ВБШвнг(А)-FRLS 4х1,5-0,66 | G21050102 | Кабели силовые с изоляцией из ПВХ
770000983132 | Кабель ВБШвнг(А)-LS 5х1,5-0,66 | G21050102 | Кабели силовые с изоляцией из ПВХ
770000983136 | Кабель ВБШвнг(А)-LS 4х1,5-0,66 | G21050102 | Кабели силовые с изоляцией из ПВХ
770000983212 | Кабель F/UTP Cat 5e нг(А)-FRHF 4х2х0,51 | G21050301 | Витая пара
770000983219 | Наконечник ТМЛ 16-10-8 | G210402 | Наконечники кабельные
770000983558 | Кабель КВВГнг(А)-LS 27х1,5 Ч | G210502 | Кабели контрольные
770000983724 | Кабель КУМП-ОЭсзнг(А)-FRLS 2х2х1 | G2106 | Кабели монтажные и управления
770000983736 | Кабель КУМП-ОЭсзнг(А)-FRLS 3х2х1 | G2106 | Кабели монтажные и управления
770000983741 | Кабель нг(А)-FRLS 8х2х1 | G2106 | Кабели монтажные и управления
770000983744 | Кабель нг(А)-FRLS 6х2х1 | G2106 | Кабели монтажные и управления
770000983747 | Кабель нг(А)-FRLS 3х2х1 С | G2106 | Кабели монтажные и управления
770000983750 | Кабель нг(А)-FRLS 4х2х1 С | G2106 | Кабели монтажные и управления
770000983751 | Кабель КУМП-ОЭсзнг(А)-FRLS 5х2х1 | G2106 | Кабели монтажные и управления
770000983753 | Кабель нг(А)-FRLS 8х2х1 С | G2106 | Кабели монтажные и управления
770000983759 | Кабель КУМП-ОЭсзнг(А)-FRLS 1х2х1 | G2106 | Кабели монтажные и управления
770000983766 | Кабель КВВГнг(А)-FRLS 7х2,5 | G210502 | Кабели контрольные
770000983841 | Кабель КВВГнг(А)-LS 5х1 С | G210502 | Кабели контрольные
770000983844 | Кабель КУМП-ОЭзнг(А)-LS 12х2х1 | G2106 | Кабели монтажные и управления
770000983848 | Кабель КВВГнг(А)-LS 5х2,5 С | G210502 | Кабели контрольные
770000983853 | Кабель КУМП-ОЭзнг(А)-LS 10х2х1,0 | G2106 | Кабели монтажные и управления
770000983859 | Кабель КУМП-ОЭзнг(А)-LS 3х2х1,0 | G2106 | Кабели монтажные и управления
770000983870 | Кабель КУМП-ОЭзнг(А)-LS 2х2х1 | G2106 | Кабели монтажные и управления
770000983884 | Кабель ДКН-НГ(А)HF-7-6Z-4/24 | G2109 | Кабели волоконно-оптические
770000983897 | Кабель перед.данн Внг(А)-LS ОЭ 1х2х1 С | G21050370 | Кабели связи прочие
770000983912 | Кабель КУИНнг(А)-LS 44х1,0 ВЭ | G2106 | Кабели монтажные и управления
770000983924 | Гильза КДЗС-6030 10шт ССД/130109-00001 | G210403 | Гильзы кабельные
770000984042 | Кабель греющий 25Вт/м | G2110 | Кабели греющие
770000984050 | Кабель ВВГнг(А)-LS 3х95мс-6 | G21050102 | Кабели силовые с изоляцией из ПВХ
770000984056 | Кабель ВВГнг(А)-LS 3х4ок-0,66 | G21050102 | Кабели силовые с изоляцией из ПВХ
770000984063 | Кабель ВБШвнг(А)-ХЛ 5х50мк(N,PE)-0,66 | G21050102 | Кабели силовые с изоляцией из ПВХ
770000984121 | Кабель КПСЭнг(А)-FRLS 4х2х1 | G2106 | Кабели монтажные и управления
770000984138 | Кабель перед.данн Внг(А)-FRLS ОЭ 4х2х1,0 | G21050370 | Кабели связи прочие
770000984163 | Кабель ВВГнг(А)-LS 5х25мк(N,PE)-1 | G21050102 | Кабели силовые с изоляцией из ПВХ
770000984189 | Кабель ЭПОКС-МВВЭфзнг(А)-LS 6х2х1 | G2106 | Кабели монтажные и управления
770000984190 | Кабель ГВЭПВнг(А)-LS 3х120/120-1 | G21050102 | Кабели силовые с изоляцией из ПВХ
770000984328 | Кабель повыш.гибк усил КПГУ 12х1,5 | G21050101 | Кабели силовые с изоляцией из ЭПР
770000984376 | Кабель гибкий КГ-ХЛ 3х2,5-0,38 | G210505 | Кабели гибкие
770000984414 | Кабель ВВГнг(А)-LS-ХЛ 3х4ок-1 | G21050102 | Кабели силовые с изоляцией из ПВХ
770000984445 | Кабель ВВГнг(А)-LS 3х6ок-1 | G21050102 | Кабели силовые с изоляцией из ПВХ
770000984451 | Кабель ВВГнг(А)-LS-ХЛ 4х1,5ок(N)-1 | G21050102 | Кабели силовые с изоляцией из ПВХ
770000984509 | Кабель FTP 5e 4х2х0,52 PE | G21050301 | Витая пара
770000984514 | Кабель КУИНнг(А)-LS 6х1 В С | G2106 | Кабели монтажные и управления
770000984554 | Наконечник кабельный 6-6-4 | G210402 | Наконечники кабельные
770000984579 | Наконечник кольцевой 5,5-8 | G210402 | Наконечники кабельные
770000984582 | Наконечник кабельный 95-12-15 | G210402 | Наконечники кабельные
770000984586 | Наконечник кабельный 35-12-10 | G210402 | Наконечники кабельные
770000984638 | Кабель Cabeus/UTP-4P-Cat.5e-SOLID-LSZH | G2170 | ПРОДУКЦИЯ КАБЕЛЬНАЯ НЕ НОРМАЛИЗОВАННАЯ
770000984831 | Кабель 12FSLe2-CT Heat Trace | G2110 | Кабели греющие
770000984832 | Кабель 17FSLe2-CT Heat Trace | G2110 | Кабели греющие
770000984836 | Кабель КВВГнг(А)-LS 5х0,75 | G210502 | Кабели контрольные
770000984837 | Комплект муфт для кабелей 24 Вт/м | G210470 | Арматура кабельная прочая
770000985084 | Кабель Cabeus/UTP-4P-Cat.5e-SOLID-LSZH | G2170 | ПРОДУКЦИЯ КАБЕЛЬНАЯ НЕ НОРМАЛИЗОВАННАЯ
770000985155 | Модуль уплотнительный 40х20х60 | G210470 | Арматура кабельная прочая
770000985186 | Наконечник ТМ 16-6-6 | G210402 | Наконечники кабельные
770000985201 | Модуль уплотнительный 30х30х60 | G210470 | Арматура кабельная прочая
770000985215 | Модуль уплотнительный 40х40х60 | G210470 | Арматура кабельная прочая
770000985219 | Модуль уплотнительный 60х60х60 | G210470 | Арматура кабельная прочая
770000985302 | Кабель греющий 8 Ом/км | G2110 | Кабели греющие
770000985326 | Кабель греющий 660 Ом/км | G2110 | Кабели греющие
770000985328 | Кабель греющий 66 Ом/км | G2110 | Кабели греющие
770000985334 | Кабель греющий 6565 Ом/км | G2110 | Кабели греющие
770000985349 | Кабель греющий 560 Ом/км | G2110 | Кабели греющие
770000985352 | Кабель греющий 5250 Ом/км | G2110 | Кабели греющие
770000985364 | Кабель греющий 5 Ом/км | G2110 | Кабели греющие
770000985411 | Муфта кабельная 5ПКТп(б)-1-25/50(Б) | G21040101 | Муфты для силовых и контрольных кабелей
770000985523 | Кабель SLL24-2CR Extherm | G2110 | Кабели греющие
770000985609 | Кабель ДПС-нг(А)-HF-08У (2х4)-7кН | G2109 | Кабели волоконно-оптические
770000985729 | Пружина роликовая постоянного давления | G210404 | Комплектующие к арматуре кабельной
770000985736 | Кабель КУИНнг(А)-LS 4х1,0 ВЭм-ХЛ-УФ | G2106 | Кабели монтажные и управления
770000985975 | Кабель греющий 1250 Ом/км | G2110 | Кабели греющие
770000985984 | Кабель греющий 13 Ом/км | G2110 | Кабели греющие
770000985988 | Кабель греющий 490 Ом/км | G2110 | Кабели греющие
770000985994 | Кабель греющий 4270 Ом/км | G2110 | Кабели греющие
770000985996 | Кабель греющий 131 Ом/км | G2110 | Кабели греющие
770000986002 | Кабель греющий 34 Ом/км | G2110 | Кабели греющие
770000986006 | Кабель греющий 330 Ом/км | G2110 | Кабели греющие
770000986010 | Кабель греющий 1640 Ом/км | G2110 | Кабели греющие
770000986020 | Кабель греющий 197 Ом/км | G2110 | Кабели греющие
770000986027 | Кабель греющий 21 Ом/км | G2110 | Кабели греющие
770000986036 | Кабель греющий 230 Ом/км | G2110 | Кабели греющие
770000986044 | Кабель греющий 3280 Ом/км | G2110 | Кабели греющие
770000986048 | Кабель греющий 2790 Ом/км | G2110 | Кабели греющие
770000986049 | Кабель греющий 2300 Ом/км | G2110 | Кабели греющие
770000986050 | Кабель греющий 262 Ом/км | G2110 | Кабели греющие
770000986056 | Кабель греющий 820 Ом/км | G2110 | Кабели греющие
770000986067 | Кабель греющий 98 Ом/км | G2110 | Кабели греющие
770000986082 | Кабель греющий 980 Ом/км | G2110 | Кабели греющие
770000986092 | Наконечник-гильза 2,5 мм2 | G210402 | Наконечники кабельные
770000986094 | Кабель греющий 1000 Ом/км | G2110 | Кабели греющие
770000986098 | Наконечник-гильза 1,5 мм2 | G210402 | Наконечники кабельные
770000986102 | Наконечник-гильза 1 мм2 | G210402 | Наконечники кабельные
770000986104 | Кабель греющий 11 Ом/км | G2110 | Кабели греющие
770000986108 | Наконечник 1 мм2 желтый | G210402 | Наконечники кабельные
770000986112 | Кабель греющий 160 Ом/км | G2110 | Кабели греющие
770000986114 | Наконечник-гильза 1 мм2 | G210402 | Наконечники кабельные
770000986119 | Кабель греющий 1600 Ом/км | G2110 | Кабели греющие
770000986123 | Наконечник-гильза 1 мм2 | G210402 | Наконечники кабельные
770000986126 | Кабель греющий 18 Ом/км | G2110 | Кабели греющие
770000986133 | Кабель греющий 25 Ом/км | G2110 | Кабели греющие
770000986138 | Кабель греющий 250 Ом/км | G2110 | Кабели греющие
770000986142 | Кабель ВВГнг(А)-LS 3х10ок(N,PE)-0,66 | G21050102 | Кабели силовые с изоляцией из ПВХ
770000986144 | Кабель греющий 2500 Ом/км | G2110 | Кабели греющие
770000986147 | Кабель ВВГзнг(А) 3х2,5(ож)-0,66 | G21050102 | Кабели силовые с изоляцией из ПВХ
770000986149 | Кабель греющий 4 Ом/км | G2110 | Кабели греющие
770000986155 | Кабель греющий 40 Ом/км | G2110 | Кабели греющие
770000986160 | Кабель греющий 400 Ом/км | G2110 | Кабели греющие
770000986163 | Кабель греющий 63 Ом/км | G2110 | Кабели греющие
770000986166 | Кабель греющий 630 Ом/км | G2110 | Кабели греющие
770000986169 | Кабель греющий 7 Ом/км | G2110 | Кабели греющие
770000986173 | Кабель греющий 98 Ом/км | G2110 | Кабели греющие
770000986177 | Провод ПВ1 1х4 белый | G210511 | Провода силовые
770000986183 | Провод ПВ3 1х1,5 синий | G210511 | Провода силовые
770000986185 | Провод ПВ3 1х1,5 белый | G210511 | Провода силовые
770000986189 | Провод ПуВ 1х16 белый | G210511 | Провода силовые
770000986232 | Провод ПуГВнг(А)-LS-ХЛ 1х6 (PE) | G210511 | Провода силовые
770000986439 | Муфта ПКВтп 4х70/120-1б/н б/у | G21040101 | Муфты для силовых и контрольных кабелей
770000986445 | Муфта 5ПКТп-1-25/50нг-LS б/у | G21040101 | Муфты для силовых и контрольных кабелей
770000986568 | Кабель КуПе-ОЭвзнг(А)-FRLS 4х2х2,5 | G2106 | Кабели монтажные и управления
770000986682 | Зажим СИЗ-4 1,5-9,5 мм2 | G210470 | Арматура кабельная прочая
770000986703 | Кабель КУИНнг(А)-LS 2х2х0,5 В-ХЛ | G2106 | Кабели монтажные и управления
770000986705 | Кабель КУИНнг(А)-LS 1х2х0,5 В-ХЛ | G2106 | Кабели монтажные и управления
770000986707 | Кабель КУИНнг(А)-LS 3х2х1,0 В-ХЛ | G2106 | Кабели монтажные и управления
770000986710 | Кабель КУИНнг(А)-LS 4х2х1,0 В-ХЛ | G2106 | Кабели монтажные и управления
770000986779 | Кабель КУИНнг(А) 7х1,0 ВЭм-ХЛ-УФ | G2106 | Кабели монтажные и управления
770000986780 | Кабель КУИНнг(А) 5х1,0 ВЭм-ХЛ-УФ | G2106 | Кабели монтажные и управления
770000986781 | Кабель КУИНнг-LS 1х2х1,0 ВЭ | G2106 | Кабели монтажные и управления
770000986787 | Кабель КУИНнг(А) 19х1,0 ВЭм-ХЛ-УФ | G2106 | Кабели монтажные и управления
770000986835 | Кабель саморегулирующийся 10Вт/м | G2110 | Кабели греющие
770000986946 | Кабель саморегулирующийся 15Вт/м | G2110 | Кабели греющие
770000986950 | Кабель саморегулирующийся 25Вт/м | G2110 | Кабели греющие
770000986951 | Кабель саморегулирующийся 33Вт/м | G2110 | Кабели греющие
770000986956 | Кабель саморегулирующийся 10Вт/м | G2110 | Кабели греющие
770000986970 | Кабель саморегулирующийся 15Вт/м | G2110 | Кабели греющие
770000986974 | Кабель саморегулирующийся 25Вт/м | G2110 | Кабели греющие
770000986980 | Кабель саморегулирующийся 33Вт/м | G2110 | Кабели греющие
770000986988 | Кабель саморегулирующийся 15Вт/м | G2110 | Кабели греющие
770000986992 | Кабель КуПе-ОЭмвзнг(А)-ХЛ 5х2х1,0 | G2106 | Кабели монтажные и управления
770000986994 | Кабель саморегулирующийся 30Вт/м | G2110 | Кабели греющие
770000986999 | Кабель саморегулирующийся 45Вт/м | G2110 | Кабели греющие
770000987014 | Кабель КуПе-Анг(А)-ХЛ 2х2х1,0 | G2106 | Кабели монтажные и управления
770000987025 | Кабель ИнСил-Азнг(А)-LS-ХЛ 3х2х0,75-660 | G2106 | Кабели монтажные и управления
770000987060 | Наконечник кабельный 2,5-6мм2 | G210402 | Наконечники кабельные
770000987073 | Кабель КуПе-ОЭмвзнг(А)-LS-ХЛ 10х1,5 | G2106 | Кабели монтажные и управления
770000987074 | Кабель КуПе-ОЭмвзнг(А)-LS-ХЛ 14х1,5 | G2106 | Кабели монтажные и управления
770000987075 | Кабель КуПе-ОЭмвзнг(А)-LS-ХЛ 4х2х1,0 | G2106 | Кабели монтажные и управления
770000987077 | Кабель КуПе-ОЭмвзнг(А)-LS-ХЛ 5х1,0 | G2106 | Кабели монтажные и управления
770000987078 | Кабель КуПе-ОЭмвзнг(А)-LS-ХЛ 6х2х1,0 | G2106 | Кабели монтажные и управления
770000987080 | Кабель КуПе-ОЭмвзнг(А)-FRLS-ХЛ 2х2х1,0 | G2106 | Кабели монтажные и управления
770000987081 | Кабель КуПе-ОЭмвзнг(А)-FRLS-ХЛ 4х1,5 | G2106 | Кабели монтажные и управления
770000987082 | Кабель КуПе-ОЭмвзнг(А)-FRLS 4х1,5 | G2106 | Кабели монтажные и управления
770000987083 | Жгут витой 3 мм белый | G2170 | ПРОДУКЦИЯ КАБЕЛЬНАЯ НЕ НОРМАЛИЗОВАННАЯ
770000987084 | Кабель КуПе-ОЭмКвнг(А)-LS-ХЛ 2х2х1,0 | G2106 | Кабели монтажные и управления
770000987085 | Кабель КуПе-ОЭмКвнг(А)-LS-ХЛ 4х1,0 | G2106 | Кабели монтажные и управления
770000987086 | Кабель КуПе-ОЭмКвнг(А)-LS-ХЛ 5х1,0 | G2106 | Кабели монтажные и управления
770000987087 | Жгут витой 6 мм белый | G2170 | ПРОДУКЦИЯ КАБЕЛЬНАЯ НЕ НОРМАЛИЗОВАННАЯ
770000987088 | Жгут витой 10 мм белый | G2170 | ПРОДУКЦИЯ КАБЕЛЬНАЯ НЕ НОРМАЛИЗОВАННАЯ
770000987089 | Жгут витой 12 мм белый | G2170 | ПРОДУКЦИЯ КАБЕЛЬНАЯ НЕ НОРМАЛИЗОВАННАЯ
770000987092 | Кабель КУИНнг(А)-FRHF 2х2х1,0 ПЭм-ХЛ-УФ | G2106 | Кабели монтажные и управления
770000987343 | Кабель саморегулирующийся 60Вт/м | G2110 | Кабели греющие
770000987350 | Кабель саморегулирующийся 75Вт/м | G2110 | Кабели греющие
770000987358 | Кабель саморегулирующийся 90Вт/м | G2110 | Кабели греющие
770000987377 | Кабель саморегулирующийся 15Вт/м | G2110 | Кабели греющие
770000987382 | Кабель КУМП-ОЭзнг(А)-LS 22х2х1 | G2106 | Кабели монтажные и управления
770000987387 | Кабель саморегулирующийся 30Вт/м | G2110 | Кабели греющие
770000987468 | Кабель саморегулирующийся 45Вт/м | G2110 | Кабели греющие
770000987476 | Кабель саморегулирующийся 60Вт/м | G2110 | Кабели греющие
770000987479 | Кабель саморегулирующийся 75Вт/м | G2110 | Кабели греющие
770000987485 | Кабель саморегулирующийся 90Вт/м | G2110 | Кабели греющие
770000987602 | Наконечник НШВИ 0,5-10мм | G210402 | Наконечники кабельные
770000987609 | Провод ПуГВнг(А)-LS 1х0,5 | G210511 | Провода силовые
770000987612 | Провод ПуГВнг(А)-LS 1х0,5 кр | G210511 | Провода силовые
770000987677 | Кабель SLL40-2CR Extherm | G2110 | Кабели греющие
770000987734 | Наконечник-гильза 2,5 мм2 | G210402 | Наконечники кабельные
770000987738 | Кабель КГВВГнг(А)-LS 1х185-1 | G21050102 | Кабели силовые с изоляцией из ПВХ
770000987744 | Кабель КВБбШвнг(А)-LS 37х2,5 | G210502 | Кабели контрольные
770000987792 | Кабель греющий 1,3 мм2 | G2110 | Кабели греющие
770000987856 | Модуль уплотнения 60х60х60мм | G210470 | Арматура кабельная прочая
770000988079 | Провод ПуГВ 1х4,0 З-Ж | G210511 | Провода силовые
770000988082 | Кабель Анг(А)-LS 1х2х1 | G2106 | Кабели монтажные и управления
770000988257 | Муфта кабельная концевая 1кВ 70-120 мм2 | G21040101 | Муфты для силовых и контрольных кабелей
770000988270 | Кабель греющий 0,00181 Ом/м d=7,8 мм | G2110 | Кабели греющие
770000988274 | Кабель греющий 0,00295 Ом/м d=6,74 мм | G2110 | Кабели греющие
770000988279 | Кабель греющий 0,0044 Ом/м d=5,88 мм | G2110 | Кабели греющие
770000988283 | Провод ПуГВ 1х1,5 з-ж | G210511 | Провода силовые
770000988286 | Кабель греющий 0,00713 Ом/м d=5,1 мм | G2110 | Кабели греющие
770000988293 | Кабель ВВГзнг(А)-LS ХЛ 3х2,5ок-0,66 | G21050102 | Кабели силовые с изоляцией из ПВХ
770000988294 | Кабель греющий 0,00965 Ом/м d=4,85 мм | G2110 | Кабели греющие
770000988321 | Кабель греющий 0,0119 Ом/м d=4,56 мм | G2110 | Кабели греющие
770000988323 | Кабель греющий 0,0174 Ом/м d=4,29 мм | G2110 | Кабели греющие
770000988331 | Кабель греющий 0,0248 Ом/м d=4,08 мм | G2110 | Кабели греющие
770000988361 | Кабель греющий 0,0327 Ом/м d=3,93 мм | G2110 | Кабели греющие
770000988367 | Кабель греющий 0,05 Ом/м d=3,75 мм | G2110 | Кабели греющие
770000988375 | Кабель греющий 0,062 Ом/м d=3,72 мм | G2110 | Кабели греющие
770000988385 | Кабель греющий 0,08 Ом/м d=3,6 мм | G2110 | Кабели греющие
770000988402 | Кабель греющий 0,1 Ом/м d=3,9 мм | G2110 | Кабели греющие
770000988433 | Кабель греющий 0,142 Ом/м d=3,81 мм | G2110 | Кабели греющие
770000988440 | Кабель греющий 0,178 Ом/м d=3,72 мм | G2110 | Кабели греющие
770000988454 | Кабель греющий 0,2 Ом/м d=3,75 мм | G2110 | Кабели греющие
770000988465 | Кабель греющий 0,25 Ом/м d=3,75 мм | G2110 | Кабели греющие
770000988468 | Кабель греющий 0,34 Ом/м d=3,65 мм | G2110 | Кабели греющие
770000988470 | Кабель греющий 0,41 Ом/м d=3,48 мм | G2110 | Кабели греющие
770000988473 | Кабель греющий 0,49 Ом/м d=4,05 мм | G2110 | Кабели греющие
770000988476 | Кабель греющий 0,59 Ом/м d=3,75 мм | G2110 | Кабели греющие
770000988482 | Кабель греющий 0,665 Ом/м d=3,9 мм | G2110 | Кабели греющие
770000988485 | Кабель греющий 0,765 Ом/м d=3,72 мм | G2110 | Кабели греющие
770000988537 | Кабель греющий 1 Ом/м d=3,6 мм | G2110 | Кабели греющие
770000988540 | Кабель греющий 1,3 Ом/м d=3,54 мм | G2110 | Кабели греющие
770000988542 | Кабель греющий 1,48 Ом/м d=3,71 мм | G2110 | Кабели греющие
770000988545 | Кабель греющий 1,865 Ом/м d=3,96 мм | G2110 | Кабели греющие
770000988546 | Кабель КВВГнг-LS 10х1 | G210502 | Кабели контрольные
770000988548 | Кабель греющий 2,825 Ом/м d=3,9 мм | G2110 | Кабели греющие
770000988551 | Кабель греющий 3,95 Ом/м d=3,81 мм | G2110 | Кабели греющие
770000988554 | Кабель греющий 5,9 Ом/м d=3,54 мм | G2110 | Кабели греющие
770000988559 | Кабель греющий 7 Ом/м d=3,5 мм | G2110 | Кабели греющие
770000988563 | Кабель греющий 8 Ом/м d=3,47 мм | G2110 | Кабели греющие
770000988611 | Кабель ВВГзнг(А)-LS ХЛ 4х2,5-0,66 | G21050102 | Кабели силовые с изоляцией из ПВХ
770000988623 | Провод ПВ3 1х35 | G210511 | Провода силовые
770000988630 | Кабель нагревательный 18Вт/м | G2110 | Кабели греющие
770000988631 | Муфта кабельная концевая 1кВ 35-50 мм2 | G21040101 | Муфты для силовых и контрольных кабелей
770000988636 | Кабель нагревательный 26Вт/м | G2110 | Кабели греющие
770000988637 | Кабель нагревательный 31Вт/м | G2110 | Кабели греющие
770000988655 | Кабель греющий 6300 Ом/км | G2110 | Кабели греющие
770000988660 | Кабель КВБШвнг(А)-FRLS 4х2,5 | G210502 | Кабели контрольные
770000988859 | Кабель греющий 400Вт/м | G2110 | Кабели греющие
770000988870 | Кабель BSX 10-2-FOJ Thermon | G2110 | Кабели греющие
770000988881 | Кабель HTSX 15-2-OJ Thermon | G2110 | Кабели греющие
770000988882 | Кабель HTSX 20-2-OJ Thermon | G2110 | Кабели греющие
770000988900 | Кабель КГтп-ХЛ 3х1,5-0,66 | G21050101 | Кабели силовые с изоляцией из ЭПР
770000988906 | Кабель ВВГнг(А)-LS 4х1,5ок(РЕ)-0,66 | G21050102 | Кабели силовые с изоляцией из ПВХ
770000988912 | Кабель ВВГнг(А)-LS 5х2,5ок(N,PE)-0,66 | G21050102 | Кабели силовые с изоляцией из ПВХ
770000988915 | Кабель ВВГнг(А)-LS 3х95мс(N,PE)-6 | G21050102 | Кабели силовые с изоляцией из ПВХ
770000988930 | Муфта соединительная 5х70/95/120-1кВ | G21040101 | Муфты для силовых и контрольных кабелей
770000988932 | Муфта соединительная 4х150/185/240-1кВ | G21040101 | Муфты для силовых и контрольных кабелей
770000988938 | Муфта соединительная 4-14х1,5-2,5-1кВ | G21040101 | Муфты для силовых и контрольных кабелей
770000988940 | Муфта 5х25-50-1кВ | G21040101 | Муфты для силовых и контрольных кабелей
770000988941 | Муфта соединительная 19-37х1,5-2,5-1кВ | G21040101 | Муфты для силовых и контрольных кабелей
770000988948 | Муфта соединительная 4х35/50-1кВ | G21040101 | Муфты для силовых и контрольных кабелей
770000988959 | Муфта соединительная 4х6/10-1кВ | G21040101 | Муфты для силовых и контрольных кабелей
770000988963 | Муфта соединительная 4х35/50-1кВ | G21040101 | Муфты для силовых и контрольных кабелей
770000988968 | Муфта соединительная 5х16/25-1кВ | G21040101 | Муфты для силовых и контрольных кабелей
770000988974 | Муфта соединительная 3х6/10-1кВ | G21040101 | Муфты для силовых и контрольных кабелей
770000988975 | Муфта соединительная 5х1,5/2,5/4-1кВ | G21040101 | Муфты для силовых и контрольных кабелей
770000988980 | Муфта соединительная 3х1,5/2,5/4-1кВ | G21040101 | Муфты для силовых и контрольных кабелей
770000988998 | Муфта концевая 5х70/95/120-1кВ | G21040101 | Муфты для силовых и контрольных кабелей
770000989004 | Муфта концевая 4х150/185/240-1кВ | G21040101 | Муфты для силовых и контрольных кабелей
770000989011 | Муфта концевая 4х70/95/120-1кВ | G21040101 | Муфты для силовых и контрольных кабелей
770000989015 | Кабель греющий 30Вт/м 240В | G2110 | Кабели греющие
770000989032 | Кабель греющий 16Вт/м 230В | G2110 | Кабели греющие
770000989038 | Муфта 5х35-50-1кВ | G21040101 | Муфты для силовых и контрольных кабелей
770000989145 | Муфта концевая 4х70/95/120-1кВ | G21040101 | Муфты для силовых и контрольных кабелей
770000989150 | Муфта 3х70-120-10кВ | G21040101 | Муфты для силовых и контрольных кабелей
770000989166 | Кабель ВВГзнг 5х4ок(N,PE)-0,66 | G21050102 | Кабели силовые с изоляцией из ПВХ
770000989170 | Гильза 52х65мм | G210403 | Гильзы кабельные
770000989172 | Кабель ВВГзнг 5х25(N,PE)-0,66 | G21050102 | Кабели силовые с изоляцией из ПВХ
770000989202 | Кабель КУМП-ОЭсзнг(А)-FRLS 8х2х1 | G2106 | Кабели монтажные и управления
770000989211 | Кабель КУМП-ОЭсзнг(А)-FRLS 16х1 | G2106 | Кабели монтажные и управления
770000989323 | КабельТОФЛЕКС КУВЭаВнг(А)-FRLS 5х2х1,0 | G2106 | Кабели монтажные и управления
770000989336 | Муфта 4х70-120-1кВ | G21040101 | Муфты для силовых и контрольных кабелей
770000989349 | Муфта концевая 6х150-240-1кВ | G21040101 | Муфты для силовых и контрольных кабелей
770000989356 | Кабель ВВГнг(А)-LS 5х16мк(N,PE)-1 | G21050102 | Кабели силовые с изоляцией из ПВХ
770000989359 | Муфта соединительная 4х70-120-1кВ | G21040101 | Муфты для силовых и контрольных кабелей
770000989368 | Муфта соединительная 4х150-240-1кВ | G21040101 | Муфты для силовых и контрольных кабелей
770000989378 | Муфта соединительная 3х150-240-3,5/6кВ | G21040101 | Муфты для силовых и контрольных кабелей
770000989382 | Муфта концевая 4х150-240-1кВ | G21040101 | Муфты для силовых и контрольных кабелей
770000989405 | Кабель ВБбШвнг(А)-LS 4х10ок(N)-1 | G21050102 | Кабели силовые с изоляцией из ПВХ
770000989408 | Кабель ВБбШвнг(А)-LS 4х4ок(N)-1 | G21050102 | Кабели силовые с изоляцией из ПВХ
770000989409 | Кабель ВВГнг(А)-LS 5х35мк(N,PE)-1 | G21050102 | Кабели силовые с изоляцией из ПВХ
770000989410 | Кабель ВБбШвнг(А)-LS 4х4ож-0,66 | G21050102 | Кабели силовые с изоляцией из ПВХ
770000989411 | Кабель ВБШвнг(А)-LS 3х1,5ок(N,PE)-0,66 | G21050102 | Кабели силовые с изоляцией из ПВХ
770000989412 | Кабель ВВГнг(А)-LS 4х1,5ок(N)-1 | G21050102 | Кабели силовые с изоляцией из ПВХ
770000989413 | Кабель ВВГзнг(А)-LS 4х2,5ок(N)-0,66 | G21050102 | Кабели силовые с изоляцией из ПВХ
770000989434 | Кабель ИнСил-РэпПнг(А)-HF-ХЛ 4х50мк(N)-1 | G21050101 | Кабели силовые с изоляцией из ЭПР
770000989435 | Кабель ИнСил-РэпПнг(А)-HF-ХЛ 1х6ок-1 | G21050101 | Кабели силовые с изоляцией из ЭПР
770000989554 | Кабель греющий 100 Вт/м | G2110 | Кабели греющие
770000989556 | Кабель МКЭШВнг(А)-FRLS 2х2х1 | G2106 | Кабели монтажные и управления
770000989568 | Кабель ВБШвнг(А)-LS 3х2,5(N PE)-0,66 | G21050102 | Кабели силовые с изоляцией из ПВХ
770000989574 | Кабель ВБШвнг(А)-LS 3х4ок(N PE)-0,66 | G21050102 | Кабели силовые с изоляцией из ПВХ
770000989582 | Кабель ВБШвнг(А)-LS 3х6ок(N PE)-0,66 | G21050102 | Кабели силовые с изоляцией из ПВХ
770000989602 | Кабель ИнСилРэпПЭнг(А)HF-ХЛ 1х50мк/16-10 | G21050101 | Кабели силовые с изоляцией из ЭПР
770000989603 | Кабель ВБШвнг(А)-LS 5х16ок(N PE)-0,66 | G21050102 | Кабели силовые с изоляцией из ПВХ
770000989604 | Кабель ВБШвнг(А)-LS 5х25ок(N PE)-0,66 | G21050102 | Кабели силовые с изоляцией из ПВХ
770000989605 | Кабель ИнСил-РэпПЭнг(А)-HF 1х50мк/16-10 | G21050101 | Кабели силовые с изоляцией из ЭПР
770000989627 | Провод ПуГВ 1х10 450/750В зелено-желтый | G210511 | Провода силовые
770000989635 | Муфта концевая 1х70-120-1кВ нг-LS | G21040101 | Муфты для силовых и контрольных кабелей
770000989638 | Муфта концевая 1х25-50-1кВ нг-LS | G21040101 | Муфты для силовых и контрольных кабелей
770000989642 | Муфта концевая 3х150-240-1кВ | G21040101 | Муфты для силовых и контрольных кабелей
770000989647 | Кабель КВВГнг(А)-FRLS 2х1,5ок(PE)-0,66 | G210502 | Кабели контрольные
770000989651 | Муфта концевая 3х150-240-1кВ | G21040101 | Муфты для силовых и контрольных кабелей
770000989669 | Муфта кабельная концевая 4х70-120-1кВ | G21040101 | Муфты для силовых и контрольных кабелей
770000989684 | Муфта соединительная 3х150-240-6/10кВ | G21040101 | Муфты для силовых и контрольных кабелей
770000989705 | Муфта соединительная 3х70-120-6/10кВ | G21040101 | Муфты для силовых и контрольных кабелей
770000989714 | Муфта соединительная 4х25-70-0,6/1кВ | G21040101 | Муфты для силовых и контрольных кабелей
770000989716 | Муфта соединительная 4х70-120-0,6/1кВ | G21040101 | Муфты для силовых и контрольных кабелей
770000989736 | Муфта соединительная 4х150-240-1кВ | G21040101 | Муфты для силовых и контрольных кабелей
770000989754 | Муфта 4ПСТ(б)-1-16/25(Б) нг-LS | G21040101 | Муфты для силовых и контрольных кабелей
770000989760 | Муфта 4ПСТ(б)-1-25/50(Б) нг-LS | G21040101 | Муфты для силовых и контрольных кабелей
770000989763 | Муфта 4ПСТ(б)-1-70/120(Б) нг-LS | G21040101 | Муфты для силовых и контрольных кабелей
770000989768 | Муфта 4ПСТ(б)-1-150/240(Б) нг-LS | G21040101 | Муфты для силовых и контрольных кабелей
770000989778 | Провод гибкий скрученный 4мм2 | G210510 | Провода гибкие
770000989821 | Кабель К9РВПМнг(А)-HF 4х4ок(N)-1 | G21050101 | Кабели силовые с изоляцией из ЭПР
770000989888 | Кабель гибкий КГ-ХЛ 1х25-0,66 | G21050101 | Кабели силовые с изоляцией из ЭПР
770000989943 | Кабель АВВБГ 4х120мс(N,PE)-1 УХЛ1 | G21050102 | Кабели силовые с изоляцией из ПВХ
770000989946 | Кабель АВВБГ 4х185мс(N,PE)-1 УХЛ1 | G21050102 | Кабели силовые с изоляцией из ПВХ
770000989959 | Кабель гибкий КГ 4х240-0,66 | G21050101 | Кабели силовые с изоляцией из ЭПР
770000989960 | Муфта концевая 3х185-400-35кВ L=500мм | G21040101 | Муфты для силовых и контрольных кабелей
770000989961 | Кабель монтажный нг 7х2х1-0,5 | G2106 | Кабели монтажные и управления
770000989973 | Кабель нг(А)-HF (1х4)-2,7 кН | G2109 | Кабели волоконно-оптические
770000989980 | Кабель F/UTP 4х2х0,57 | G21050301 | Витая пара
770000989986 | Наконечник кольцевой 2,5-6мм2 12,2мм | G210402 | Наконечники кабельные
770000990041 | Наконечник ТМЛ 6-4-4 КЗОЦМ/55724 | G210402 | Наконечники кабельные
770000990043 | Наконечник ТМЛ 25-8-8 Т2 КЗОЦМ/55768 | G210402 | Наконечники кабельные
770000990046 | Наконечник ТМЛ 10-6-5 Т2 КЗОЦМ/55736 | G210402 | Наконечники кабельные
770000990048 | Наконечник ТМЛ 10-8-5 Т2 КЗОЦМ/55738 | G210402 | Наконечники кабельные
770000990052 | Наконечник ТМЛ 16-8-6 Т2 КЗОЦМ/55748 | G210402 | Наконечники кабельные
770000990055 | Наконечник ТМЛ 16-6-6 КЗОЦМ/55746 | G210402 | Наконечники кабельные
770000990171 | Муфта соединит. ПСТк(4-14)х(1,5-2,5) | G21040101 | Муфты для силовых и контрольных кабелей
770000990297 | Кабель Netlan/EC-UU002-5-PVC-GY | G21050301 | Витая пара
770000990333 | Провод ПуГВ 1х0,75мк черный | G210511 | Провода силовые
770000990473 | Кабель ШТЛП-4 REXANT/01-5109-3 | G21050302 | Кабели телефонные
770000990488 | Кабель КВБбШвнг(А)-LS 4х0,75 | G210502 | Кабели контрольные
770000990503 | Наконечник кольцевой 10-6 | G210402 | Наконечники кабельные
770000990510 | Наконечник кольцевой 10-8 | G210402 | Наконечники кабельные
770000990516 | Наконечник кольцевой 6-10 | G210402 | Наконечники кабельные
770000990517 | Наконечник кольцевой 6-12 | G210402 | Наконечники кабельные
770000990526 | Провод д/заземления 1х4 ж-з | G210511 | Провода силовые
770000990549 | Провод д/заземления 1х6 ж-з | G210511 | Провода силовые
770000990561 | Кабель ОКБ-НГ(В)-HF-Сп-2/2Сп-8(2)-7,0кН | G2109 | Кабели волоконно-оптические
770000990563 | Кабель ОКМС-А-3/3Сп-24(2)-20кН | G2109 | Кабели волоконно-оптические
770000990569 | Провод ПуГВ 1х8 з-ж | G210511 | Провода силовые
770000990570 | Кабель ВБШвнг(А)-ХЛ 4х6ок(N)-1 | G21050102 | Кабели силовые с изоляцией из ПВХ
770000990571 | Кабель ВБбШнг(А)-ХЛ 3х50мс-6 | G21050102 | Кабели силовые с изоляцией из ПВХ
770000990572 | Кабель ВБШвнг(А)-LS-ХЛ 5х6ок(N,PE)-1 | G21050102 | Кабели силовые с изоляцией из ПВХ
770000990573 | Кабель КВВГЭнг(А)-LS-ХЛ 5х1,0 | G210502 | Кабели контрольные
770000990575 | Кабель КВВГнг(А)-ХЛ 4х1,5 | G210502 | Кабели контрольные
770000990583 | Кабель ВБШвнг(А)-LS 3х25мк(N,PE)-1 | G21050102 | Кабели силовые с изоляцией из ПВХ
770000990593 | Кабель ВБШвнг(А)-LS 3х1,5ок(N,PE)-1 | G21050102 | Кабели силовые с изоляцией из ПВХ
770000990705 | Кабель ПвБШвнг(А)-LS 5х240мс(N,PE)-1 | G21050103 | Кабели силовые с изоляцией из СП
770000990736 | Кабель монтажный Внг(А)-LS ИЭ 18х1,5 | G2106 | Кабели монтажные и управления
770000990748 | Кабель нг(А)-FRHF ОЭ 4х2х0,64 | G21050370 | Кабели связи прочие
770000990750 | Кабель нг(А)-FRHF ОЭ 2х2х0,64 | G21050370 | Кабели связи прочие
770000990752 | Кабель нг(А)-FRHF ОЭ 2х2х0,98 | G21050370 | Кабели связи прочие
770000990759 | Кабель нг(А)-FRLS ОЭ 2х2х0,8 | G21050370 | Кабели связи прочие
770000990761 | Кабель монтажный Внг(А)-FRLS ИЭ 2х2х1 | G2106 | Кабели монтажные и управления
770000990814 | Кабель ОпЭнг(А)-LS 7х1ок-0,66 | G2106 | Кабели монтажные и управления
770000990816 | Кабель ОпЭнг(А)-LS 4х1ок-0,66 | G2106 | Кабели монтажные и управления
770000990818 | Кабель ОпЭнг(А)-LS 10х1ок-0,66 | G2106 | Кабели монтажные и управления
770000990819 | Кабель ОЭмзнг(А) 2х2х1л-0,66 | G2106 | Кабели монтажные и управления
770000990821 | Кабель нг(А)-FRHF 3х1,5 | G210504 | Кабели сигнально-блокировочные
770000990876 | Кабель судовой КНР 2х16 | G210507 | Кабели судовые
770000990901 | Наконечник d=8мм 10мм2 | G210402 | Наконечники кабельные
770000991045 | Провод гибкий 10мм2 Ж-З | G210511 | Провода силовые
770000991062 | Кабель ONEKEYELECTRO-КМ-Бнг(А)-LS 4х1,5о | G2106 | Кабели монтажные и управления
770000991080 | Кабель ONEKEYELECTRO-КС-ВБВнг(А)-LS 3х2, | G21050102 | Кабели силовые с изоляцией из ПВХ
770000991082 | Кабель ONEKEYELECTRO-КС-ВБВнг(А)-LS 5х2, | G21050102 | Кабели силовые с изоляцией из ПВХ
770000991207 | Кабель ВВГнг(А)-LS 3х2,5-0,66 | G21050102 | Кабели силовые с изоляцией из ПВХ
770000991211 | Кабель ВВГнг(А)-LS 3х1,5-0,66 | G21050102 | Кабели силовые с изоляцией из ПВХ
770000991226 | Кабель ДПО-нг(А)-HF-04У (1х4)-2,7 кН | G2109 | Кабели волоконно-оптические
770000991391 | Кабель ВВГнг(А)-LS-ХЛ 3х16мк(N,PE)-1 | G21050102 | Кабели силовые с изоляцией из ПВХ
770000991397 | Кабель ВВГнг(А)-LS-ХЛ 3х2,5ок(N,PE)-1 | G21050102 | Кабели силовые с изоляцией из ПВХ
770000991438 | Кабель КУИНнг(А)-FRLS 7х3х1,0 ВЭ | G2106 | Кабели монтажные и управления
770000991443 | Кабель КУИНнг(А)-FRLS 7х2,5 ВЭ | G2106 | Кабели монтажные и управления
770000991444 | Кабель КУИНнг(А)-FRLS 4х2,5 ВЭ | G2106 | Кабели монтажные и управления
770000991446 | Кабель ВБШв-ХЛ 2х6ок(N)-1 | G21050102 | Кабели силовые с изоляцией из ПВХ
770000991461 | Кабель ВВГ-ХЛ 2х4ок(N)-1 | G21050102 | Кабели силовые с изоляцией из ПВХ
770000991577 | Кабель ВВГнг(А)-FRLS 2х1,5ок(N)-1 | G21050102 | Кабели силовые с изоляцией из ПВХ
770000991626 | Кабель греющий взрывозащищенный 25-40Вт | G2110 | Кабели греющие
770000991767 | Кабель Вз-Рэ(HEPR)Пнг(А)-HF 4х50мк(N)-1 | G21050101 | Кабели силовые с изоляцией из ЭПР
770000991851 | Муфта кабельная соединит 1кВ 70-120мм2 | G21040101 | Муфты для силовых и контрольных кабелей
770000991853 | Комплект для заземления оболочки кабеля | G21040101 | Муфты для силовых и контрольных кабелей
770000991902 | Провод ПуГВ 1х1 белый | G210511 | Провода силовые
770000991905 | Провод ПуГВ 1х1 красный | G210511 | Провода силовые
770000991906 | Провод ПуГВ 1х1 коричневый | G210511 | Провода силовые
770000991907 | Провод ПуГВ 1х1 голубой | G210511 | Провода силовые
770000991913 | Провод ПуГВ 1х1 Ж-З | G210511 | Провода силовые
770000991932 | Кабель ВВГзнг(А)-LS 4х4-0,66 | G21050102 | Кабели силовые с изоляцией из ПВХ
770000991933 | Кабель ВВГзнг(А)-LS 5х4-0,66 | G21050102 | Кабели силовые с изоляцией из ПВХ
770000991939 | Кабель КВВГнг(А)-LS 27х1 | G210502 | Кабели контрольные
770000992019 | Кабель КУИНнг(А)-LS 3х1,0 ВЭБ | G2106 | Кабели монтажные и управления
770000992031 | Кабель Вз-Рэ(HEPR)Пнг(А)-HF 4х2,5ок(N)-1 | G21050101 | Кабели силовые с изоляцией из ЭПР
770000992076 | Кабель Вз-Рэ(HEPR)Пнг(А)-HF 5х16мкN,PE-1 | G21050101 | Кабели силовые с изоляцией из ЭПР
770000992087 | Наконечник 25-8-7-М-УХЛ3 КЗОЦМ/55868 | G210402 | Наконечники кабельные
770000992098 | Кабель Вз-Рэ(HEPR)Пнг(А)-HF 3х4ок(N,PE)- | G21050101 | Кабели силовые с изоляцией из ЭПР
770000992193 | Муфта 5ПКВ(Н)Тпб-1(16-25) ЗЭТА/zeta23353 | G21040101 | Муфты для силовых и контрольных кабелей
770000992197 | Муфта 5ПКВ(Н)Тпб-1(35-50) ЗЭТА/zeta23355 | G21040101 | Муфты для силовых и контрольных кабелей
770000992204 | Муфта 5ПКВ(Н)Тпб-1 70-120 ЗЭТА/zeta23357 | G21040101 | Муфты для силовых и контрольных кабелей
770000992227 | Муфта 5ПКВ(Н)Тп-1 (16-25) ЗЭТА/zeta23343 | G21040101 | Муфты для силовых и контрольных кабелей
770000992231 | Муфта концевая 5х70/95/120-1кВ | G21040101 | Муфты для силовых и контрольных кабелей
770000992233 | Кабель Вз-Рэ(HEPR)Пнг(А)-HF 5х2,5ок(N,PE | G21050101 | Кабели силовые с изоляцией из ЭПР
770000992238 | Кабель Вз-Рэ(HEPR)Пнг(А)-HF 5х120мс(N,PE | G21050101 | Кабели силовые с изоляцией из ЭПР
770000992239 | Муфта концевая 5х25/35/50-1кВ | G21040101 | Муфты для силовых и контрольных кабелей
770000992241 | Муфта 5ПКВ(Н)Тп-1(70-120) ЗЭТА/zeta23347 | G21040101 | Муфты для силовых и контрольных кабелей
770000992264 | Муфта 1ПКВ(Н)Т-1(150-240) ЗЭТА/zeta23375 | G21040101 | Муфты для силовых и контрольных кабелей
770000992266 | Кабель КУИНнг(А)-FRLS 7х2х1,5 В | G2106 | Кабели монтажные и управления
770000992268 | Муфта концевая 3х70-120-10кВ | G21040101 | Муфты для силовых и контрольных кабелей
770000992295 | Кабель Вз-Рэ(HEPR)Пнг(А)-FRHF 5х2,5ок(N, | G21050101 | Кабели силовые с изоляцией из ЭПР
770000992338 | Кабель ТППнг(А)-HF 100х2х0,5-200 | G21050302 | Кабели телефонные
770000992341 | Наконечник НШП 95-25 | G210402 | Наконечники кабельные
770000992351 | Кабель ТППнг(A)-HF 50х2х0,5-100 | G21050302 | Кабели телефонные
770000992356 | Кабель Вз-Рэ(HEPR)Пнг(А)-HF 3х120мс-1 | G21050101 | Кабели силовые с изоляцией из ЭПР
770000992361 | Кабель Вз-Рэ(HEPR)Пнг(А)-HF 4х70мс(N)-1 | G21050101 | Кабели силовые с изоляцией из ЭПР
770000992362 | Наконечник НШП 70-25 | G210402 | Наконечники кабельные
770000992364 | Кабель Вз-Рэ(HEPR)Пнг(А)-HF 4х95мс(N)-1 | G21050101 | Кабели силовые с изоляцией из ЭПР
770000992369 | Наконечник НШП 50-20 | G210402 | Наконечники кабельные
770000992412 | Наконечник НШПИ(н) 10-12 | G210402 | Наконечники кабельные
770000992430 | Кабель Внг(А)-FRLS ОЭ 10х0,5 | G2106 | Кабели монтажные и управления
770000992453 | Наконечник НШПИ(н) 16-13 | G210402 | Наконечники кабельные
770000992464 | Кабель КГ 1х1,5-55-150 | G2111 | Кабели пневматические и пневмоэлектричес
770000992470 | Наконечник НШПИ(н) 25-15 | G210402 | Наконечники кабельные
770000992477 | Наконечник НШПИ(н) 35-20 | G210402 | Наконечники кабельные
770000992478 | Кабель КГ 3х0,75-160-90 Оа | G2111 | Кабели пневматические и пневмоэлектричес
770000992484 | Кабель ВВГнг(А)-ХЛ 4х1,5ок(N)-0,66 | G21050102 | Кабели силовые с изоляцией из ПВХ
770000992490 | Кабель КГ 3х1,5-70-200 | G2111 | Кабели пневматические и пневмоэлектричес
770000992492 | Кабель КГ 3х0,75-60-150 | G2111 | Кабели пневматические и пневмоэлектричес
770000992501 | Кабель КГЛ 1х0,75-30-150 | G2111 | Кабели пневматические и пневмоэлектричес
770000992507 | Кабель греющий 64Вт/м 230В | G2110 | Кабели греющие
770000992514 | Кабель ПсЭВнг(А)-LS 14х1 | G2106 | Кабели монтажные и управления
770000992516 | Кабель ПсЭВнг(А)-LS 10х1 | G2106 | Кабели монтажные и управления
770000992518 | Кабель ПсЭВнг(А)-LS 4х1 | G2106 | Кабели монтажные и управления
770000992528 | Кабель КГ 1х0,75-20-100 Оа | G2111 | Кабели пневматические и пневмоэлектричес
770000992529 | Наконечник ТМЛ 120-12-15,5 | G210402 | Наконечники кабельные
770000992534 | Кабель КГ 3-16/35-90 Оа | G2111 | Кабели пневматические и пневмоэлектричес
770000992540 | Кабель гибкий д/насоса Flygt | G210505 | Кабели гибкие
770000992541 | Кабель КГ 3х0,75-98-150 | G2111 | Кабели пневматические и пневмоэлектричес
770000992542 | Кабель внг(А)-ХЛ 4х1 | G2106 | Кабели монтажные и управления
770000992556 | Кабель гибкий д/насоса Flygt | G210505 | Кабели гибкие
770000992557 | Наконечник ТМЛ 240-16-24 | G210402 | Наконечники кабельные
770000992563 | Кабель гибкий д/насоса Flygt | G210505 | Кабели гибкие
770000992569 | Наконечник НШВИ 1-12 | G210402 | Наконечники кабельные
770000992578 | Наконечник НШВИ 4-12 | G210402 | Наконечники кабельные
770000992581 | Кабель RG-6U+Cu 305м Rexant/01-2231 | G210506 | Кабели радиочастотные
770000992591 | Кабель д/насоса Flygt | G210505 | Кабели гибкие
770000992614 | Кабель гибкий д/насоса Flygt | G210505 | Кабели гибкие
770000992650 | Наконечник НШВИ 6-12 | G210402 | Наконечники кабельные
770000992688 | Провод гибкий термостойкий 1х1,5 | G210511 | Провода силовые
770000992691 | Наконечник НШВИ(2) 1,5-8 | G210402 | Наконечники кабельные
770000992697 | Наконечник НШВИ 4-10 | G210402 | Наконечники кабельные
770000992722 | Кабель КГ 1х0,75-12-200-1 | G2111 | Кабели пневматические и пневмоэлектричес
770000992825 | Муфта Raychem/POLT-06/3х70-120/650-L16 | G21040101 | Муфты для силовых и контрольных кабелей
770000992882 | Кабель КУИНнг(А)-FRLS 4х2х1,0 ВЭм-ХЛ-УФ | G2106 | Кабели монтажные и управления
770000992886 | Кабель КУИНнг(А)-FRLS 3х2х1 ВЭм-ХЛ-УФ | G2106 | Кабели монтажные и управления
770000992888 | Кабель КУИНнг(А)-FRLS 1х2х1 ВЭм-ХЛ-УФ | G2106 | Кабели монтажные и управления
770000992892 | Кабель КУИНнг(А)-FRLS 4х1 ВЭм-ХЛ-УФ | G2106 | Кабели монтажные и управления
770000992895 | Кабель КУИНнг(А)-FRLS 7х1,0 ВЭм-ХЛ-УФ | G2106 | Кабели монтажные и управления
770000992899 | Кабель КУИНнг(А)-FRLS 7х1,5 ВЭм-ХЛ-УФ | G2106 | Кабели монтажные и управления
770000992901 | Муфта кабельная 3х70-120-10кВ | G21040101 | Муфты для силовых и контрольных кабелей
770000992904 | Кабель КУИНнг(А)-FRLS 4х1,0 ВЭмК-УФ | G2106 | Кабели монтажные и управления
770000992906 | Кабель КУИНнг(А)-FRLS 5х1,0 ВЭмК-УФ | G2106 | Кабели монтажные и управления
770000992908 | Кабель КУИНнг(А)-FRLS 2х2х1,0 ВЭмК-УФ | G2106 | Кабели монтажные и управления
770000992909 | Кабель КУИНнг(А)-FRLS 3х2х1,0 ВЭмК-УФ | G2106 | Кабели монтажные и управления
770000992911 | Кабель КУИНнг(А)-FRLS 24х1,5 ВЭм-ХЛ-УФ | G2106 | Кабели монтажные и управления
770000992915 | Муфта концевая 3х4-35-1кВ | G21040101 | Муфты для силовых и контрольных кабелей
770000992928 | Наконечник НШВИ 1,5-12 | G210402 | Наконечники кабельные
770000992960 | Муфта кабельная 3х70-120-10кВ | G21040101 | Муфты для силовых и контрольных кабелей
770000992979 | Кабель CK-MI-2M.15.H | G2110 | Кабели греющие
770000992980 | Кабель КУИНнг(А)-FRHF 2х2х1,0 ПЭК-ЭХЛ | G2106 | Кабели монтажные и управления
770000992985 | Кабель КУИНнг(А)-FRHF 4х2х1,0 ПЭм-ЭХЛ-УФ | G2106 | Кабели монтажные и управления
770000992986 | Кабель КУИНнг(А)-FRHF 6х2х1,0 ПЭм-ЭХЛ-УФ | G2106 | Кабели монтажные и управления
770000992987 | Кабель КУИНнг(А)-FRHF 7х2х1,0 ПЭм-ЭХЛ-УФ | G2106 | Кабели монтажные и управления
770000992988 | Кабель КУИНнг(А)-FRHF 5х1,5 ПЭм-ЭХЛ-УФ | G2106 | Кабели монтажные и управления
770000992989 | Кабель КУИНнг(А)-FRHF 7х1,0 ПЭм-ЭХЛ-УФ | G2106 | Кабели монтажные и управления
770000993074 | Кабель ИнсилОЭмвзнг(А-FRLS-АХЛ 5х2х1-660 | G2106 | Кабели монтажные и управления
770000993075 | Кабель ИнсилОЭмвзнг(А-FRLS-АХЛ 2х2х1-660 | G2106 | Кабели монтажные и управления
770000993076 | Кабель ДКН-НГ(А)HF-7-6Z-4/24 | G2109 | Кабели волоконно-оптические
770000993200 | Кабель АУТФОРС КУПЭШвнг(А)-LS-ХЛ 10х1,5 | G2106 | Кабели монтажные и управления
770000993203 | Кабель АУТФОРС КУПЭШвнг(А)-LS-ХЛ 4х1,5 | G2106 | Кабели монтажные и управления
770000993243 | Кабель АУТФОРСКУПЭШвнг(А)-FRLS-ХЛ 12х1,5 | G2106 | Кабели монтажные и управления
770000993248 | Кабель АУТФОРСКУПЭШвнг(А)FRLS-ХЛ 2х2х1,5 | G2106 | Кабели монтажные и управления
770000993258 | Наконечник 6.0-8 | G210402 | Наконечники кабельные
770000993293 | Кабель АУТФОРС КУПЭКШвнг(А)-LS-ХЛ 4х2х1 | G2106 | Кабели монтажные и управления
770000993303 | Кабель АУТФОРС КУВЭШвнг(А)-ХЛ 35х1,0 | G2106 | Кабели монтажные и управления
770000993315 | Кабель КуПе-ОЭмвзнг(А)-LS-ХЛ 7х2х1,0 | G2106 | Кабели монтажные и управления
770000993332 | Кабель КуПе-ОЭмвзнг(А)-FRLS-ХЛ 4х2х1,5 | G2106 | Кабели монтажные и управления
770000993384 | Кабель унив. нг(А)-LS 2х2х1 ВЭ с | G2106 | Кабели монтажные и управления
770000993401 | Кабель КПСВЭВКГм 2х2х0,75 | G2106 | Кабели монтажные и управления
770000993743 | Кабель гибкий КГ-ХЛ 5х16-0,38 | G210505 | Кабели гибкие
770000994117 | Провод ПуГВ 1х4 з-ж | G210511 | Провода силовые
770000994293 | Кабель нг(А)-LS 7х2х1 ВЭ | G2106 | Кабели монтажные и управления
770000994294 | Кабель нг(А)-LS 4х2х1 ВЭ | G2106 | Кабели монтажные и управления
770000994308 | Кабель нг(А)-LS 2х3х1 ВЭ | G2106 | Кабели монтажные и управления
770000994339 | Кабель нг(А)-LS 10х1,5 ВЭ | G2106 | Кабели монтажные и управления
770000994344 | Кабель нг(А)-LS 7х1,5 ВЭ | G2106 | Кабели монтажные и управления
770000994354 | Кабель нг(А)-LS 14х1,5 ВЭ | G2106 | Кабели монтажные и управления
770000994388 | Кабель ВВГ-Пнг(А)-LS 2х2,5-0,66 | G21050102 | Кабели силовые с изоляцией из ПВХ
770000994531 | Кабель ОЭнг(А)-ХЛ 2х2х1,0 синий | G2106 | Кабели монтажные и управления
770000994539 | Кабель греющий 18 Вт/м | G2110 | Кабели греющие
770000994541 | Кабель греющий 26,4Вт/м | G2110 | Кабели греющие
770000994545 | Наконечник штырьевой 50-20 | G210402 | Наконечники кабельные
770000994556 | Кабель ВВГЭнг(А)-LS 2х1,5-0,66 | G21050102 | Кабели силовые с изоляцией из ПВХ
770000994557 | Кабель ВВГЭнг(А)-LS 3х1,5-0,66 | G21050102 | Кабели силовые с изоляцией из ПВХ
770000994867 | Кабель гибкий д/мешалок Flygt | G210505 | Кабели гибкие
770000994870 | Кабель гибкий д/насоса Flygt | G210505 | Кабели гибкие
770000994886 | Кабель гибкий д/насоса Flygt | G210505 | Кабели гибкие
770000994896 | Кабель гибкий д/насоса Flygt | G210505 | Кабели гибкие
770000994950 | Кабель СКАБ 660нг(А)-HF-ХЛ 10х1,0лв | G2106 | Кабели монтажные и управления
770000995028 | Провод ПуГВ 1х10 450/750В зелено-желтый | G210511 | Провода силовые
770000995067 | Кабель КГЛ 1х0,75-30-180 | G2111 | Кабели пневматические и пневмоэлектричес
770000995079 | Кабель КГ 1х0,75-25-150 С | G2111 | Кабели пневматические и пневмоэлектричес
770000995103 | Кабель КУИНнг(А) 7х2х1,0 ВЭм-ХЛ-УФ | G2106 | Кабели монтажные и управления
770000995124 | Кабель Рэ(HEPR)РэБнг(А)-LS 4х240мс(N)-1 | G21050101 | Кабели силовые с изоляцией из ЭПР
770000995127 | Кабель ВВГнг(А)-FRLS 5х2,5ож-0,66 | G21050102 | Кабели силовые с изоляцией из ПВХ
770000995142 | Кабель КУИНнг(А) 10х2х1,0 ВЭм-ХЛ-УФ | G2106 | Кабели монтажные и управления
770000995150 | Кабель КУИНнг(А) 5х2х1,0 ВЭмК-ХЛ-УФ | G2106 | Кабели монтажные и управления
770000995160 | Кабель КУИНнг(А) 14х1,0 ВЭмК-ХЛ-УФ | G2106 | Кабели монтажные и управления
770000995165 | Кабель КУИНнг(А)-FRHF 4х2х1,2 ПсЭК-ХЛ | G2106 | Кабели монтажные и управления
770000995210 | Кабель КУИНнг(А)-FRLS 10х1,0 ВЭм-ХЛ-УФ | G2106 | Кабели монтажные и управления
770000995213 | Кабель КУИНнг(А)-FRLS 5х1,0 ВЭм-ХЛ-УФ | G2106 | Кабели монтажные и управления
770000995285 | Кабель КУИНнг(А)-FRLS 2х2х1,5 ВЭмК-ХЛ-УФ | G2106 | Кабели монтажные и управления
770000995290 | Кабель КУИНнг(А)-FRLS 3х2х1,5 ВЭмК-ХЛ-УФ | G2106 | Кабели монтажные и управления
770000995291 | Кабель КУИНнг(А)-FRLS 4х2х1,5 ВЭмК-ХЛ-УФ | G2106 | Кабели монтажные и управления
770000995292 | Кабель КУИНнг(А)-FRLS 7х2х1,5 ВЭмК-ХЛ-УФ | G2106 | Кабели монтажные и управления
770000995314 | Кабель КУИНнг(А)-FRLS 4х1,0 ВЭм-УФ | G2106 | Кабели монтажные и управления
770000995319 | Кабель КУИНнг(А)-LS 4х1,5 ВЭм-ХЛ-УФ | G2106 | Кабели монтажные и управления
770000995320 | Кабель КУИНнг(А)-LS 4х2,5 ВЭм-ХЛ-УФ | G2106 | Кабели монтажные и управления
770000995321 | Кабель КУИНнг(А)-LS 2х2х1,0 ВЭм-ХЛ-УФ | G2106 | Кабели монтажные и управления
770000995322 | Кабель КУИНнг(А)-LS 2х2х1,0 ВЭм-УФ | G2106 | Кабели монтажные и управления
770000995323 | Кабель КУИНнг(А)-LS 6х2х1,0 ВЭм-УФ | G2106 | Кабели монтажные и управления
770000995324 | Кабель АУТФОРС КУВЭШвнг(А)-ХЛ 7х1,0 | G2106 | Кабели монтажные и управления
770000995330 | Кабель КуПе-ОЭмвзнг(А)-ХЛ 4х2х1,0 | G2106 | Кабели монтажные и управления
770000995331 | Кабель КуПе-ОЭмвзнг(А)-ХЛ 6х2х1,0 | G2106 | Кабели монтажные и управления
770000995332 | Кабель КуПе-ОЭмвзнг(А)-ХЛ 10х1,0 | G2106 | Кабели монтажные и управления
770000995333 | Кабель КуПе-ОЭмвзнг(А)-ХЛ 14х1,0 | G2106 | Кабели монтажные и управления
770000995334 | Кабель КуПе-ОЭмвзнг(А)-ХЛ 37х1,0 | G2106 | Кабели монтажные и управления
770000995335 | Кабель КуПе-ОЭмКвнг(А)-ХЛ 10х1,0 | G2106 | Кабели монтажные и управления
770000995336 | Кабель КуПе-ОЭмКвнг(А)-ХЛ 5х1,0 | G2106 | Кабели монтажные и управления
770000995609 | Провод установочный 1х70 белый | G210511 | Провода силовые
770000995690 | Провод ПуГВнг(В)-LS 1х95 | G210511 | Провода силовые
770000995716 | Кабель ВБШв 1х35-0,66 УХЛ1 | G21050102 | Кабели силовые с изоляцией из ПВХ
770000995718 | Кабель КГтп-ХЛ 4х2,5-0,66 | G21050101 | Кабели силовые с изоляцией из ЭПР
770000995719 | Кабель ВБШв 1х50-0,66 УХЛ1 | G21050102 | Кабели силовые с изоляцией из ПВХ
770000995733 | Кабель КГВЭВнг(А) 3х2,5-0,66 | G21050102 | Кабели силовые с изоляцией из ПВХ
770000995758 | Наконечник кабельный 0,5-1,5мм2 | G210402 | Наконечники кабельные
770000995761 | Провод ПуГВнг(А)- LS 1х0,5 кр | G210511 | Провода силовые
770000995762 | Наконечник ТМЛ 6-8-4 | G210402 | Наконечники кабельные
770000995764 | Провод ПуГВнг(А)- LS 1х0,5 син | G210511 | Провода силовые
770000995882 | Провод установочный 1х95 белый | G210511 | Провода силовые
770000995927 | Кабель ВВГнг(A)-LS 5х2,5 ок(N,PE)-1 | G21050102 | Кабели силовые с изоляцией из ПВХ
770000995995 | Кабель греющий 64Вт/м | G2110 | Кабели греющие
770000996054 | Кабель РПГнг(А)-HF-ХЛ 12х1,5-1 HEPR | G21050101 | Кабели силовые с изоляцией из ЭПР
770000996055 | Кабель К9РВПМнг(А)-HF 5х150мс(N,PE)-1 | G21050101 | Кабели силовые с изоляцией из ЭПР
770000996056 | Кабель ИнСилРэпБПнг(А)-HF-ХЛ 4х16мк(N)-1 | G21050101 | Кабели силовые с изоляцией из ЭПР
770000996057 | Кабель ИнСилРэпБПнг(А)-HF-ХЛ 4х6ок(PE)-1 | G21050101 | Кабели силовые с изоляцией из ЭПР
770000996058 | Кабель ИнСилРэпПнг(А)-HF-ХЛ 4х16мк(PE-1 | G21050101 | Кабели силовые с изоляцией из ЭПР
770000996059 | Кабель ИнСилРэпПнг(А)HF-ХЛ 7х2,5мкN,PE-1 | G21050101 | Кабели силовые с изоляцией из ЭПР
770000996138 | Кабель Рэ(HEPR)ПГнг(А)-HF 3х2,5ок-1 | G21050101 | Кабели силовые с изоляцией из ЭПР
770000996179 | Кабель Рэ(HEPR)ПГнг(А)-HF 4х16мк(N)-1 | G21050101 | Кабели силовые с изоляцией из ЭПР
770000996203 | Кабель Рэ(HEPR)РэГнг(А)-HF 3х2,5ок-0,66 | G21050101 | Кабели силовые с изоляцией из ЭПР
770000996206 | Кабель Рэ(HEPR)РэГнг(А)-HF 3х6ок-0,66 | G21050101 | Кабели силовые с изоляцией из ЭПР
770000996209 | Кабель Рэ(HEPR)РэГнг(А)-HF 3х10ок-0,66 | G21050101 | Кабели силовые с изоляцией из ЭПР
770000996211 | Кабель Рэ(HEPR)РэГнг(А)-HF 3х16мк-0,66 | G21050101 | Кабели силовые с изоляцией из ЭПР
770000996214 | Кабель Рэ(HEPR)РэГнг(А)-HF 4х2,5ок(N)-1 | G21050101 | Кабели силовые с изоляцией из ЭПР
770000996217 | Кабель Рэ(HEPR)РэГнг(А)-HF 4х6ок(N)-1 | G21050101 | Кабели силовые с изоляцией из ЭПР
770000996218 | Кабель Рэ(HEPR)РэГнг(А)-HF 4х10ок(N)-1 | G21050101 | Кабели силовые с изоляцией из ЭПР
770000996219 | Кабель Рэ(HEPR)РэГнг(А)-HF 4х16мк(N)-1 | G21050101 | Кабели силовые с изоляцией из ЭПР
770000996221 | Кабель Рэ(HEPR)РэГнг(А)-HF 4х25мк(N)-1 | G21050101 | Кабели силовые с изоляцией из ЭПР
770000996223 | Кабель Рэ(HEPR)РэГнг(А)-HF 4х50мк(N)-1 | G21050101 | Кабели силовые с изоляцией из ЭПР
770000996224 | Кабель Рэ(HEPR)РэГнг(А)-HF 5х2,5ок-0,66 | G21050101 | Кабели силовые с изоляцией из ЭПР
770000996225 | Кабель Рэ(HEPR)РэГнг(А)-HF 5х4ок-0,66 | G21050101 | Кабели силовые с изоляцией из ЭПР
770000996226 | Кабель Рэ(HEPR)РэГнг(А)-HF 5х6ок-0,66 | G21050101 | Кабели силовые с изоляцией из ЭПР
770000996230 | Кабель Рэ(HEPR)РэГнг(А)-HF 5х10ок-0,66 | G21050101 | Кабели силовые с изоляцией из ЭПР
770000996286 | Кабель Рэ(HEPR)РэГнг(А)-HF 5х35мк-0,66 | G21050101 | Кабели силовые с изоляцией из ЭПР
770000996295 | Кабель ИнСил-ОЭвзнг(А)-ХЛ 7х2х1,0-660 | G2106 | Кабели монтажные и управления
770000996296 | Кабель Рэ(HEPR)РэБнг(А)-HF 4х25мк(N)-1 | G21050101 | Кабели силовые с изоляцией из ЭПР
770000996300 | Кабель Вз-Рэ(HEPR)БВнг(А)-LS-ХЛ 3х6-1 | G21050101 | Кабели силовые с изоляцией из ЭПР
770000996302 | Кабель Вз-Рэ(HEPR)БВнг(А)-LS-ХЛ 4х6-1 | G21050101 | Кабели силовые с изоляцией из ЭПР
770000996303 | Кабель Вз-Рэ(HEPR)БВнг(А)-LS-ХЛ 4х4-1 | G21050101 | Кабели силовые с изоляцией из ЭПР
770000996306 | Кабель Вз-Рэ(HEPR)БВнг(А)-LS-ХЛ 3х4-1 | G21050101 | Кабели силовые с изоляцией из ЭПР
770000996351 | Кабель Вз-Рэ(HEPR)БВнг(А)-LS-ХЛ 3х2,5-1 | G21050101 | Кабели силовые с изоляцией из ЭПР
770000996661 | Кабель 20XTV2-CT-Т2 Raychem/849015-000 | G2110 | Кабели греющие
770000996775 | Провод ПуГВ 1х1,5 красный РЭК-Prysmian | G210511 | Провода силовые
770000997113 | Кабель Внг(А)-LS-ХЛ ОЭ пр.бр 2х2х1 | G2106 | Кабели монтажные и управления
770000997115 | Кабель Внг(А)-LS-ХЛ ОЭ 24х1,5 | G2106 | Кабели монтажные и управления
770000997336 | Кабель Метролан-ВБ-Эфнг(А)-LS-ХЛ 19х1,0 | G2106 | Кабели монтажные и управления
770000997344 | Кабель Метролан-ВБ-Эфнг(А)-LS-ХЛ20х2х1,5 | G2106 | Кабели монтажные и управления
770000997353 | Кабель МКШнг(А)-HF 2х0,75 | G2106 | Кабели монтажные и управления
770000997388 | Кабель ВБШвнг(А)-FRLS 4х6ок(N)-1 | G21050102 | Кабели силовые с изоляцией из ПВХ
770000997393 | Кабель ВБШвнг(А)-FRLS 4х2,5-1 | G21050102 | Кабели силовые с изоляцией из ПВХ
770000997880 | Кабель ТОФЛЕКС КУВЭаВнг(А)-LS 44х1,5-660 | G2106 | Кабели монтажные и управления
770000997897 | Провод Top Cable/131A001.R100 | G210511 | Провода силовые
770000997903 | Кабель ВБШвнг(А)-FRLS 4х10ок(N)-1 | G21050102 | Кабели силовые с изоляцией из ПВХ
770000997934 | Кабель КВБбШвнг(А)-FRLS 14х1,5 | G210502 | Кабели контрольные
770000997957 | Кабель ВВГнг(А)-FRLS 3х6ок(N,PE)-1 | G21050102 | Кабели силовые с изоляцией из ПВХ
770000998041 | Кабель ВВГнг(А)-FRLS 4х25-1 | G21050102 | Кабели силовые с изоляцией из ПВХ
770000998400 | Кабель ТОД-нг(A)-HF-08У-8,0 | G2109 | Кабели волоконно-оптические
770000998477 | Кабель 28 PSK 24 Volt | G2110 | Кабели греющие
770000998574 | Кабель FTP 4PR 24AWG кат.5e | G21050301 | Витая пара
770000998583 | Наконечник ТМЛ 25-8-8 TDM/SQ0533-0006 | G210402 | Наконечники кабельные
770000998599 | Кабель U/UTP кат.5e PE 16х2х0,52 | G21050301 | Витая пара
770000998644 | Кабель КВВГнг(A)-FRLS 7х1 | G210502 | Кабели контрольные
770000998686 | Кабель КуПе-ОЭвзнг(А)-FRLS-ХЛ 2х2х1,5 | G2106 | Кабели монтажные и управления
770000998744 | Кабель КуПе-ОЭлКвнг(А)-FRLS-ХЛ 4х1,0 | G2106 | Кабели монтажные и управления
770000998747 | Жгут витой Hyperline/GST-20 | G2170 | ПРОДУКЦИЯ КАБЕЛЬНАЯ НЕ НОРМАЛИЗОВАННАЯ
770000998750 | Кабель КуПе-ОЭлКвнг(А)-FRLS-ХЛ 27х1,0 | G2106 | Кабели монтажные и управления
770000998761 | Кабель КуПе-ОЭвзнг(А)-FRLS-ХЛ 3х2х2,5 | G2106 | Кабели монтажные и управления
770000998766 | Кабель КуПе-ОЭвзнг(А)-FRLS-ХЛ 14х2,5 | G2106 | Кабели монтажные и управления
770000998772 | Кабель КуПе-ОЭвзнг(А)-FRLS-ХЛ 4х1,5 | G2106 | Кабели монтажные и управления
770000998781 | Кабель КуПе-ОЭвзнг(А)-LS-ХЛ 5х2,5 | G2106 | Кабели монтажные и управления
770000998787 | Кабель КуПе-ОЭвзнг(А)-LS-ХЛ 7х2,5 | G2106 | Кабели монтажные и управления
770000998794 | Кабель КуПе-ОЭвзнг(А)-LS-ХЛ 3х2х1,5 | G2106 | Кабели монтажные и управления
770000998810 | Кабель Hyperline/FO-MB-IN-9-24-LSZH-YL | G2109 | Кабели волоконно-оптические
770000998843 | Кабель Hyperline/FO-MB-IN/OUT-9S-24-LSZH | G2109 | Кабели волоконно-оптические
770000998856 | Кабель КуПе-ИЭвзнг(А)-LS-ХЛ 3х2х1,5 | G2106 | Кабели монтажные и управления
770000998862 | Кабель КуПе-Анг(А)-LS-ХЛ 1х2х1,0 | G2106 | Кабели монтажные и управления
770000998863 | Кабель Hyperline/FO-MB-IN/OUT-503-24-LSZ | G2109 | Кабели волоконно-оптические
770000998864 | Кабель КуПе-Анг(А)-LS-ХЛ 1х2х1,5 | G2106 | Кабели монтажные и управления
770000998872 | Кабель Hyperline/FO-FD-IN/OUT-503-4-LSZH | G2109 | Кабели волоконно-оптические
770000998895 | Кабель БР21-УПАС 3,5м | G210513 | Провода обмоточные, эмальпровод
770000998965 | Кабель ОЭзнг(А)-LS 10х2,5 | G2106 | Кабели монтажные и управления
770000998980 | Кабель КВВГЭнг(А)-FRLS 10х1,0 | G210502 | Кабели контрольные
770000999035 | Кабель КуПе-ОЭвзнг(А)-LS-ХЛ 7х2х1,5 | G2106 | Кабели монтажные и управления
770000999109 | Кабель UTP 4PR 24AWG CAT5e Rexant | G21050301 | Витая пара
770000999169 | Кабель ИнСилРэпБПнг(А)-HF-ХЛ 4х4ок(PE)-1 | G21050101 | Кабели силовые с изоляцией из ЭПР
770000999187 | Кабель ИнСилРэпБПнг(А)HF-ХЛ 5х10окN,PE-1 | G21050101 | Кабели силовые с изоляцией из ЭПР
770000999188 | Кабель ИнСилРэпБПнг(А)HF-ХЛ 3х16мкN,PE-1 | G21050101 | Кабели силовые с изоляцией из ЭПР
770000999189 | Кабель ИнСилРэпБПнг(А)HF-ХЛ 5х35мкN,PE-1 | G21050101 | Кабели силовые с изоляцией из ЭПР
770000999190 | Кабель ИнСилРэпБПнг(А)HF-ХЛ 4х1,5мк(PE-1 | G21050101 | Кабели силовые с изоляцией из ЭПР
770000999191 | Кабель Вз-РэБРэнг(А)-HF-ХЛ 5х95мс(N,PE-1 | G21050101 | Кабели силовые с изоляцией из ЭПР
770000999214 | Кабель ДПО-нг(А)-HF-04У (1х4)-2,0кН | G2109 | Кабели волоконно-оптические
770000999336 | Кабель нагревательный 0,050 Ом/м | G2110 | Кабели греющие
770000999339 | Кабель нагревательный 0,080 Ом/м | G2110 | Кабели греющие
770000999370 | Кабель нагревательный 0,100 Ом/м | G2110 | Кабели греющие
770000999373 | Кабель нагревательный 0,380 Ом/м | G2110 | Кабели греющие
770000999395 | Кабель РПнг(А)-FRHF 1x2x1,13 | G21050301 | Витая пара
770000999410 | Кабель КСПВ 10х0,5 | G2106 | Кабели монтажные и управления
770000999445 | Провод МГШВЭ 1х1,5 | G2106 | Кабели монтажные и управления
770000999534 | Кабель Сегмент-КУнг(А)-ЭИф-FRLS-с 1х2х1, | G2106 | Кабели монтажные и управления
770000999547 | Кабель Сегмент-КУнг(А)-ЭИф-FRLS-с 7х2х2, | G2106 | Кабели монтажные и управления
770000999821 | Провод 1x0,75мм2 черн. | G2106 | Кабели монтажные и управления
770000999822 | Провод 1х0,75мм2 крас. | G2106 | Кабели монтажные и управления
770000999864 | Кабель Hyperline/FO-STF-OUT-62-8-PE-BK | G2109 | Кабели волоконно-оптические
770000999977 | Кабель Метролан-ВБ-Эфнг(А)-LS-ХЛ 12х2х1 | G2106 | Кабели монтажные и управления
770001000309 | Кабель МетроланП-Эфзнг(А)FRHF-ХЛ 1х2х1ок | G2106 | Кабели монтажные и управления
770001000343 | Кабель Метролан-В-нг(А)-LS-ХЛ 5х4 | G2106 | Кабели монтажные и управления
770001000454 | Набор ММП (АМП)-Н40-0515 Ай-Пи Телеком | G210511 | Провода силовые
770001000623 | Кабель КГ 1х70 ТСС/067143 | G21050101 | Кабели силовые с изоляцией из ЭПР
770001000730 | Кабель КВВГЭнг(А)-LS 27х1 | G210502 | Кабели контрольные
770001000731 | Кабель КУМП-ОЭзнг(А)-LS 4х2х1 | G2106 | Кабели монтажные и управления
770001001082 | Кабель ОККМ-02-1х8Е3-(2,7) | G2109 | Кабели волоконно-оптические
770001001099 | Кабель КВВГЭнг(А)-FRLS 7х2,5 0,66кВ | G210502 | Кабели контрольные
770001001119 | Кабель КВВГнг(А)-FRLS 10х1 | G210502 | Кабели контрольные
770001001127 | Кабель КВВГнг(А)-FRLS 7х1,5 | G210502 | Кабели контрольные
770001001133 | Кабель КВВГнг(А)-LS 24х1,5 | G210502 | Кабели контрольные
770001001143 | Кабель КВБВнг(А)-LS 27х2,5 | G210502 | Кабели контрольные
770001001151 | Кабель ОЭзнг(А)-FRLS 10х2х1,0 | G2106 | Кабели монтажные и управления
770001001152 | Кабель ОЭзнг(А)-LS 10х2х1,0 | G2106 | Кабели монтажные и управления
770001001153 | Кабель ОЭзнг(А)-FRLS 10х2х1,0 | G2106 | Кабели монтажные и управления
770001001154 | Кабель ОЭзнг(А)-LS 10х2х1,0 | G2106 | Кабели монтажные и управления
770001001157 | Кабель ОЭзнг(А)-FRLS 13х2х1,0 | G2106 | Кабели монтажные и управления
770001001168 | Кабель ОЭзнг(А)-FRLS 1х2х1,0 | G2106 | Кабели монтажные и управления
770001001169 | Кабель ОЭзнг(А)-FRLS 1х2х1,0 | G2106 | Кабели монтажные и управления
770001001171 | Кабель ОЭзнг(А)-LS 1х2х1,0 | G2106 | Кабели монтажные и управления
770001001173 | Кабель ОЭзнг(А)-LS 2х2х1,0 | G2106 | Кабели монтажные и управления
770001001174 | Кабель ОЭзнг(А)-FRLS 3х2х1,0 | G2106 | Кабели монтажные и управления
770001001175 | Кабель ОЭзнг(А)-FRLS 4х2х1,0 | G2106 | Кабели монтажные и управления
770001001176 | Кабель ОЭзнг(А)-FRLS 5х2х1,0 | G2106 | Кабели монтажные и управления
770001001178 | Кабель ОЭзнг(А)-FRLS 5х2х1,0 | G2106 | Кабели монтажные и управления
770001001180 | Кабель ОЭзнг(А)-LS 5х2х1 С | G2106 | Кабели монтажные и управления
770001001182 | Кабель ОЭзнг(А)-FRLS 7х2х1,0 | G2106 | Кабели монтажные и управления
770001001184 | Кабель нг(А)-FRLS 5х2х1,5 ВЭ | G2106 | Кабели монтажные и управления
770001001185 | Кабель нг(А)-FRLS 3х2х1,5 ВЭ | G2106 | Кабели монтажные и управления
770001001197 | Кабель ТНВПЭнг(C)-LS 10х2х0,51мм | G21050302 | Кабели телефонные
770001001249 | Кабель ППГнг(А)-HF 5х2,5 (N,PE)-0,66 | G2170 | ПРОДУКЦИЯ КАБЕЛЬНАЯ НЕ НОРМАЛИЗОВАННАЯ
770001001349 | Кабель МКЭКШВнг(А)-LS 2х2х1,0 ХЛ | G2106 | Кабели монтажные и управления
770001001680 | Кабель МКЭШВнг(А)-LS 2х0,75 | G2106 | Кабели монтажные и управления
770001001681 | Кабель МКЭШВнг(А)-LS 3х0,75 | G2106 | Кабели монтажные и управления
770001002019 | Кабель КуПе-ОЭмвзнг(А)-LS 4х1,5 | G2106 | Кабели монтажные и управления
770001002026 | КабельАУТФОРС КУПЭШвнг(А)LS-ХЛ-УФ 10х1,5 | G2106 | Кабели монтажные и управления
770001002027 | КабельАУТФОРС КУПЭШвнг(А)LS-ХЛ-УФ 14х1,5 | G2106 | Кабели монтажные и управления
770001002077 | Кабель СЛ-ОКМБ-01НУ-4Е2-1,5 | G2109 | Кабели волоконно-оптические
770001002342 | Муфта концевая 5ПКВТпН-1-16...25 | G21040101 | Муфты для силовых и контрольных кабелей
770001002362 | Муфта 5ПКВТпНнг-LS-Б-1-35-50 | G21040101 | Муфты для силовых и контрольных кабелей
770001002368 | Муфта 5ПКВТпНнг-LS-Б-1-70-120 | G21040101 | Муфты для силовых и контрольных кабелей
770001002414 | Кабель ТППэп 50х2х0,5 | G21050302 | Кабели телефонные
770001002427 | Кабель КунРс Пнг(А)-FRHF 2х4 | G2106 | Кабели монтажные и управления
770001002457 | Кабель УКВгВЭанг(А)-FRLSмб 5х2х2,5м-0,66 | G2106 | Кабели монтажные и управления
770001002463 | Кабель УКВгВЭанг(А)-FRLSмб 8х2х1,5м-0,66 | G2106 | Кабели монтажные и управления
770001002465 | Кабель УКВгВЭанг(А)-FRLSмб 5х2х1,5м-0,66 | G2106 | Кабели монтажные и управления
770001002468 | Кабель УКВгВЭанг(А)-FRLSмб 3х2х1,5м-0,66 | G2106 | Кабели монтажные и управления
770001002473 | Кабель УКВгВЭанг(А)-FRLSмб 6х2х4.0м-0,66 | G2106 | Кабели монтажные и управления
770001002474 | Кабель СПЕЦЛАН F/UTP нг(А)-HF 2х2х0,52 | G21050301 | Витая пара
770001002487 | Кабель КуПе-ОЭзнг(А)-FRLS 5х2х2,5 | G2106 | Кабели монтажные и управления
770001002492 | Кабель КуПе-ОЭзнг(А)-FRLS 3х2х1,5 | G2106 | Кабели монтажные и управления
770001002494 | Кабель КуПе-ОЭзнг(А)-FRLS 8х2х1,5 | G2106 | Кабели монтажные и управления
770001002495 | Кабель КуПе-ОЭзнг(А)-FRLS 6х2х4,0 | G2106 | Кабели монтажные и управления
770001002505 | Кабель КуПе-Азнг(А)-FRLS 2х4 | G2106 | Кабели монтажные и управления
770001002602 | Кабель Скаб 660нг(А)-FRHF-ХЛ 5х2х2,5л ф | G2106 | Кабели монтажные и управления
770001002608 | Кабель Скаб 660нг(А)-FRHF-ХЛ 8х2х1,5л ф | G2106 | Кабели монтажные и управления
770001002613 | Кабель Скаб 660нг(А)-FRHF-ХЛ 3х2х1,5л ф | G2106 | Кабели монтажные и управления
770001002728 | Кабель ПвВнг(В)-LS 3х70мк/35-10 | G21050103 | Кабели силовые с изоляцией из СП
770001002737 | Кабель ПвВнг(В)-LS 3х120мк/35-10 | G21050103 | Кабели силовые с изоляцией из СП
770001002742 | Кабель ПвКаВнг(А)-LS 1х50мк/16-10 | G21050103 | Кабели силовые с изоляцией из СП
770001002941 | Кабель оптический 4 ОВ | G2109 | Кабели волоконно-оптические
770001002975 | Кабель Скаб 660нг(А)-FRHF-ХЛ 5х2х1,5л ф | G2106 | Кабели монтажные и управления
770001003013 | Кабель нагревательный с сечением 1,5 мм2 | G2110 | Кабели греющие
770001003015 | Кабель нагревательный с сечением 3 мм2 | G2110 | Кабели греющие
770001003074 | Муфта кабельная термоусадочная | G21040101 | Муфты для силовых и контрольных кабелей
770001003138 | Кабель ВБШнг(А)-LS 5х150-1 | G21050102 | Кабели силовые с изоляцией из ПВХ
770001003157 | Провод гибкий термостойкий РКГМ 2,5 | G210511 | Провода силовые
770001003561 | Кабель ПвВнг(В)-LS 1х120мк/50-10 | G21050103 | Кабели силовые с изоляцией из СП
770001003574 | Кабель ТехноКИПнг(А)-LS 2х2х0,6 | G21050370 | Кабели связи прочие
770001003682 | Кабель КВВГнг(А)-FRLS 4х1,0 | G210502 | Кабели контрольные
770001004046 | Наконечник C-RC 16/M12 DIN PHC/3240098 | G210402 | Наконечники кабельные
770001004128 | Провод ПуГВнг(А)-LS 1х1,5 синий | G210511 | Провода силовые
770001004133 | Провод ПуГВнг(А)-LS 1х1,5 черный | G210511 | Провода силовые
770001004311 | Кабель гибкий КГ-ХЛ 4х50-0,38 | G210505 | Кабели гибкие
770001004413 | Зажим шлейфовый 06-18мм | G210470 | Арматура кабельная прочая
770001004428 | Кабель ВБШвнг(А)-ХЛ 4х150мс(N)-1 | G21050102 | Кабели силовые с изоляцией из ПВХ
770001004443 | Кабель коаксиальный DX-1000 PVC Scalar | G210506 | Кабели радиочастотные
770001004444 | Наконечник ТМЛ 35-12-10 Т2 КЗОЦМ/557712 | G210402 | Наконечники кабельные
770001004450 | Кабель ВВГнг(А)-FRLS 3х4ок(N,PE)-1 | G21050102 | Кабели силовые с изоляцией из ПВХ
770001004453 | Кабель ВВГнг(А)-FRLS 3х2,5ок(N,PE)-1 | G21050102 | Кабели силовые с изоляцией из ПВХ
770001004458 | Кабель ВВГнг(А)-FRLS 3х1,5ок(N,PE)-0,66 | G21050102 | Кабели силовые с изоляцией из ПВХ
770001004467 | Кабель ВВГнг(А)-LS 5х16(N,PE)-0,66 | G21050102 | Кабели силовые с изоляцией из ПВХ
770001004469 | Гильза медная ГМЛ 16-6 IEK/UGTY11-016-06 | G210403 | Гильзы кабельные
770001004618 | Кабель Hyperline/FUTP4-C5E-S24-OUT-LSZH | G21050301 | Витая пара
770001004667 | Кабель Hyperline/COAX-RG6-500 | G210506 | Кабели радиочастотные
770001004899 | Разъем ВЧ, серия N папа | G210470 | Арматура кабельная прочая
770001004902 | Разъем ВЧ, серия N мама | G210470 | Арматура кабельная прочая
770001004905 | Кабель коаксиальный LSZH | G210506 | Кабели радиочастотные
770001004909 | Кабель ВВГ 5х2,5ок(N, PE)-1 | G21050102 | Кабели силовые с изоляцией из ПВХ
770001004919 | Комплект герметизации кабельных разъeмов | G2170 | ПРОДУКЦИЯ КАБЕЛЬНАЯ НЕ НОРМАЛИЗОВАННАЯ
770001004924 | Кабель ВВГ 5х6ок(N, PE)-0,66 | G21050102 | Кабели силовые с изоляцией из ПВХ
770001004943 | Провод ПуВнг(А)-LS 1х4 красный | G210511 | Провода силовые
770001004945 | Кабель КГТП-ХЛ 3х2,5-0,38 | G21050101 | Кабели силовые с изоляцией из ЭПР
770001004947 | Кабель КГТП-ХЛ 3х4-0,66 | G21050101 | Кабели силовые с изоляцией из ЭПР
770001004950 | Кабель КГТП-ХЛ 4х50-0,66 | G21050101 | Кабели силовые с изоляцией из ЭПР
770001004952 | Кабель КГТП-ХЛ 5х6-0,66 | G21050101 | Кабели силовые с изоляцией из ЭПР
770001004954 | Наконечник-гильза IEK/UGN10-006-06-12 | G210402 | Наконечники кабельные
770001005109 | Кабель КГ-ХЛ 4х120-0,66 | G210505 | Кабели гибкие
770001005117 | Кабель гибкий КГ-ХЛ 4х1,5-0,66 | G21050101 | Кабели силовые с изоляцией из ЭПР
770001005139 | Провод ПуГВ 1х120(PE) | G210511 | Провода силовые
770001005152 | Провод ПуГВнг(А)-LS 1х50(PE) | G210511 | Провода силовые
770001005291 | Кабель Внг(А)-FRLS-ХЛ ОЭ 16х2,5 | G2106 | Кабели монтажные и управления
770001005296 | Кабель Внг(А)-FRLS-ХЛ ОЭ 8х2,5 | G2106 | Кабели монтажные и управления
770001005313 | Кабель Внг(А)-ХЛ ОЭ 16х2х1 | G2106 | Кабели монтажные и управления
770001005494 | Провод ПуГВнг(А)-LS 1х4(РЕ) | G210511 | Провода силовые
770001005518 | Кабель Вз-Рэ(HEPR)Рэнг(А)-LS-ХЛ 3х2,5(N, | G21050101 | Кабели силовые с изоляцией из ЭПР
770001005519 | Кабель Вз-Рэ(HEPR)Рэнг(А)-LS-ХЛ 3х4(N,PE | G21050101 | Кабели силовые с изоляцией из ЭПР
770001005532 | Кабель К9РВПМнг(А)-HF 5х70мк(N,PE)-1 | G21050101 | Кабели силовые с изоляцией из ЭПР
770001005533 | Кабель КГ-ХЛ 3х2,5-380 | G21050101 | Кабели силовые с изоляцией из ЭПР
770001005549 | Кабель Рэ(HEPR)РэБнг(А)-HF 4х70мс(N)-1 | G21050101 | Кабели силовые с изоляцией из ЭПР
770001005614 | Кабель К9РВПМнг(А)-FRHF 5х6ок(N,PE)-1 | G21050101 | Кабели силовые с изоляцией из ЭПР
770001005621 | Кабель Hyperline/FO-DPE-IN-9S-8-LSZH-WH | G2109 | Кабели волоконно-оптические
770001005633 | КабельИнСил-РэпПнг(А)-HF-ХЛ 4х70мс(PE)-1 | G21050101 | Кабели силовые с изоляцией из ЭПР
770001005641 | Кабель ИнСилРэпПнг(А)HF-ХЛ 3х25мк(N,PE-1 | G21050101 | Кабели силовые с изоляцией из ЭПР
770001005644 | Кабель ИнСилРэпПнг(А)HF-ХЛ 5х35мк(N,PE-1 | G21050101 | Кабели силовые с изоляцией из ЭПР
770001005650 | Кабель ИнСилРэпПнг(А)HF-ХЛ 4х185мс(PE)-1 | G21050101 | Кабели силовые с изоляцией из ЭПР
770001005657 | Кабель ИнСилРэпПнг(А)HF-ХЛ 4х25мк(N)-1 | G21050101 | Кабели силовые с изоляцией из ЭПР
770001005660 | Кабель ИнСилРэпПнг(А)HF-ХЛ 5х185мсN,PE-1 | G21050101 | Кабели силовые с изоляцией из ЭПР
770001005670 | Кабель ИнСилРэпПнг(А)FRHF-ХЛ 5х70мсN,PE | G21050101 | Кабели силовые с изоляцией из ЭПР
770001005672 | Кабель ИнСилРэпПнг(А)FRHF-ХЛ 1х95мк-1 | G21050101 | Кабели силовые с изоляцией из ЭПР
770001005679 | КабельИнСилРэпЭБПнг(А-HF-ХЛ 3х50мк/35-10 | G21050101 | Кабели силовые с изоляцией из ЭПР
770001005686 | Кабель ИнСилРэпПЭнг(А)HF-ХЛ 3х50мк/35-10 | G21050101 | Кабели силовые с изоляцией из ЭПР
770001005689 | КабельИнСилРэпПЭнг(А)HF-ХЛ 3х150мс/35-10 | G21050101 | Кабели силовые с изоляцией из ЭПР
770001005736 | Кабель ВБШвнг(А)-LS 3х4-0,66 | G21050102 | Кабели силовые с изоляцией из ПВХ
770001005966 | Кабель RE-V2G(ST)H CI 2х2х6 мм2/7 Leoni | G2106 | Кабели монтажные и управления
770001005970 | Кабель ВВГнг(А)-FRLS 5х25(N,PE)-0,66 | G21050102 | Кабели силовые с изоляцией из ПВХ
770001006134 | Кабель КВВГнг(А)-LS 19х2,5 | G210502 | Кабели контрольные
770001006141 | Кабель КВВГнг(А)-LS 4х2,5 | G210502 | Кабели контрольные
770001006148 | Кабель КВВГнг(А)-LS 14х2,5 | G210502 | Кабели контрольные
770001006184 | Соединение BRS-1.01SG | G210470 | Арматура кабельная прочая
770001006189 | Кожух BMSH2LKBA nVent/1200-000760 | G210470 | Арматура кабельная прочая
770001006197 | Кабель ВВГнг(А)-FRLS 5х6(N,PE)-0,66 | G21050102 | Кабели силовые с изоляцией из ПВХ
770001006200 | Кожух BMSH2KBA nVent/1200-000758 | G210470 | Арматура кабельная прочая
770001006207 | Кожух BMSH1LKBA nVent/1200-000756 | G210470 | Арматура кабельная прочая
770001006210 | Кожух BMSH1KBA nVent/1200-000754 | G210470 | Арматура кабельная прочая
770001006320 | Кабель Вз-РэБПнг(А)-HF-ХЛ 5х35мк(N,PE)-1 | G21050101 | Кабели силовые с изоляцией из ЭПР
770001006327 | Кабель ВБШвнг(А)-LS 5х25-0,66 | G21050102 | Кабели силовые с изоляцией из ПВХ
770001006354 | Кабель ВВГнг(А)-FRLS 4х6(N)-0,66 | G21050102 | Кабели силовые с изоляцией из ПВХ
770001006356 | Кабель ВВГнг(А)-FRLS 5х4(N,PE)-0,66 | G21050102 | Кабели силовые с изоляцией из ПВХ
770001006357 | Кабель ВВГнг(А)-FRLS 4х2,5(N)-0,66 | G21050102 | Кабели силовые с изоляцией из ПВХ
770001006449 | Кабель ИнСил-РэпПнг(А)-HF-ХЛ 5х6ок(N,PE) | G21050101 | Кабели силовые с изоляцией из ЭПР
770001006575 | Кабель КВВГЭнг(А)-ХЛ 5х1,0 б/у | G2160 | Кабель б/у, провода б/у
770001006576 | Кабель КВВГнг(А)-ХЛ 4х2,5 б/у | G2160 | Кабель б/у, провода б/у
770001006604 | Кабель Герда-КВнг(А) 2х2х1 ХЛ б/у | G2106 | Кабели монтажные и управления
770001006605 | Кабель Герда-КВнг 4х2х1 б/у | G2106 | Кабели монтажные и управления
770001006664 | Кабель КВВГнг(А)-ХЛ 4х1,5 б/у | G2160 | Кабель б/у, провода б/у
770001006695 | Кабель ВВГнг(А) 3х4ок(N,PE)-0,66 б/у | G21050102 | Кабели силовые с изоляцией из ПВХ
770001006696 | Кабель ВВГнг(А)-FRLS 3х1,5окN,PE-0,66б/у | G21050102 | Кабели силовые с изоляцией из ПВХ
770001006697 | Кабель ВВГнг(А) 5х16ок(N,PE)-0,66 б/у | G21050102 | Кабели силовые с изоляцией из ПВХ
770001006698 | Кабель ВВГнг(А) 5х2,5ок(N,PE)-0,66 б/у | G21050102 | Кабели силовые с изоляцией из ПВХ
770001006699 | Кабель ВВГнг(А) 5х6ок(N,PE)-0,66 б/у | G21050102 | Кабели силовые с изоляцией из ПВХ
770001006700 | Кабель ВВГнг(А)-ХЛ 4х2,5ок(N)-0,66 б/у | G21050102 | Кабели силовые с изоляцией из ПВХ
770001006701 | Кабель ВВГнг(А) 4х1,5ок(PE)-0,66 б/у | G21050102 | Кабели силовые с изоляцией из ПВХ
770001006702 | Кабель ВВГнг(А) 4х2,5ок(PE)-0,66 б/у | G21050102 | Кабели силовые с изоляцией из ПВХ
770001006703 | Кабель ВВГнг(А)-ХЛ 4х2,5ок(N,PE-0,66 б/у | G21050102 | Кабели силовые с изоляцией из ПВХ
770001006750 | Кабель КуПе-ОЭнг(А)-ХЛ 2х2х1,0л б/у | G2106 | Кабели монтажные и управления
770001006751 | Кабель КуПе-ОЭнг(А)-ХЛ 6х2х1 б/у | G2106 | Кабели монтажные и управления
770001006752 | Кабель КуПе-Анг(А)-FRLS 14х0,5 б/у | G2106 | Кабели монтажные и управления
770001006753 | Кабель КуПе-ОЭКнг(А)-FRHF 2х2х1,2 б/у | G2106 | Кабели монтажные и управления
770001006754 | Кабель РПнг(А)-HF-ХЛ 4х185мк(N)-1 б/у | G21050101 | Кабели силовые с изоляцией из ЭПР
770001006755 | Кабель АУТФОРС КУВШвнг(А)-ХЛ 5х2х1 б/у | G2106 | Кабели монтажные и управления
770001006928 | Кабель ВБШв-ХЛ 2х6ок(N)-0,66 | G21050102 | Кабели силовые с изоляцией из ПВХ
770001006931 | Кабель ВБШв-ХЛ 2х25мк(N)-0,66 | G21050102 | Кабели силовые с изоляцией из ПВХ
770001007002 | Кабель КУИНнг(А)-FRLS 6х1,0 В | G2106 | Кабели монтажные и управления
770001007013 | Кабель КУИНнг(А)-FRLS 9х1,5 В | G2106 | Кабели монтажные и управления
770001007075 | Кабель ВБШвнг(А)-LS 3х150-6 | G21050102 | Кабели силовые с изоляцией из ПВХ
770001007381 | Наконечник КВТ/ТМЛ(о)95-12-13,8 | G210402 | Наконечники кабельные
770001007760 | Провод ПуГВ 1х4 РЭК-Prysmian/0301060101 | G210511 | Провода силовые
770001007857 | Кабель 1х300-0,6/1 | G21050101 | Кабели силовые с изоляцией из ЭПР
770001007929 | Кабель гибкий КГ-ХЛ 4х35-0,38 | G210505 | Кабели гибкие
770001007959 | Провод ПуГВВ 3х2,5-450/750В | G210511 | Провода силовые
770001007972 | Провод ТОФЛЕКС ПуГВнг(А)-LS-ХЛ 1х10 (PE) | G210511 | Провода силовые
770001007976 | Провод ТОФЛЕКС ПуГВнг(А)-LS-ХЛ 1х4 (PE) | G210511 | Провода силовые
770001007986 | Кабель нг(А)FRHF-16-1,5 кН | G2109 | Кабели волоконно-оптические
770001008002 | Кабель ВБШвнг(А)-LS 1х25-1 | G21050102 | Кабели силовые с изоляцией из ПВХ
770001008163 | Кабель Вз-Рэ(HEPR)РэЭмБнг(А)-HF-ХЛ 1х400 | G21050101 | Кабели силовые с изоляцией из ЭПР
770001008172 | Кабель Вз-Рэ(HEPR)РэЭмБнг(А)-HF-ХЛ 3х50/ | G21050101 | Кабели силовые с изоляцией из ЭПР
770001008173 | Кабель Вз-Рэ(HEPR)РэЭмБнг(А)-HF-ХЛ 3х120 | G21050101 | Кабели силовые с изоляцией из ЭПР
770001008174 | Кабель КВВГЭнг(А)-LS 5х4 | G210502 | Кабели контрольные
770001008184 | Кабель Вз-Рэ(HEPR)РэБнг(А)-HF-ХЛ 4х2,5мк | G21050101 | Кабели силовые с изоляцией из ЭПР
770001008220 | Кабель ВБШвнг(А)-ХЛ 3х4ок(N,PE)-1 | G21050102 | Кабели силовые с изоляцией из ПВХ
770001008232 | Кабель нг(А)FRHF-16-1,5 кН | G2109 | Кабели волоконно-оптические
770001008233 | Кабель ВБШвнг(А)-ХЛ 3х6ок(N,PE)-1 | G21050102 | Кабели силовые с изоляцией из ПВХ
770001008239 | Кабель ПвБВнг(А)-ХЛ 3х120мк/16-6 | G21050103 | Кабели силовые с изоляцией из СП
770001008319 | Кабель ПвВнг(А)-ХЛ 1х500мк/95-10 | G21050103 | Кабели силовые с изоляцией из СП
770001008356 | Кабель Вз-РэБРэнг(А)-HF-ХЛ 5х95мк(N,PE-1 | G21050101 | Кабели силовые с изоляцией из ЭПР
770001008364 | Кабель Вз-РэБРэнг(А)-HF-ХЛ 5х185мк(N,PE) | G21050101 | Кабели силовые с изоляцией из ЭПР
770001008860 | Кабель Вз-РэБРэнг(А)-HF-ХЛ 5х240мк(N,PE) | G21050101 | Кабели силовые с изоляцией из ЭПР
770001008862 | Кабель Вз-РэРэГнг(А)-HF-ХЛ 5х150мкN,PE-1 | G21050101 | Кабели силовые с изоляцией из ЭПР
770001008874 | КабельВзРэЭмБРэнг(А)HFХЛ 3х35мк/16-10 | G21050101 | Кабели силовые с изоляцией из ЭПР
770001008925 | Муфта Nikomax/NMF-SC-3H-48-6MS | G21040102 | Муфты для оптических кабелей
770001009391 | Фитинг ВНС-D-G1/2-ХЛ1 чугун | G210470 | Арматура кабельная прочая
770001009395 | КабельИнСилРэпБПнг(А)HF-ХЛ 4х50мк(PE)-1 | G21050101 | Кабели силовые с изоляцией из ЭПР
770001009413 | Кабель ИнСилРэпПнг(А)HF-ХЛ 4х120мс(N)-1 | G21050101 | Кабели силовые с изоляцией из ЭПР
770001009579 | Кабель К9РВСБВнг(А)-LS 3х50мк/16-10 | G21050101 | Кабели силовые с изоляцией из ЭПР
770001009697 | Провод ПуГПнг(А)-HF 1х4(PE) 450/750В | G210511 | Провода силовые
770001009701 | Пластина Roxtec/ASP3001200021 | G210404 | Комплектующие к арматуре кабельной
770001009865 | КабельИнСилРэпБПнг(А)HF-ХЛ 4х50мк(N)-1 | G21050101 | Кабели силовые с изоляцией из ЭПР
770001009871 | Кабель ИнСил-РэпПнг(А)-HF 4х4ок(PE)-1 | G21050101 | Кабели силовые с изоляцией из ЭПР
770001009993 | Кабель Hyperline/SFTP4-C6A-S23-IN-LSZH-G | G21050301 | Витая пара
770001010000 | Кабель телефонный ТПВнг(А)-LS 30х2х0,5 | G21050302 | Кабели телефонные
770001010098 | Провод ПуГВ 1х2,5 ж-з | G210511 | Провода силовые
770001010285 | Провод ПуГВ 1х150(PE) з-ж | G210511 | Провода силовые
770001010315 | Кабель коаксиальный SHURE/UA825 | G210506 | Кабели радиочастотные
770001010333 | Кабель Grandeks/24-2CR UF | G2110 | Кабели греющие
770001010338 | Кабель КУМП-ОЭзнг(А)-LS 2х2х1,5 | G2106 | Кабели монтажные и управления
770001010428 | Кабель д/КИПиА нг(А)-FRLS 2х2х1 250В | G21050301 | Витая пара
770001010431 | Кабель нг(А)-FRHF 1х2х1,5(ч) | G21050301 | Витая пара
770001010479 | Кабель КПГ1У 12х1,5 | G21050101 | Кабели силовые с изоляцией из ЭПР
770001010523 | Кабель КПГ2У 5х6,0 | G21050101 | Кабели силовые с изоляцией из ЭПР
770001010701 | Кабель МКЭШвнг(А)-LS 10х2х1,5 | G2106 | Кабели монтажные и управления
770001010773 | Кабель КГВЭВнг(А)-LS 4х4-0,66 | G210505 | Кабели гибкие
770001010862 | Элемент ЭНГЛ-1-0,09/220-1,50, 250 град.С | G2110 | Кабели греющие
770001011135 | Кабель нг(А)-LS-4-0,6 кН | G2109 | Кабели волоконно-оптические
770001011170 | Кабель ДПД-нг(А)-HF-48У (6х8)-7кН | G2109 | Кабели волоконно-оптические
770001011232 | Элемент ЭНГЛ-1-0,23/220-2,92, 250 град.С | G2110 | Кабели греющие
770001011235 | Элемент ЭНГЛ-1-0,52/220-5,22, 250 град.С | G2110 | Кабели греющие
770001011238 | Элемент ЭНГЛ-1-0,92/220-11,68, 250 град. | G2110 | Кабели греющие
770001011239 | Элемент ЭНГЛ-1-2,08/220-20,88, 250 град. | G2110 | Кабели греющие
770001011241 | Элемент ЭНГЛ-1-0,26/220-2,61, 250 град.С | G2110 | Кабели греющие
770001011242 | Элемент ЭНГЛ-1-0,16/220-4,12, 250 град.С | G2110 | Кабели греющие
770001011461 | Кабель ИнСил-ОЭзнг(А)-FRLS 4х2х1,0(4-660 | G2106 | Кабели монтажные и управления
770001011466 | Кабель ИнСил-ОЭзнг(А)-FRLS 18х2х1(4)-660 | G2106 | Кабели монтажные и управления
770001011559 | Кабель Cablexpert/FPC-5051E-SO-OUTR | G21050301 | Витая пара
770001011749 | Элемент ЭНГЛ-1-1,04/220-10,44, 250 град. | G2110 | Кабели греющие
770001012229 | Кабель гибкий КГ-ХЛ 4х16-0,38 | G21050101 | Кабели силовые с изоляцией из ЭПР
770001012320 | Кабель многожильный HERNIS/025122 | G210506 | Кабели радиочастотные
770001012404 | Кабель ИнСил-Азнг(А)-LS 5х1,5-660 | G2106 | Кабели монтажные и управления
770001012447 | Кабель ДПТ-нг(А)-HF-04У (1х4) 10кН | G2109 | Кабели волоконно-оптические
770001012658 | Кабель ВВГнг(А)-ХЛ 5х120мс(N)-1 | G21050102 | Кабели силовые с изоляцией из ПВХ
770001012787 | Кабель ВБбШвнг-LS 3х70-6 | G21050102 | Кабели силовые с изоляцией из ПВХ
770001012816 | Кабель ВБбШвнг-LS 3х50-6 | G21050102 | Кабели силовые с изоляцией из ПВХ
770001012923 | Муфта 1 ПКВ(Н)Т-1 (35-50) ЗЭТА/zeta20212 | G21040101 | Муфты для силовых и контрольных кабелей
770001012942 | Муфта 5ПКТп мини-2,5/10 | G21040101 | Муфты для силовых и контрольных кабелей
770001013032 | Кабель ОЭзнг(А)-FRLS 14х2х1 С | G2106 | Кабели монтажные и управления
770001013102 | Кабель гибкий КГ-ХЛ 4х6-0,38 | G210505 | Кабели гибкие
770001013319 | Наконечник 0,75мм2 SE/AZ5CE007D | G210402 | Наконечники кабельные
770001013325 | Кабель ОЭзнг(А)-FRLS 8х2х1 С | G2106 | Кабели монтажные и управления
770001013328 | Наконечник 2,5мм2 SE/AZ5CE025D | G210402 | Наконечники кабельные
770001013330 | Кабель ОЭзнг(А)-FRLS 8х2х1 Ч | G2106 | Кабели монтажные и управления
770001013357 | Кабель ОЭзнг(А)-LS 14х2х1 Ч | G2106 | Кабели монтажные и управления
770001013360 | Кабель ОЭзнг(А)-LS 17х2х1 Ч | G2106 | Кабели монтажные и управления
770001013362 | Кабель ОЭзнг(А)-LS 8х2х1 С | G2106 | Кабели монтажные и управления
770001013393 | Кабель КВВГнг(А)-FRLS 10х2,5 | G210502 | Кабели контрольные
770001013405 | Кабель ОЭнг(А)-FRLS 1х2х1,0 | G2106 | Кабели монтажные и управления
770001013407 | Кабель ОЭнг(А)-FRLS 5х2х1,0 | G2106 | Кабели монтажные и управления
770001013413 | Кабель ОЭБнг(А)-LS 10х2х1,5 | G2106 | Кабели монтажные и управления
770001013414 | Кабель ОЭБнг(А)-LS 12х2х1,5 | G2106 | Кабели монтажные и управления
770001013417 | Кабель ОЭБнг(А)-LS 13х2х1,5 | G2106 | Кабели монтажные и управления
770001013420 | Кабель ОЭБнг(А)-LS 16х2х1,5 | G2106 | Кабели монтажные и управления
770001013422 | Кабель ОЭБнг(А)-LS 18х2х1,5 | G2106 | Кабели монтажные и управления
770001013423 | Кабель ОЭБнг(А)-LS 19х2х1,5 | G2106 | Кабели монтажные и управления
770001013424 | Кабель ОЭБнг(А)-LS 20х2х1,5 | G2106 | Кабели монтажные и управления
770001013426 | Кабель ОЭБнг(А)-LS 22х2х1,5 | G2106 | Кабели монтажные и управления
770001013427 | Кабель ОЭБнг(А)-LS 24х2х1,5 | G2106 | Кабели монтажные и управления
770001013429 | Кабель ОЭБнг(А)-LS 27х2х1,5 | G2106 | Кабели монтажные и управления
770001013431 | Кабель ОЭБнг(А)-LS 30х2х1,5 | G2106 | Кабели монтажные и управления
770001013432 | Кабель ОЭБнг(А)-LS 37х2х1,5 | G2106 | Кабели монтажные и управления
770001013434 | Кабель ОЭБнг(А)-LS 3х2х1,5 | G2106 | Кабели монтажные и управления
770001013435 | Кабель ОЭБнг(А)-LS 7х2х1,5 | G2106 | Кабели монтажные и управления
770001013436 | Кабель ОЭБнг(А)-LS 8х2х1,5 | G2106 | Кабели монтажные и управления
770001013437 | Кабель ОЭБнг(А)-LS 9х2х1,5 | G2106 | Кабели монтажные и управления
770001013438 | Кабель ОЭнг(А)-LS 5х2х1 | G2106 | Кабели монтажные и управления
770001013547 | Наконечник ТМЛ 70-12-13 TDM/SQ0533-0034 | G210402 | Наконечники кабельные
770001013595 | Кабель ВВГнг(А)-FRLS 2х2,5-0,66 | G21050102 | Кабели силовые с изоляцией из ПВХ
770001013597 | Кабель ВВГнг(А)-FRLS 3х1,5-0,66 | G21050102 | Кабели силовые с изоляцией из ПВХ
770001013598 | Кабель ВВГнг(А)-FRLS 5х16-0,66 | G21050102 | Кабели силовые с изоляцией из ПВХ
770001013600 | Кабель ВВГнг(А)-FRLS 5х4-0,66 | G21050102 | Кабели силовые с изоляцией из ПВХ
770001013608 | Кабель ВВГнг(А)-LS 2х2,5-0,66 | G21050102 | Кабели силовые с изоляцией из ПВХ
770001013609 | Кабель ВВГнг(А)-LS 2х2,5-1 | G21050102 | Кабели силовые с изоляцией из ПВХ
770001013636 | Кабель ВВГнг(А)-LS 3х10-0,66 | G21050102 | Кабели силовые с изоляцией из ПВХ
770001013657 | Кабель КПСЭнг(А)-FRLS 5х2х1 | G2106 | Кабели монтажные и управления
770001013660 | Кабель КПСЭнг(А)-FRLS 7х2х1 | G2106 | Кабели монтажные и управления
770001013671 | Кабель КПСВЭВнг(А)-LS 4х2х0,5 | G2106 | Кабели монтажные и управления
770001013673 | Провод H05V-K Baldassari Cavi/H05V-K1 WS | G210511 | Провода силовые
770001013678 | Кабель КВПЭфнг(А)-LS-5е 2х2х0,52 | G21050301 | Витая пара
770001013734 | Кабель ВБбШвнг(А)-LS 5х16ок(N,PE)--0,66 | G21050102 | Кабели силовые с изоляцией из ПВХ
770001013742 | Кабель ВБбШвнг(А)-LS 5х4ок(N,PE)--0,66 | G21050102 | Кабели силовые с изоляцией из ПВХ
770001013744 | Кабель ВБбШвнг(А)-LS 3х2,5ок(N,PE)--0,66 | G21050102 | Кабели силовые с изоляцией из ПВХ
770001013756 | Кабель ВВГнг(А)-LS 3х2,5ок(N,PE)-0,66 | G21050102 | Кабели силовые с изоляцией из ПВХ
770001013763 | Кабель КВВГнг(А)-LS 5х4 | G210502 | Кабели контрольные
770001013767 | Кабель КВВГнг(А)-LS 14х1,5 | G210502 | Кабели контрольные
770001013769 | Провод ПуГВ 1х70 з-ж | G210511 | Провода силовые
770001013773 | Провод ПуГВнг(А)-LS 1х1,5 | G210511 | Провода силовые
770001013781 | Провод ПуВнг(А)-LS 1х1,5 | G210511 | Провода силовые
770001013783 | Провод ПуГВ 1х150 з-ж | G210511 | Провода силовые
770001013846 | Провод H07V-K Baldassari Cavi/H07V-K 1.5 | G210511 | Провода силовые
770001013891 | Кабель ВВГнг(А)-LS 5х120мс(N,PE)-1 | G21050102 | Кабели силовые с изоляцией из ПВХ
770001013895 | Кабель ВВГнг(А)-LS 5х150мс(N,PE)-1 | G21050102 | Кабели силовые с изоляцией из ПВХ
770001013896 | Кабель ВВГнг(А)-LS 5х185мс(N,PE)-1 | G21050102 | Кабели силовые с изоляцией из ПВХ
770001013900 | Кабель ВВГнг(А)-LS 5х70мс(N,PE)-1 | G21050102 | Кабели силовые с изоляцией из ПВХ
770001013903 | Кабель ВВГнг(А)-LS 5х16ок(N,PE)-0,66 | G21050102 | Кабели силовые с изоляцией из ПВХ
770001013939 | Наконечник кольцевой DKC/2O10 | G210402 | Наконечники кабельные
770001014136 | Кабель Рэ(HEPR)БПнг(А)-HF-ХЛ 4х150мкN-1 | G21050101 | Кабели силовые с изоляцией из ЭПР
770001014278 | Кабель Рэ(HEPR)БПнг(А)-HF-ХЛ 4х4мкPE-1 | G21050101 | Кабели силовые с изоляцией из ЭПР
770001014279 | Кабель Рэ(HEPR)БПнг(А)-HF-ХЛ 4х2,5мкPE-1 | G21050101 | Кабели силовые с изоляцией из ЭПР
770001014414 | Кабель Рэ(HEPR)БПнг(А)-HF-ХЛ 4х1,5мкPE-1 | G21050101 | Кабели силовые с изоляцией из ЭПР
770001014418 | Кабель U/UTP Eurolan/19C-U6-22WT-B305 | G21050301 | Витая пара
770001014423 | Кабель U/UTP Eurolan/19C-U6-22WT-B305 | G21050301 | Витая пара
770001014533 | Кабель ППГнг(А)-HF 3х2,5 (N,PE)-0,66 | G21050102 | Кабели силовые с изоляцией из ПВХ
770001014644 | Кабель Рэ(HEPR)ЭБПнг(А)-HF-ХЛ 3х120/25-1 | G21050101 | Кабели силовые с изоляцией из ЭПР
770001014664 | Кабель Рэ(HEPR)ЭБПнг(А)-HF-ХЛ 1х500/25-1 | G21050101 | Кабели силовые с изоляцией из ЭПР
770001014694 | Провод ПуГВ 1х1,5 | G210511 | Провода силовые
770001014700 | Провод ПуГВ 1х0,75 | G210511 | Провода силовые
770001014718 | Провод ПуГВ 1х1,5 синий | G210511 | Провода силовые
770001014723 | Провод ПуГВ 1х1,5 красный | G210511 | Провода силовые
770001014732 | Провод ПуГВ 1х1 синий | G210511 | Провода силовые
770001014736 | Провод ПуГВ 1х4 красный | G210511 | Провода силовые
770001014739 | Провод ПуГВ 1х0,5 белый | G210511 | Провода силовые
770001014949 | Наконечник-гильза ID/ID H 1.0/8/14 | G210402 | Наконечники кабельные
770001014951 | Наконечник-гильза ID/ID H 1.5/8/14 | G210402 | Наконечники кабельные
770001014991 | Кабель L-5CFB BLK Canare | G210506 | Кабели радиочастотные
770001015071 | Провод ПуГВнг(А)-LS 1х4 (PE) | G210511 | Провода силовые
770001015135 | Провод ПуГВнг(А)-LS 1х185 | G210511 | Провода силовые
770001015146 | Провод ПуГВнг(А)-LS 1х6 | G210511 | Провода силовые
770001015155 | Провод ПуГВнг(А)-LS 1х1,5 | G210511 | Провода силовые
770001015188 | Провод ПуГВ 1х2,5 | G210511 | Провода силовые
770001015201 | Провод ПуГВнг(В)-LS 1х2,5 450/750В | G210511 | Провода силовые
770001015248 | Кабель ППГнг(А)-FRHF 3х2,5ок(N,PE)-0,66 | G21050102 | Кабели силовые с изоляцией из ПВХ
770001015295 | Кабель КУМП-ОЭзнг(А)-LS 7х3х2,5 | G2106 | Кабели монтажные и управления
770001015300 | Кабель КУМП-ОЭзнг(А)-LS 1х3х2,5 | G2106 | Кабели монтажные и управления
770001015367 | Кабель КВПнг(А)-LS-5е 2х2х0,5 | G21050301 | Витая пара
770001015369 | Провод ПТВЭВнг(А)-LS 2х1,5 ХК | G2106 | Кабели монтажные и управления
770001015379 | Провод ПМВМа 4х0,25 | G210511 | Провода силовые
770001015380 | Кабель КВПП-5е 2х2х0,52 | G21050301 | Витая пара
770001015550 | Модуль Roxtec/RM00300301000 | G210470 | Арматура кабельная прочая
770001015558 | Кабель СКАБ 660нг(А)-LS 2х2х1л в | G2106 | Кабели монтажные и управления
770001015571 | Кабель СКАБ 660нг(А)--FRLS 1х3х1л в | G2106 | Кабели монтажные и управления
770001015637 | Кабель ДКП-3-6Z-1/4 | G2109 | Кабели волоконно-оптические
770001015767 | Модуль RM 80 Roxtec/5RM0000003350 | G210470 | Арматура кабельная прочая
770001015806 | Муфта 1ПКВТпбН-5х(30-50) | G21040101 | Муфты для силовых и контрольных кабелей
770001015809 | Муфта 1ПКВТпбН-5х(16-25) | G21040101 | Муфты для силовых и контрольных кабелей
770001015827 | Кабель Hyperline/SFTP4-C7-S23-IN/OUT-LSZ | G21050301 | Витая пара
770001015862 | Кабель КПСЭнг(А)-FRHF 2х2х1 | G2106 | Кабели монтажные и управления
770001015994 | Муфта 3МРП 0,3 ССД/120303-00001 | G21040102 | Муфты для оптических кабелей
770001015995 | Муфта 3МРП 0,5 ССД/120303-00002 | G21040102 | Муфты для оптических кабелей
770001015997 | Муфта NetLink/R572 | G21040102 | Муфты для оптических кабелей
770001016047 | Кабель СКАБ 660нг(А)-LS 7х1л фв | G2106 | Кабели монтажные и управления
770001016206 | Кабель КуПе-ПсОЭвзнг(А)-FRLS 2х2х1,0л | G2106 | Кабели монтажные и управления
770001016277 | Кабель КуПе-ОЭвзнг(А)-LS 2х2х1,5 | G2106 | Кабели монтажные и управления
770001016280 | Кабель КуПе-ОЭвзнг(А)-LS 1х2х1,5 | G2106 | Кабели монтажные и управления
770001016283 | Кабель КуПе-ОЭвзнг(А)-LS 3х2х1,0 | G2106 | Кабели монтажные и управления
770001016284 | Кабель КуПе-ОЭвзнг(А)-LS 6х2х1,0 | G2106 | Кабели монтажные и управления
770001016313 | КабельСкинер-КПСОЭнг(А)-FRLS 2х2х1ок-300 | G2106 | Кабели монтажные и управления
770001016357 | Кабель DEVIsnow 30T DEVI/89846004 | G2110 | Кабели греющие
770001016361 | Кабель DEVIsnow 30T DEVI/89846014 | G2110 | Кабели греющие
770001016368 | Кабель DEVIsnow 30T DEVI/89846026 | G2110 | Кабели греющие
770001016373 | Кабель DEVIsnow 30T DEVI/89846018 | G2110 | Кабели греющие
770001016409 | Наконечник 6-6-4-М-УХЛ1 | G210402 | Наконечники кабельные
770001016412 | Кабель DEVIsnow 30T DEVI/89846020 | G2110 | Кабели греющие
770001016467 | Провод ПуГВнг(А)-LS 1х2,5 синий | G210511 | Провода силовые
770001016469 | Провод ПуГВнг(А)-LS 1х2,5 красный | G210511 | Провода силовые
770001016479 | Кабель КуПе-ОЭБвнг(А)-LS 3х1,0 | G2106 | Кабели монтажные и управления
770001016559 | Кабель ТППэп-НДГ 100х2х0,5-200 | G21050302 | Кабели телефонные
770001016561 | Кабель ТППэп-НДГ 20х2х0,5-200 | G21050302 | Кабели телефонные
770001016562 | Кабель ТППэп-НДГ 50х2х0,5-200 | G21050302 | Кабели телефонные
770001016578 | Наконечник TIC-1.0-10 | G210402 | Наконечники кабельные
770001016613 | Кабель ТППэп 30х2х0,5-200 | G21050302 | Кабели телефонные
770001016735 | Кабель СКАБ 660Кнг(А)-LS 1х3х1л фв | G2106 | Кабели монтажные и управления
770001016956 | Кабель Hyperline/FUTP4-C5E-S24-OUT-LSZH | G21050301 | Витая пара
770001017176 | Муфта концевая 1х150/185/240-35кВ | G21040101 | Муфты для силовых и контрольных кабелей
770001017196 | Муфта соединительная 1х150/185/240-35кВ | G21040101 | Муфты для силовых и контрольных кабелей
770001017228 | Наконечник ТМЛ 6-6-4 КВТ/40830 | G210402 | Наконечники кабельные
770001017536 | Наконечник ТМЛ 25-10-8 TDM/SQ0533-0028 | G210402 | Наконечники кабельные
770001017544 | Кабель нг(А)-LS 14х1,5 | G2106 | Кабели монтажные и управления
770001017577 | Кабель ВБШвнг(А)-ХЛ 5х16ок(N,PE)-1 | G21050102 | Кабели силовые с изоляцией из ПВХ
770001017583 | Кабель КППГнг(А)-HF 10х0,75 | G210502 | Кабели контрольные
770001017596 | Кабель ВБШвнг(А)-ХЛ 5х35мк(N,PE)-1 | G21050102 | Кабели силовые с изоляцией из ПВХ
770001017597 | Кабель КППГнг(А)-HF 27х0,75 | G210502 | Кабели контрольные
770001017607 | Кабель КППГЭнг(А)-HF 4х0,75 | G210502 | Кабели контрольные
770001017619 | Кабель ВБШвнг(А)-ХЛ 5х50ок(N,PE)-1 | G21050102 | Кабели силовые с изоляцией из ПВХ
770001017620 | Кабель КППГнг(А)-HF 4х0,75 | G210502 | Кабели контрольные
770001017633 | Кабель ВБШвнг(А)-ХЛ 5х70мс(N,PE)-1 | G21050102 | Кабели силовые с изоляцией из ПВХ
770001017635 | Кабель ВБШвнг(А)-ХЛ 5х120мс(N,PE)-1 | G21050102 | Кабели силовые с изоляцией из ПВХ
770001017685 | Кабель ВБШвнг(А)-ХЛ 5х95мс(N,PE)-1 | G21050102 | Кабели силовые с изоляцией из ПВХ
770001017691 | Кабель ВБШвнг(А)-ХЛ 5х4ок(N,PE)-1 | G21050102 | Кабели силовые с изоляцией из ПВХ
770001017698 | Кабель ВБШвнг(А)-ХЛ 5х2,5ок(N,PE)-1 | G21050102 | Кабели силовые с изоляцией из ПВХ
770001017716 | Кабель оптический SM 9/125 (OS) | G2109 | Кабели волоконно-оптические
770001017726 | Кабель Внг(А)-FRLS ОЭ 10х2х0,5 | G2106 | Кабели монтажные и управления
770001017731 | Кабель Внг(А)-FRLS ОЭ 4х2х0,5 | G2106 | Кабели монтажные и управления
770001017744 | Кабель КПСЭнг(А)-FRLS 2х2х1,38 | G2106 | Кабели монтажные и управления
770001017749 | Кабель КПСЭнг(А)-FRLS 2х2х1,78 | G2106 | Кабели монтажные и управления
770001017766 | Кабель ВБШвнг(А)-ХЛ 5х6ок(N,PE)-1 | G21050102 | Кабели силовые с изоляцией из ПВХ
770001017803 | Кабель ВБШвнг(А)-ХЛ 5х25ок(N,PE)-1 | G21050102 | Кабели силовые с изоляцией из ПВХ
770001017818 | Кабель ВБбШв 5х10-1 | G21050102 | Кабели силовые с изоляцией из ПВХ
770001017820 | Наконечник KLAUKE/klk4R6MS | G210402 | Наконечники кабельные
770001017827 | Кабель КВВГЭнг(А)-LS-ХЛ 14х1 | G210502 | Кабели контрольные
770001017891 | Кабель Hyperline/UUTP4-C5E-S24-OUT-PE-BK | G21050301 | Витая пара
770001018047 | Кабель 5e 4 пары 500м | G21050301 | Витая пара
770001018626 | Наконечник НШВИ 16-12 КВТ/79452 | G210402 | Наконечники кабельные
770001018635 | Наконечник НШВИ 4,0-12 КВТ/79447 | G210402 | Наконечники кабельные
770001018668 | Кабель ВБШвнг(А)-LS 3х50мс-1 | G21050102 | Кабели силовые с изоляцией из ПВХ
770001018702 | Кабель Т01 OM3 Eurolan/39T-30-08-01AQ | G2109 | Кабели волоконно-оптические
770001018741 | Кабель КВВГЭнг(А)-FRLS 7х2,5 | G210502 | Кабели контрольные
770001019012 | Кабель UTP TWT/TWT-5EUTP-NGLS | G21050301 | Витая пара
770001019035 | Провод ПуГПнг(А)-HF 1х16 белый | G210511 | Провода силовые
770001019048 | Кабель ВВГнг(А)-LS 5х2,5ок(N,PE)-1 | G21050102 | Кабели силовые с изоляцией из ПВХ
770001019098 | Кабель Вз-Рэ(HEPR)ПЭлБнг(А)-HF-ХЛ 4х25мк | G21050101 | Кабели силовые с изоляцией из ЭПР
770001019116 | Кабель ВВГнг(А)-FRLS 2х6ок(N)-1 | G21050102 | Кабели силовые с изоляцией из ПВХ
770001019129 | Кабель Вз-Рэ(HEPR)ПЭлБнг(А)-HF-ХЛ 4х16ок | G21050101 | Кабели силовые с изоляцией из ЭПР
770001019133 | Кабель ВВГнг(А)-ХЛ 5х4ок(N,PE)-1 | G21050102 | Кабели силовые с изоляцией из ПВХ
770001019144 | Кабель Вз-Рэ(HEPR)ПЭлБнг(А)-HF-ХЛ 4х2,5о | G21050101 | Кабели силовые с изоляцией из ЭПР
770001019146 | Кабель ВВГнг(А)-LS 2х4ок(N)-1 | G21050102 | Кабели силовые с изоляцией из ПВХ
770001019160 | Кабель Вз-Рэ(HEPR)Пнг(А)-FRHF-ХЛ 3х2,5ок | G21050101 | Кабели силовые с изоляцией из ЭПР
770001019168 | Кабель ВВГнг(А)-LS 1х10ок-1 | G21050102 | Кабели силовые с изоляцией из ПВХ
770001019172 | Кабель ВВГнг(А)-LS 5х120мс(N,PE)-1 | G21050102 | Кабели силовые с изоляцией из ПВХ
770001019202 | Кабель 8D-FB CCA PVC 11,1м ДалСВЯЗЬ | G210506 | Кабели радиочастотные
770001019205 | Кабель КВВГнг(А)-LS-ХЛ 4х1,5 | G210502 | Кабели контрольные
770001019212 | Кабель нг(А)-FRLS ОЭ 2х2х0,64 | G21050370 | Кабели связи прочие
770001019222 | Кабель Вз-Рэ(HEPR)ПЭлБнг(А)-HF-ХЛ 2х2,5о | G21050101 | Кабели силовые с изоляцией из ЭПР
770001019234 | Кабель ВБШв 2х2,5ок(N)-0,66 | G21050102 | Кабели силовые с изоляцией из ПВХ
770001019236 | Кабель ВБШв 2х35мк(N)-0,66 | G21050102 | Кабели силовые с изоляцией из ПВХ
770001019238 | Кабель ВБШв 2х4ок(N)-0,66 | G21050102 | Кабели силовые с изоляцией из ПВХ
770001019244 | Кабель Вз-Рэ(HEPR)ПЭлБнг(А)-HF-ХЛ 3х35мк | G21050101 | Кабели силовые с изоляцией из ЭПР
770001019256 | Кабель Вз-Рэ(HEPR)Пнг(А)-FRHF-ХЛ 5х25мк | G21050101 | Кабели силовые с изоляцией из ЭПР
770001019262 | Кабель Вз-Рэ(HEPR)ПЭлБнг(А)-HF-ХЛ 3х25мк | G21050101 | Кабели силовые с изоляцией из ЭПР
770001019265 | Кабель Вз-Рэ(HEPR)Пнг(А)-FRHF-ХЛ 5х16ок | G21050101 | Кабели силовые с изоляцией из ЭПР
770001019268 | Кабель КГТП-ХЛ 4х10-0,66 | G21050101 | Кабели силовые с изоляцией из ЭПР
770001019270 | Кабель Вз-Рэ(HEPR)ПЭлБнг(А)-HF-ХЛ 3х16ок | G21050101 | Кабели силовые с изоляцией из ЭПР
770001019272 | Кабель КГТП-ХЛ 4х6-0,66 | G21050101 | Кабели силовые с изоляцией из ЭПР
770001019275 | Кабель Вз-Рэ(HEPR)Пнг(А)-FRHF-ХЛ 3х16ок | G21050101 | Кабели силовые с изоляцией из ЭПР
770001019283 | Кабель Вз-Рэ(HEPR)Пнг(А)-FRHF-ХЛ 5х10ок | G21050101 | Кабели силовые с изоляцией из ЭПР
770001019285 | Кабель Вз-Рэ(HEPR)ПЭлБнг(А)-HF-ХЛ 3х10ок | G21050101 | Кабели силовые с изоляцией из ЭПР
770001019291 | Кабель Вз-Рэ(HEPR)Пнг(А)-FRHF-ХЛ 3х10ок | G21050101 | Кабели силовые с изоляцией из ЭПР
770001019293 | Кабель КГТП 3х2,5-0,66 | G210505 | Кабели гибкие
770001019294 | Кабель Вз-Рэ(HEPR)Пнг(А)-FRHF-ХЛ 5х6ок(N | G21050101 | Кабели силовые с изоляцией из ЭПР
770001019297 | Кабель Вз-Рэ(HEPR)ПЭлБнг(А)-HF-ХЛ 3х6ок | G21050101 | Кабели силовые с изоляцией из ЭПР
770001019302 | Кабель Вз-Рэ(HEPR)ПЭлБнг(А)-HF-ХЛ 5х4ок | G21050101 | Кабели силовые с изоляцией из ЭПР
770001019304 | Провод ТОФЛЕКС ПуГВнг(А)-LS-ХЛ 1х16 (PE) | G210511 | Провода силовые
770001019307 | Кабель Вз-Рэ(HEPR)Пнг(А)-FRHF-ХЛ 5х4ок(N | G21050101 | Кабели силовые с изоляцией из ЭПР
770001019311 | Кабель Вз-Рэ(HEPR)ПЭлБнг(А)-HF-ХЛ 4х70мк | G21050101 | Кабели силовые с изоляцией из ЭПР
770001019312 | Кабель Вз-Рэ(HEPR)ПЭлБнг(А)-HF-ХЛ 4х50мк | G21050101 | Кабели силовые с изоляцией из ЭПР
770001019314 | Кабель Вз-Рэ(HEPR)ПЭлБнг(А)-HF-ХЛ 4х35мк | G21050101 | Кабели силовые с изоляцией из ЭПР
770001019405 | Кабель ТсОС-нг(А)-FRHFLTх-8Г-7 кН | G2109 | Кабели волоконно-оптические
770001019547 | Кабель КУИНнг(А)-FRLS 2х2х1,0 ВЭК-ХЛ | G2106 | Кабели монтажные и управления
770001019554 | Кабель КУИНнг(А)-FRLS 7х1,5 ВЭК-ХЛ | G2106 | Кабели монтажные и управления
770001019561 | Кабель КОПСЭГнг(А)-FRHF 2х2х1,2 | G210504 | Кабели сигнально-блокировочные
770001019576 | Кабель КУИНнг(А)-FRLS 3х1,0 ВЭК-ХЛ | G2106 | Кабели монтажные и управления
770001019581 | Кабель КУИНнг(А)-FRLS 7х1,0 ВЭК-ХЛ | G2106 | Кабели монтажные и управления
770001019588 | Кабель КУИНнг(А)-FRLS 5х1,5 ВЭК-ХЛ | G2106 | Кабели монтажные и управления
770001019589 | Провод ПуГВнг(А)-LS 1х16 з/ж | G210511 | Провода силовые
770001019592 | Кабель КУИНнг(А)-FRLS 7х2,5 ВЭК-ХЛ | G2106 | Кабели монтажные и управления
770001019951 | Кабель ГЕРДА-КВКнг-LS 4х2х1 | G2106 | Кабели монтажные и управления
770001019952 | КабельАУТФОРС КУПЭШвнг(А)LS-ХЛ-УФ 2х2х1 | G2106 | Кабели монтажные и управления
770001019953 | Кабель греющий 15,85 Вт/м L=20,4 м | G2110 | Кабели греющие
770001019955 | Кабель ДПЛ-нг(А)-HF-8У (2х4)-7кН | G2109 | Кабели волоконно-оптические
770001019957 | Кабель СПЕЦЛАН S/FTP Cat 6A PE 4х2х0,57 | G21050301 | Витая пара
770001019960 | Кабель КВВГнг(А)-LS 37х1,5 | G210502 | Кабели контрольные
770001019961 | Кабель греющий 11,7 Вт/м L=1,8 м | G2110 | Кабели греющие
770001019963 | Кабель греющий 15,2 Вт/м L=29,4 м | G2110 | Кабели греющие
770001019966 | Кабель греющий 7,41 Вт/м L=42,2 м | G2110 | Кабели греющие
770001019970 | Кабель греющий 37,1 Вт/м L=7 м | G2110 | Кабели греющие
770001019973 | Кабель КВПЭфнг(А)-LS-5е 1х2х0,52 | G21050301 | Витая пара
770001019975 | Кабель греющий 37,1 Вт/м L=2 м | G2110 | Кабели греющие
770001019977 | Кабель греющий 8,7 Вт/м L=8,6 м | G2110 | Кабели греющие
770001020008 | Кабель ВБШвнг(А)-LS 3х6ок(N,PE)-0,66 | G21050102 | Кабели силовые с изоляцией из ПВХ
770001020010 | Кабель ВБШвнг(А)-LS 3х16мк(N,PE)-0,66 | G21050102 | Кабели силовые с изоляцией из ПВХ
770001020046 | Кабель ВБШвнг(А)-LS 3х6ок-0,66 | G21050102 | Кабели силовые с изоляцией из ПВХ
770001020054 | Кабель КВВГнг(А)-LS 7х2,5 | G210502 | Кабели контрольные
770001020063 | Кабель ВБШвнг(А)-FRLS 4х10-0,66 | G21050102 | Кабели силовые с изоляцией из ПВХ
770001020066 | Кабель ВБШвнг(А)-FRLS 4х16-0,66 | G21050102 | Кабели силовые с изоляцией из ПВХ
770001020073 | Кабель КИПвЭБнг(А)-HF 2х2х0,60 | G2106 | Кабели монтажные и управления
770001020087 | Кабель НИКИ-КУРсШнг(А)-FRHF 1х(2х1мкл1) | G2106 | Кабели монтажные и управления
770001020090 | Кабель ВБШвнг(А)-LS 3х25ок(N,PE)-0,66 | G21050102 | Кабели силовые с изоляцией из ПВХ
770001020123 | Кабель ВВГнг(А)-LS 3х6ок(N,PE)-0.66 | G21050102 | Кабели силовые с изоляцией из ПВХ
770001020191 | Кабель Рэ(HEPR)ПЭлБнг(А)-FRLS-ХЛ 5х6окN | G21050101 | Кабели силовые с изоляцией из ЭПР
770001020199 | Кабель Рэ(HEPR)ПЭлБнг(А)-FRLS-ХЛ 3х10ок | G21050101 | Кабели силовые с изоляцией из ЭПР
770001020205 | Кабель Рэ(HEPR)ПЭлБнг(А)-FRLS-ХЛ 3х4ок-1 | G21050101 | Кабели силовые с изоляцией из ЭПР
770001020208 | Кабель витая пара нг(А)-LS 2х2х1 | G2106 | Кабели монтажные и управления
770001020223 | Кабель ВБШвнг(А)-LS 3х2,5ок-0,66 | G21050102 | Кабели силовые с изоляцией из ПВХ
770001020224 | Кабель Рэ(HEPR)ПЭлБнг(А)-FRLS-ХЛ 3х2,5ок | G21050101 | Кабели силовые с изоляцией из ЭПР
770001020245 | Кабель нг(А)-FRHF ОЭ 20х3х1л-300 | G2106 | Кабели монтажные и управления
770001020275 | Кабель нг(А)-FRHF ОЭ 1х2х1,0л-300 | G2106 | Кабели монтажные и управления
770001020278 | Кабель нг(А)-FRHF ОЭ 2х2х1л-300 | G2106 | Кабели монтажные и управления
770001020283 | Кабель нг(А)-FRHF ОЭ 7х2х1л-300 | G2106 | Кабели монтажные и управления
770001020293 | Кабель нг(А)-FRHF ОЭ 14х2х1л-300 | G2106 | Кабели монтажные и управления
770001020306 | Кабель нг(А)-FRHF ОЭ 2х2,5-300 | G2106 | Кабели монтажные и управления
770001020369 | Кабель КУМП-ИЭзнг(А)-LS 3х2х1 | G2106 | Кабели монтажные и управления
770001020379 | Кабель КУМП-ИЭзнг(А)-LS 7х2х1 | G2106 | Кабели монтажные и управления
770001020393 | Кабель КУМП-ИЭзнг(А)-LS 10х2х1 | G2106 | Кабели монтажные и управления
770001020394 | Кабель КУМП-ИЭзнг(А)-LS 4х2х1 | G2106 | Кабели монтажные и управления
770001020396 | Кабель КУМП-ИЭзнг(А)-LS 14х2х1 | G2106 | Кабели монтажные и управления
770001020403 | Кабель КУМП-ИЭзнг(А)-LS 2х2х1 | G2106 | Кабели монтажные и управления
770001020411 | Кабель КУМП-ИЭзнг(А)-LS 5х2х1 | G2106 | Кабели монтажные и управления
770001020420 | Кабель КУМП-Азнг(А)-LS 4х2х1 | G2106 | Кабели монтажные и управления
770001020426 | Кабель КУМП-Азнг(А)-LS 3х2х1 | G2106 | Кабели монтажные и управления
770001020437 | Кабель КУМП-Азнг(А)-LS 2х2х1 | G2106 | Кабели монтажные и управления
770001020585 | Кабель ВВГнг(А)-LS 4х50ок(N)-1 | G21050102 | Кабели силовые с изоляцией из ПВХ
770001020589 | Кабель ВВГнг(А)-LS 5х4ок(N,PE)-1 | G21050102 | Кабели силовые с изоляцией из ПВХ
770001020762 | Кабель КУИНнг(А)-LS 3х1,5 ВЭК-ХЛ | G2106 | Кабели монтажные и управления
770001020763 | Кабель КУИНнг(А)-LS 7х1,5 ВЭК-ХЛ | G2106 | Кабели монтажные и управления
770001020764 | Кабель КУИНнг(А)-LS 2х2х1,5 ВЭК-ХЛ | G2106 | Кабели монтажные и управления
770001020766 | Кабель КУИНнг(А)-LS 4х1,5 ВЭК-ХЛ | G2106 | Кабели монтажные и управления
770001020767 | Кабель КУИНнг(А)-FRLS 4х1,0 ВЭК-ХЛ | G2106 | Кабели монтажные и управления
770001020873 | Кабель 8D/FB CU PicoCell/615 | G210506 | Кабели радиочастотные
770001020902 | Кабель ДПЛнг(А)-HF-8У(2х4)-7кН | G2109 | Кабели волоконно-оптические
770001021023 | Кабель ВВГнг(А)-LS 5х2,5ок(N,PE)-1 | G21050102 | Кабели силовые с изоляцией из ПВХ
770001021166 | Кабель ВБШвнг(А)-LS 3х2,5ож-1 | G21050102 | Кабели силовые с изоляцией из ПВХ
770001021168 | Кабель ВВГнг(А)-LS 3х2,5-1 | G21050102 | Кабели силовые с изоляцией из ПВХ
770001021202 | Провод ПВС 3х0,75 | G210511 | Провода силовые
770001021302 | Кабель ВВГнг(А)-LS 5х10-0,66 | G21050102 | Кабели силовые с изоляцией из ПВХ
770001021333 | Кабель КВБбШвнг(А)-LS 4х2,5 | G210502 | Кабели контрольные
770001021369 | Кабель вз-КВВГЭмнг(А)-ХЛ 14х1-0,66 | G210502 | Кабели контрольные
770001021370 | Кабель Вз-Рэ(HEPR)ПЭлБнг(А)-HF-ХЛ 4х4окN | G21050101 | Кабели силовые с изоляцией из ЭПР
770001021371 | Кабель вз-КВВГЭмнг(А)-ХЛ 4х1-0,66 | G210502 | Кабели контрольные
770001021372 | Кабель вз-КВВГЭмнг(А)-ХЛ 10х2х1-0,66 | G210502 | Кабели контрольные
770001021374 | Кабель вз-КВВГЭмнг(А)-ХЛ 4х2х1-0,66 | G210502 | Кабели контрольные
770001021376 | Кабель вз-КВВГЭмнг(А)-ХЛ 3х2х1-0,66 | G210502 | Кабели контрольные
770001021377 | Кабель вз-КВВГЭмнг(А)-ХЛ 2х2х1-0,66 | G210502 | Кабели контрольные
770001021383 | Кабель вз-КВКШвЭмнг(А)-ХЛ 2х2х1-0,66 | G210502 | Кабели контрольные
770001021401 | Кабель ICON BASE 10220 MO IS/OS Leoni | G2106 | Кабели монтажные и управления
770001021403 | Кабель ICON BASE 10220 MO IS/OS Leoni | G2106 | Кабели монтажные и управления
770001021570 | Кабель КПСЭнг(А)-FRHF 4х2х0,5 | G2106 | Кабели монтажные и управления
770001021596 | Муфта 4 ПКВ(Н)Тпб-1 (25-50) нг-Ls | G21040101 | Муфты для силовых и контрольных кабелей
770001021601 | Муфта 4 ПКВ(Н)Тпб-1 (16-25) нг-Ls | G21040101 | Муфты для силовых и контрольных кабелей
770001021607 | Кабель ИнСил-ВВнг(А)-5х4мк5(N,PE)-1 | G21050102 | Кабели силовые с изоляцией из ПВХ
770001021612 | Муфта 4 ПКВ(Н)Тпб-1 (150-240) нг-Ls | G21040101 | Муфты для силовых и контрольных кабелей
770001021661 | Кабель нг(А)-HF-ХЛ 5х10(N,PE)-0,66 | G21050101 | Кабели силовые с изоляцией из ЭПР
770001021687 | Кабель нг(А)-HF-ХЛ 3х1,5(N,PE)-0,66 | G21050101 | Кабели силовые с изоляцией из ЭПР
770001021697 | Кабель нг(А)-HF-ХЛ 4х50(N,PE)-0,66 | G21050101 | Кабели силовые с изоляцией из ЭПР
770001021744 | КабельParLan F/UTP Cat5e PUR 4х2х0,52 | G21050301 | Витая пара
770001021774 | Кабель ВВГнг(А)-FRLS 4х1,5(N)-0,66 | G21050102 | Кабели силовые с изоляцией из ПВХ
770001021854 | Кабель КУИНнг(А)-LS 10х1,5 ВЭК-ХЛ | G2106 | Кабели монтажные и управления
770001021868 | Кабель RG-213/U BC BK Premier/20-200 100 | G210506 | Кабели радиочастотные
770001021893 | Кабель ХОЛДКАБ РэБВнг(А)-LS-ХЛ 3х95мс50 | G21050101 | Кабели силовые с изоляцией из ЭПР
770001021902 | Кабель ВВГнг(А)-LS 3х4ок(N,PE)-0,66 | G21050102 | Кабели силовые с изоляцией из ПВХ
770001021914 | Кабель нг(А)-FRHFLTx-16М-7кН | G2109 | Кабели волоконно-оптические
770001021955 | Кабель нг(A)-HF-24М(3х8)-7 кН | G2109 | Кабели волоконно-оптические
770001021957 | Кабель нг(A)-HF-8М(2х4)-7 кН | G2109 | Кабели волоконно-оптические
770001021996 | Кабель ВВГнг(А)-ХЛ 5х2,5ок(N,PE)-1 | G21050102 | Кабели силовые с изоляцией из ПВХ
770001021997 | Кабель ВВГнг(А)-ХЛ 3х2,5ок-1 | G21050102 | Кабели силовые с изоляцией из ПВХ
770001021998 | Кабель ВВГнг(А)-ХЛ 5х1,5ок(N,PE)-1 | G21050102 | Кабели силовые с изоляцией из ПВХ
770001022029 | Уплотнение Bently Nevada/43501-02-04-02 | G210470 | Арматура кабельная прочая
770001022034 | Уплотнение Bently Nevada/43574-00 | G210470 | Арматура кабельная прочая
770001022103 | Муфта соединительная 4РСТ-1-70/120(Б) | G21040101 | Муфты для силовых и контрольных кабелей
770001022319 | Муфта концевая КВтп-10-70/120 | G21040101 | Муфты для силовых и контрольных кабелей
770001022347 | Зажим СИЗ-4 11мм2 TDM/SQ0519-0029 | G210470 | Арматура кабельная прочая
770001022351 | Зажим СИЗ-5 20мм2 TDM/SQ0519-0030 | G210470 | Арматура кабельная прочая
770001022370 | Кабель Рэ(HEPR)ПЭлБнг(А)-FRHF-ХЛ 4х2,5ок | G21050101 | Кабели силовые с изоляцией из ЭПР
770001022374 | Кабель Рэ(HEPR)ПЭлБнг(А)-FRHF-ХЛ 4х4ок | G21050101 | Кабели силовые с изоляцией из ЭПР
770001022379 | Кабель Рэ(HEPR)ПЭлБнг(А)-FRHF-ХЛ 4х10ок | G21050101 | Кабели силовые с изоляцией из ЭПР
770001022384 | Кабель Рэ(HEPR)ПЭлБнг(А)-FRLS-ХЛ 4х1,5ок | G21050101 | Кабели силовые с изоляцией из ЭПР
770001022390 | Кабель Рэ(HEPR)ПЭлБнг(А)-FRHF-ХЛ 4х16мк | G21050101 | Кабели силовые с изоляцией из ЭПР
770001022399 | Кабель ПвБВнг(А)-LS 3х95мк/16-10 | G21050103 | Кабели силовые с изоляцией из СП
770001022401 | Кабель Рэ(HEPR)ПЭлБнг(А)-FRHF-ХЛ 4х25мк | G21050101 | Кабели силовые с изоляцией из ЭПР
770001022409 | Кабель Рэ(HEPR)ПЭлБнг(А)-FRHF-ХЛ 5х150мc | G21050101 | Кабели силовые с изоляцией из ЭПР
770001022412 | Муфта соединительная Стп-10-70/120 | G21040101 | Муфты для силовых и контрольных кабелей
770001022429 | Кабель Рэ(HEPR)ПЭлБнг(А)-FRHF-ХЛ 5х185мc | G21050101 | Кабели силовые с изоляцией из ЭПР
770001022443 | Муфта соединительная 3ПСттБ-10-70/120 | G21040101 | Муфты для силовых и контрольных кабелей
770001022448 | Муфта соединительная 3ПСттБ-10-150/240 | G21040101 | Муфты для силовых и контрольных кабелей
770001022471 | Муфта концевая 3ПКНтп-10-70/120 | G21040101 | Муфты для силовых и контрольных кабелей
770001022472 | Муфта концевая 3ПКНтп-10-150/240 | G21040101 | Муфты для силовых и контрольных кабелей
770001022559 | Кабель КВВГнг(А)-ХЛ 10х0,75 | G210502 | Кабели контрольные
770001022563 | Кабель КВВГнг(A) 10х0,75 | G210502 | Кабели контрольные
770001022564 | Кабель КВВГнг(А)-ХЛ 27х0,75 | G210502 | Кабели контрольные
770001022623 | Наконечник кабельный 1,5-16 | G210402 | Наконечники кабельные
770001022636 | Наконечник кабельный 1-16 | G210402 | Наконечники кабельные
770001022647 | Наконечник-гильза DKC/2ART503HLB | G210402 | Наконечники кабельные
770001022648 | Кабель Рэ(HEPR)ПЭлБнг(А)-FRHF-ХЛ 3х4ок-1 | G21050101 | Кабели силовые с изоляцией из ЭПР
770001022649 | Кабель Рэ(HEPR)ПЭлБнг(А)-FRHF-ХЛ 5х6ок | G21050101 | Кабели силовые с изоляцией из ЭПР
770001022661 | Наконечник-гильза DKC/2ART5032 | G210402 | Наконечники кабельные
770001022666 | Кабель Внг(А)-FRLS ОЭ 20х1 | G2106 | Кабели монтажные и управления
770001022713 | Кабель нг(А)-FRHF ОЭ 4х2х1л-300 | G2106 | Кабели монтажные и управления
770001022715 | Кабель нг(А)-FRHF ОЭ 24х2х1л-300 | G2106 | Кабели монтажные и управления
770001022743 | Кабель КВВГнг(А)-LS-ХЛ 10х0,75 | G210502 | Кабели контрольные
770001022749 | Кабель КВВГнг(А)-LS-ХЛ 27х0,75 | G210502 | Кабели контрольные
770001022776 | Кабель КВВГнг(А)-14х0,75 | G210502 | Кабели контрольные
770001022777 | Кабель КВВГнг(А)-ХЛ 14х0,75 | G210502 | Кабели контрольные
770001022778 | Кабель КВВГнг(А)-LS-ХЛ 14х0,75 | G210502 | Кабели контрольные
770001022880 | Набор втулочных наконечников 1200шт | G210402 | Наконечники кабельные
770001023039 | Наконечник C-FCI 2,5/M4 PHC/3240039 | G210402 | Наконечники кабельные
770001023142 | Кабель Рэ(HEPR)ПЭлБнг(А)-FRHF 3х10окN,PE | G21050101 | Кабели силовые с изоляцией из ЭПР
770001023149 | Кабель Рэ(HEPR)ПЭлБнг(А)-FRHF 3х2,5окN,P | G21050101 | Кабели силовые с изоляцией из ЭПР
770001023275 | Кабель КВВГнг(А)-ХЛ 4х1,5 | G210502 | Кабели контрольные
770001023316 | КабельИнСил-РэпПнг(А)-FRHF-ХЛ 3х4мк3N,PE | G21050101 | Кабели силовые с изоляцией из ЭПР
770001023325 | Каб ИнСил-РэпПнг(А)-FRHF-ХЛ 5х150мк3N,PE | G21050101 | Кабели силовые с изоляцией из ЭПР
770001023332 | КабельИнСил-РэпПнг(А)-FRHF-ХЛ 2х1,5ок(N) | G21050101 | Кабели силовые с изоляцией из ЭПР
770001023341 | КабельИнСил-РэпПнг(А)-FRHF-ХЛ 5х16мк3NPE | G21050101 | Кабели силовые с изоляцией из ЭПР
770001023346 | КабельИнСил-РэпПнг(А)-FRHF-ХЛ 5х10мк3NPE | G21050101 | Кабели силовые с изоляцией из ЭПР
770001023347 | Кабель ИнСил-РэпБПнг(А)-FRHF-ХЛ 2х50мк3N | G21050101 | Кабели силовые с изоляцией из ЭПР
770001023389 | Каб ИнСил-РэпПнг(А)-FRHF-ХЛ 5х2,5мк3N,PE | G21050101 | Кабели силовые с изоляцией из ЭПР
770001023392 | КабельИнСил-РэпБПнг(А)-FRHF-ХЛ 5х4мк3NPE | G21050101 | Кабели силовые с изоляцией из ЭПР
770001023394 | Кабель ИнСил-РэпПнг(А)-FRHF-ХЛ 4х50мк3PE | G21050101 | Кабели силовые с изоляцией из ЭПР
770001023397 | КабельИнСил-РэпПнг(А)-FRHF-ХЛ 5х70мк3NPE | G21050101 | Кабели силовые с изоляцией из ЭПР
770001023400 | Кабель ИнСил-РэпПнг(А)-FRHF-ХЛ 5х6окN,PE | G21050101 | Кабели силовые с изоляцией из ЭПР
770001023402 | КабельИнСил-РэпПнг(А)-FRHF-ХЛ 3х2,5окNPE | G21050101 | Кабели силовые с изоляцией из ЭПР
770001023406 | Кабель ИнСил-РэпПнг(А)-FRHF-ХЛ 5х4окN,PE | G21050101 | Кабели силовые с изоляцией из ЭПР
770001023463 | Кабель ИнСилРэпПнг(А)HF-ХЛ 3х4ок(N,PE-1 | G21050101 | Кабели силовые с изоляцией из ЭПР
770001023482 | Кабель ИнСил-РэпПнг(А)-HF-ХЛ 5х4мкN,PE-1 | G21050101 | Кабели силовые с изоляцией из ЭПР
770001023496 | Кабель ИнСилРэпПнг(А)HF-ХЛ 4х2,5ок(N)-1 | G21050101 | Кабели силовые с изоляцией из ЭПР
770001023499 | Кабель ИнСилРэпПнг(А)HF-ХЛ 4х150мс(PE)-1 | G21050101 | Кабели силовые с изоляцией из ЭПР
770001023502 | Кабель ИнСил-РэпПнг(А)-HF-ХЛ 4х6ок(N)-1 | G21050101 | Кабели силовые с изоляцией из ЭПР
770001023508 | Кабель ИнСил-РэпПнг(А)-HF-ХЛ 4х4ок(N)-1 | G21050101 | Кабели силовые с изоляцией из ЭПР
770001023514 | Кабель ИнСил-РэпПнг(А)-HF-ХЛ 4х10ок(N)-1 | G21050101 | Кабели силовые с изоляцией из ЭПР
770001023605 | КабельИнСилРэпПЭнг(А)HF-ХЛ 3х185мк/25-10 | G21050101 | Кабели силовые с изоляцией из ЭПР
770001023640 | Кабель Вз-РэЭБПнг(А)-HF-ХЛ 5х16мк(N,PE) | G21050101 | Кабели силовые с изоляцией из ЭПР
770001023710 | Кабель КВВГЭнг(А)-LS 4х1,5 | G210502 | Кабели контрольные
770001023874 | Муфта концевая 10ПКНТпОН-1 70-120мм2 | G21040101 | Муфты для силовых и контрольных кабелей
770001023885 | Кабель КУИНнг(А)-FRLS 1х2х1,5 ВЭБ | G2106 | Кабели монтажные и управления
770001023887 | Муфта концевая 10ПКВТпОН-1 70-120мм2 | G21040101 | Муфты для силовых и контрольных кабелей
770001023898 | Кабель КУИНнг(А)-LS 4х2х1,5 ВЭБ | G2106 | Кабели монтажные и управления
770001023940 | Кабель РЭБПнг(А)-HF-ХЛ 5х16-1 (HEPR) | G21050101 | Кабели силовые с изоляцией из ЭПР
770001023949 | Кабель Вз-РэРэГнг(А)-HF-ХЛ 5х185мкN,PE-1 | G21050101 | Кабели силовые с изоляцией из ЭПР
770001023984 | Кабель ИнСилРэпБПнг(А)-HF-ХЛ 4х4мк(PE)-1 | G21050101 | Кабели силовые с изоляцией из ЭПР
770001023991 | КабельИнСилПРОРэпЭБПнг(А)-HF-ХЛ 5х120мс | G21050101 | Кабели силовые с изоляцией из ЭПР
770001023992 | КабельИнСилПРОРэпЭБПнг(А)-HF-ХЛ 5х25мкN, | G21050101 | Кабели силовые с изоляцией из ЭПР
770001024001 | КабельИнСилПРОРэпЭБПнг(А)-HF-ХЛ 3х2,5мкN | G21050101 | Кабели силовые с изоляцией из ЭПР
770001024007 | КабельИнСилПРОРэпЭБПнг(А)-HF-ХЛ 3х4мкN,P | G21050101 | Кабели силовые с изоляцией из ЭПР
770001024016 | КабельИнСилРэпЭБПнг(А-HF-ХЛ 3х70мк/16-10 | G21050101 | Кабели силовые с изоляцией из ЭПР
770001024017 | Кабель ВВГнг(А)-LS 4х35-0,66 | G21050102 | Кабели силовые с изоляцией из ПВХ
770001024105 | Кабель КУИНнг(А)-FRLS 3х1,0 ВЭмК-ХЛ-УФ | G2106 | Кабели монтажные и управления
770001024139 | Кабель КУИНнг(А)-LS 3х2х1,0 ПсЭ-ХЛ | G2106 | Кабели монтажные и управления
770001024141 | Кабель КУИНнг(А)-LS 7х1,0 ПсЭ-ХЛ | G2106 | Кабели монтажные и управления
770001024142 | Кабель КУИНнг(А)-LS 27х1,0 ПсЭ-ХЛ | G2106 | Кабели монтажные и управления
770001024146 | Кабель КУИНнг(А)-LS 5х1,0 ПсЭ-ХЛ | G2106 | Кабели монтажные и управления
770001024148 | Кабель КУИНнг(А)-LS 6х2х1,0 ПсЭ-ХЛ | G2106 | Кабели монтажные и управления
770001024153 | Кабель КУИНнг(А)-LS 4х1,0 ПсЭ-ХЛ | G2106 | Кабели монтажные и управления
770001024157 | Кабель КУИНнг(А)-LS 19х1,0 ПсЭ-ХЛ | G2106 | Кабели монтажные и управления
770001024344 | Кабель КУИНнг(А)-FRHF 4х1,0 ПЭ-ЭХЛ | G2106 | Кабели монтажные и управления
770001024356 | Кабель КУИНнг(А)-LS 4х1,0 ПсЭК-ХЛ | G2106 | Кабели монтажные и управления
770001024370 | Кабель КУИНнг(А)-FRLS 14х1,0 ПсЭК-ХЛ | G2106 | Кабели монтажные и управления
770001024389 | Кабель ДПС-нг(А)-HF-48У (4х12)-7кН | G2109 | Кабели волоконно-оптические
770001024392 | Кабель ДПС-нг(А)-HF-08У (1х8)-7кН | G2109 | Кабели волоконно-оптические
770001024395 | Кабель КУИНнг(А)-LS 2х4 ВЭм-УФ | G2106 | Кабели монтажные и управления
770001024408 | Кабель КУИНнг(А)-LS 5х2х2,5л ЭлВК-ХЛ | G2106 | Кабели монтажные и управления
770001024420 | Кабель ДПТ-П-48А (6х8)-7кН | G2109 | Кабели волоконно-оптические
770001024433 | Кабель 31FSE2-CT Heat Trace | G2110 | Кабели греющие
770001024437 | Кабель КУИНнг(А)-FRLS 4х1,0 ВЭм-ХЛ-УФ | G2106 | Кабели монтажные и управления
770001024441 | Кабель КУИНнг(А)-FRLS 4х1,0 ВЭмК-ХЛ-УФ | G2106 | Кабели монтажные и управления
770001024481 | Кабель ВБШвнг(А) 4х2,5-0,66 | G21050102 | Кабели силовые с изоляцией из ПВХ
770001024483 | Кабель ВБШвнг(А) 4х4-0,66 | G21050102 | Кабели силовые с изоляцией из ПВХ
770001024490 | Кабель ВБШвнг(А) 5х120-1 | G21050102 | Кабели силовые с изоляцией из ПВХ
770001024491 | Муфта 5ПСТ(б) мини-1/2,5 нг-LS | G21040101 | Муфты для силовых и контрольных кабелей
770001024547 | Наконечник НШВИ 1-10мм | G210402 | Наконечники кабельные
770001024623 | Провод ПуГВнг(А)-LS 1х70 белый | G210511 | Провода силовые
770001024726 | Кабель ВБШвнг(А)-LS 3х10-1 | G21050102 | Кабели силовые с изоляцией из ПВХ
770001024840 | Кабель ВБШвнг(А)-LS 4х25мк(N)-0,66 | G21050102 | Кабели силовые с изоляцией из ПВХ
770001024852 | Кабель OLFLEX 540 P LappKabel/0012468 | G210511 | Провода силовые
770001024947 | Кабель КУИНнг(А)-FRLS 2х2х1,0 ВЭм-ХЛ-УФ | G2106 | Кабели монтажные и управления
770001024951 | Кабель КУИНнг(А)-FRLS 14х1,0 ВЭм-ХЛ-УФ | G2106 | Кабели монтажные и управления
770001024961 | Кабель КУИНнг(А)-FRLS 19х1,0 ВЭм-ХЛ-УФ | G2106 | Кабели монтажные и управления
770001024980 | Кабель КУИНнг(А)-FRLS 7х1,0 ВЭмК-ХЛ-УФ | G2106 | Кабели монтажные и управления
770001025014 | Кабель КУИНнг(А) 8х2х1,0 ВЭм-ХЛ-УФ | G2106 | Кабели монтажные и управления
770001025016 | Кабель КУИНнг(А) 4х1,5 ВЭм-ХЛ-УФ | G2106 | Кабели монтажные и управления
770001025018 | Кабель КУИНнг(А) 9х2х1,0 ВЭм-ХЛ-УФ | G2106 | Кабели монтажные и управления
770001025027 | Кабель КУИНнг(А)-LS 4х1,0 ВЭм-УФ | G2106 | Кабели монтажные и управления
770001025036 | Кабель КГВВГнг(А)-LS 1х150-1 | G21050102 | Кабели силовые с изоляцией из ПВХ
770001025041 | Кабель КУИНнг(А) 7х1,0 ВЭмК-ХЛ-УФ | G2106 | Кабели монтажные и управления
770001025045 | Кабель КУИНнг(А) 4х1,0 ВЭмК-ХЛ-УФ | G2106 | Кабели монтажные и управления
770001025053 | Кабель КУИНнг(А) 4х2х1,0 ВЭмК-ХЛ-УФ | G2106 | Кабели монтажные и управления
770001025057 | Кабель КУИНнг(А) 2х2х1,5 ВЭм-ХЛ-УФ | G2106 | Кабели монтажные и управления
770001025082 | Кабель АУТФОРС КУВЭШвнг(А)-ХЛ-УФ 3х2х1,0 | G2106 | Кабели монтажные и управления
770001025106 | Кабель АУТФОРС КУВЭШвнг(А)-ХЛ-УФ 14х1,5 | G2106 | Кабели монтажные и управления
770001025110 | Кабель АУТФОРС КУВЭШвнг(А)-ХЛ-УФ 7х1,5 | G2106 | Кабели монтажные и управления
770001025113 | Кабель АУТФОРС КУВЭШвнг(А)-ХЛ-УФ 27х1,0 | G2106 | Кабели монтажные и управления
770001025115 | Кабель АУТФОРС КУВЭШвнг(А)-ХЛ-УФ 8х2х1,5 | G2106 | Кабели монтажные и управления
770001025117 | Кабель АУТФОРС КУВЭШвнг(А)-ХЛ-УФ 4х2х1,0 | G2106 | Кабели монтажные и управления
770001025120 | Кабель АУТФОРС КУВЭШвнг(А)-ХЛ-УФ 6х2х1,5 | G2106 | Кабели монтажные и управления
770001025123 | Кабель АУТФОРС КУВЭШвнг(А)-ХЛ-УФ 7х2х1,5 | G2106 | Кабели монтажные и управления
770001025127 | КабельАУТФОРС КУВЭКШвнг(А)-ХЛ-УФ 2х2х1,0 | G2106 | Кабели монтажные и управления
770001025159 | Кабель КуПе-ОЭмвзнг(А)-ХЛ 4х2х1,5 | G2106 | Кабели монтажные и управления
770001025161 | Кабель КуПе-ОЭмвзнг(А)-ХЛ 2х2х1,0 | G2106 | Кабели монтажные и управления
770001025167 | Кабель КуПе-ОЭмвзнг(А)-FRLS-ХЛ 10х2х1,5 | G2106 | Кабели монтажные и управления
770001025169 | Кабель КуПе-ОЭмвзнг(А)-FRLS-ХЛ 7х2х1,5 | G2106 | Кабели монтажные и управления
770001025178 | Провод ПуГВ 1х1,5 синий РЭК-Prysmian | G210511 | Провода силовые
770001025180 | Наконечник ТМ 25-8-7 IEK/UNP23-025-08-07 | G210402 | Наконечники кабельные
770001025224 | Провод ПуВ 1х1,5 ж/з РЭК-Prysmian | G210511 | Провода силовые
770001025353 | Кабель RGS-2-OJ Thermon/21713SP | G2110 | Кабели греющие
770001025543 | Кабель КунРс Внг(А)-FRLS 3х1,5 | G2106 | Кабели монтажные и управления
770001025554 | Кабель ТОФЛЕКС КУВЭВнг(А)-LS 8х2х1,5 | G2106 | Кабели монтажные и управления
770001025561 | Кабель МКЭШвнг(А)-LS 5х2х1 | G2106 | Кабели монтажные и управления
770001025618 | Кабель Вз-Рэ(HEPR)Пнг(А)-FRHF-ХЛ 5х25мк | G21050101 | Кабели силовые с изоляцией из ЭПР
770001025619 | Провод ПуГВнг(А)-LS 1х6(РЕ) | G210511 | Провода силовые
770001025651 | Кабель силовой NUM-O 2х1,5 ок(N)-0,66 | G2106 | Кабели монтажные и управления
770001025659 | Провод ПуГВнг(А)-LS 1х1,5 | G210511 | Провода силовые
770001025670 | Бирка У134 У3,5 ПЭМИ/43Б25У134Н | G2170 | ПРОДУКЦИЯ КАБЕЛЬНАЯ НЕ НОРМАЛИЗОВАННАЯ
770001025674 | Кабель силовой NUM-J 3х1,5ок(N,PE)-0,66 | G2106 | Кабели монтажные и управления
770001025713 | Кабель HSB Bartec/07-5803-225А | G2110 | Кабели греющие
770001025756 | Кабель СПЕЦЛАН F/FTP Cat 7A ZH нг(А)-HF | G21050301 | Витая пара
770001025783 | Кабель Внг(А)-FRLS-ХЛ ОЭ 10х2х2,5 | G2106 | Кабели монтажные и управления
770001025795 | Кабель EFHS 3х1,0-0,6/1 Nexans | G21050101 | Кабели силовые с изоляцией из ЭПР
770001025867 | Наконечник-гильза НШВИ DKC/2ART503 | G210402 | Наконечники кабельные
770001025869 | Наконечник-гильза НШВИ2 DKC/2ART5032 | G210402 | Наконечники кабельные
770001025894 | Кабель ВВГнг(А)-LS 3х120мс/35-6 | G21050102 | Кабели силовые с изоляцией из ПВХ
770001025903 | Кабель ВБВнг(А)-LS 3х95мс/35-6 | G21050102 | Кабели силовые с изоляцией из ПВХ
770001025904 | Кабель ВБВнг(А)-LS 3х70мс/35-6 | G21050102 | Кабели силовые с изоляцией из ПВХ
770001025913 | Наконечник-гильза НШВИ DKC/2ART504 | G210402 | Наконечники кабельные
770001025930 | Наконечник ТМЛ 25-6-8 | G210402 | Наконечники кабельные
770001025936 | Кабель ВБШвнг(А)-LS 5х95(N,PE)-1 | G21050102 | Кабели силовые с изоляцией из ПВХ
770001025943 | Наконечник НШВИ 0,75-12 | G210402 | Наконечники кабельные
770001025949 | Провод ПВС 3х1,5 | G210511 | Провода силовые
770001025955 | Набор гильз 1-10мм2 | G210403 | Гильзы кабельные
770001026031 | Кабель ОКЗ-НГ(В)-HF-С-1/3Сп-4(2)-2,7кН | G2109 | Кабели волоконно-оптические
770001026035 | Кабель ОКЗ-НГ(В)-HF-С-6Сп-48(2)-2,7кН | G2109 | Кабели волоконно-оптические
770001026038 | Кабель КУМП-ОЭКнг(А)-LS-ХЛ 2х2х0,75 | G2106 | Кабели монтажные и управления
770001026083 | Кабель греющий 15,2Вт/м 190 град.С | G2110 | Кабели греющие
770001026150 | Кабель ВБШвнг(А)-LS 3х10-0,66 | G21050102 | Кабели силовые с изоляцией из ПВХ
770001026155 | Кабель ВБШвнг(А)-LS 3х6-0,66 | G21050102 | Кабели силовые с изоляцией из ПВХ
770001026296 | Кабель Telegartner/X00211C0100 | G21050301 | Витая пара
770001026362 | Кабель КУИНнг(А)-FRLS 5х1,0 ПсЭ-ХЛ | G2106 | Кабели монтажные и управления
770001026374 | Кабель КУИНнг(А)-FRLS 2х2х1,0 ВЭмК-ХЛ-УФ | G2106 | Кабели монтажные и управления
770001026448 | Кабель греющий 25Вт/м 190град.С | G2110 | Кабели греющие
770001026461 | Кабель греющий 45Вт/м 190град.С | G2110 | Кабели греющие
770001026555 | Кабель греющий 65Вт/м 220-240В | G2110 | Кабели греющие
770001026560 | Кабель ВВГнг(А)-LS 3х1,5ок(N,PE)-0,66 | G21050102 | Кабели силовые с изоляцией из ПВХ
770001026573 | Наконечник-гильза 1,5 мм2 L=8мм | G210402 | Наконечники кабельные
770001026579 | Наконечник-гильза 2,5 мм2 L=8,2мм | G210402 | Наконечники кабельные
770001026607 | Провод ПуГВнг(А)-LS 1х16 (PE) | G210511 | Провода силовые
770001026618 | Разъем РПИ-М 1,5-7-0,8 | G210470 | Арматура кабельная прочая
770001026621 | Разъем РПИ-М 2,5-7-0,8 | G210470 | Арматура кабельная прочая
770001026658 | Кабель КУИНнг(А)-LS 35х1,0 ПсЭ-ХЛ | G2106 | Кабели монтажные и управления
770001026778 | Кабель КУИНнг(А)-LS 2х2х1 ВЭ-с | G2106 | Кабели монтажные и управления
770001026783 | Кабель КУИНнг(А)-LS 12х2х1,5 ВЭ-с | G2106 | Кабели монтажные и управления
770001026794 | Кабель греющий 61,9Вт/м 50,5Ом L=1,4м | G2110 | Кабели греющие
770001026811 | Кабель греющий 9,38Вт/м 314,8Ом L=16м | G2110 | Кабели греющие
770001026819 | Кабель греющий 20,8Вт/м 18,4Ом L=56,3м | G2110 | Кабели греющие
770001026826 | Кабель греющий 191,7Вт/м 0,82Ом L=2,5м | G2110 | Кабели греющие
770001027032 | Кабель ВВГнг(А)-FRLS 5х2,5ок(N,PE)-0,66 | G21050102 | Кабели силовые с изоляцией из ПВХ
770001027051 | Кабель ВВГнг(А)-FRLS 4х2,5ок(N)-1 | G21050102 | Кабели силовые с изоляцией из ПВХ
770001027129 | Кабель U/UTP Eurolan/19C-U5-23YL-B305 | G21050301 | Витая пара
770001027377 | Кабель КГ-ХЛ 5х1,5-0,66 | G21050101 | Кабели силовые с изоляцией из ЭПР
770001027403 | Зажим ЗВИ-5 0,75-4мм2 TDM/SQ0510-0022 | G210404 | Комплектующие к арматуре кабельной
770001027460 | Наконечник-гильза Е6012 TDM/SQ0512-0004 | G210402 | Наконечники кабельные
770001027474 | Кабель КГ-ХЛ 5х25-0,66 | G21050101 | Кабели силовые с изоляцией из ЭПР
770001027488 | Кабель ВБШвнг(А)-FRLS 5х16-1 | G21050102 | Кабели силовые с изоляцией из ПВХ
770001027535 | Кабель КГ-ХЛ 5х35-0,66 | G21050101 | Кабели силовые с изоляцией из ЭПР
770001027667 | Кабель ВБШвнг(А)-LS-ХЛ 5х10-0,66 | G21050102 | Кабели силовые с изоляцией из ПВХ
770001027694 | Гильза Уникс-3200 Унитэк | G210403 | Гильзы кабельные
770001027701 | Кабель КВБШвнг(А)-FRLS 10х1,5 | G210502 | Кабели контрольные
770001027722 | Кабель U/UTP Cabeus/9779c | G21050301 | Витая пара
770001027746 | Провод ПуГВнг(А)-LS 1х2,5 белый | G210511 | Провода силовые
770001027751 | Провод ПуВ 1х6,0 белый | G210511 | Провода силовые
770001027752 | Наконечник AI-TWIN 2х0,5-8 W PHC/3200933 | G210402 | Наконечники кабельные
770001027755 | Провод ПуГВнг(А)-LS 1х1,0 черный | G210511 | Провода силовые
770001027756 | Провод ПуВ 1х2,5 белый | G210511 | Провода силовые
770001027797 | Кабель U/UTP Cabeus/9777c | G21050301 | Витая пара
770001027854 | Наконечник НКИ 2,5-8 | G210402 | Наконечники кабельные
770001028070 | Кабель КУИНнг(А)-LS 7х1,0 ВЭ-ХЛ | G2106 | Кабели монтажные и управления
770001028121 | Кабель КВПЭфПК-5е 4х2х0,52 | G21050301 | Витая пара
770001028140 | Кабель КГ-ХЛ 5х50-0,66 | G21050101 | Кабели силовые с изоляцией из ЭПР
770001028167 | Кабель КУИНнг(А)-FRHF 10х2х1,5 ПК-ЭХЛ | G2106 | Кабели монтажные и управления
770001028174 | Кабель нг(А) 14х2х1,5 ВЭ-ХЛ | G2106 | Кабели монтажные и управления
770001028220 | Кабель КуПе-Квнг(А)-FRHF-ХЛ 8х2х0,75 | G2106 | Кабели монтажные и управления
770001028230 | Кабель КуПе-Квнг(А)-FRHF-ХЛ 2х2х0,75 | G2106 | Кабели монтажные и управления
770001028240 | Кабель КуПе-Квнг(А)-FRHF-ХЛ 2х2х1,5 | G2106 | Кабели монтажные и управления
770001028249 | Муфта 1ПКНТ-10-150/240(Б) | G21040101 | Муфты для силовых и контрольных кабелей
770001028252 | Муфта 1ПКНТ-10-70/120(Б) | G21040101 | Муфты для силовых и контрольных кабелей
770001028255 | Муфта 3ПКНТп-10-150/240(Б) | G21040101 | Муфты для силовых и контрольных кабелей
770001028256 | Муфта 3ПКНТп-10-70/120(Б) | G21040101 | Муфты для силовых и контрольных кабелей
770001028360 | Кабель КУПЭШвнг(А)-LS-ХЛ-УФ (3х(2х1)э)э | G2106 | Кабели монтажные и управления
770001028362 | Кабель КУПЭШвнг(А)-LS-ХЛ-УФ (5х(2х1)э)э | G2106 | Кабели монтажные и управления
770001028364 | Кабель КУПЭШвнг(А)-LS-ХЛ-УФ (8х(2х1)э)э | G2106 | Кабели монтажные и управления
770001028367 | Кабель КУПЭШвнг(А)-LS-ХЛ-УФ 8х2х1 | G2106 | Кабели монтажные и управления
770001028396 | Наконечник НШВИ 0,75-8 КВТ/47496 | G210402 | Наконечники кабельные
770001028413 | Кабель КУПЭШвнг(А)-FRLS-ХЛ-УФ 14х2,5 | G2106 | Кабели монтажные и управления
770001028424 | Кабель КУПЭШвнг(А)-FRLS-ХЛ-УФ 7х(2х1)э)э | G2106 | Кабели монтажные и управления
770001028509 | Кабель КУИНнг(А)-HF 2х2х2,5 ПЭК-ХЛ | G2106 | Кабели монтажные и управления
770001028584 | Гильза кабельная 10-6 | G210403 | Гильзы кабельные
770001028587 | Гильза соединительная 95-16 | G210403 | Гильзы кабельные
770001028668 | Кабель КПСнг(А)-FRLS 1х2х0,5 | G2106 | Кабели монтажные и управления
770001028681 | Кабель КППГнг(А)-HF 4х0,75 | G210502 | Кабели контрольные
770001028769 | КабельАУТФОРС КУВЭКШвнг(А)-ХЛ-УФ 3х2х1,0 | G2106 | Кабели монтажные и управления
770001028968 | Муфта 3ПСТ-10-150/240 | G21040101 | Муфты для силовых и контрольных кабелей
770001028980 | Наконечник 2,5-6мм2 DKC/2C6P | G210402 | Наконечники кабельные
770001029283 | Кабель Panduit/PUL6004WH-EY | G21050301 | Витая пара
770001029433 | Кабель КПСнг(А)-FRHF 1х2х0,75 | G21050301 | Витая пара
770001029446 | Кабель КИПЭнг(А)-HF 1х2х0,6 | G21050370 | Кабели связи прочие
770001029585 | Кабель УКВгВЭанг(А)-LS 1х2х1м-0,66 | G2106 | Кабели монтажные и управления
770001029648 | Кабель СКАБ 660нг(А)-LS 19х1л в | G2106 | Кабели монтажные и управления
770001029656 | Провод ПуГВ 1х0,75 красный | G210511 | Провода силовые
770001029660 | Кабель СКАБ 660нг(А)-LS 27х1л в | G2106 | Кабели монтажные и управления
770001029688 | Кабель СКАБ 660нг(А)-FRLS 2х2х1л в | G2106 | Кабели монтажные и управления
770001029736 | Кабель СКАБ 660нг(А)-FRHF-ХЛ 4х2х1л в | G2106 | Кабели монтажные и управления
770001029839 | Кабель ТЕХНОКСБКнг(А)-FRLS 1х2х0,98 | G21050370 | Кабели связи прочие
770001029910 | Кабель ОЭнг(А)-LS 37х2х1,5 | G2106 | Кабели монтажные и управления
770001029939 | Кабель ОЭнг(А)-LS 27х2х1,5 | G2106 | Кабели монтажные и управления
770001030009 | Кабель НИКИ-КУПШнг(А)-HF 14х0,75 | G2106 | Кабели монтажные и управления
770001030065 | Кабель МКШВнг(А)-HF 1х2х0,75 | G2106 | Кабели монтажные и управления
770001030277 | Кабель КГВВнг(А)-LS 1x185-1 | G21050102 | Кабели силовые с изоляцией из ПВХ
770001030345 | Кабель ВВГнг(A)-LS 3х1,5-0,66 | G21050102 | Кабели силовые с изоляцией из ПВХ
770001030471 | Кабель FTP 4PR 24AWG кат.5e | G21050301 | Витая пара
770001030512 | Кабель нг(А)-LS 2х2х0,78 | G21050370 | Кабели связи прочие
770001030667 | Наконечник НШвИ 2,5-12 КВТ/79444 | G210402 | Наконечники кабельные
770001030688 | Наконечник НШвИ 0,75-8 КВТ/79462 | G210402 | Наконечники кабельные
770001030700 | Кабель МКЭШВнг(А)-HF 27х1,0 ЭХЛ-УФ-кп | G2106 | Кабели монтажные и управления
770001030705 | Кабель МКЭШВнг(А)-HF 4х6,0 ЭХЛ-УФ-кп | G2106 | Кабели монтажные и управления
770001030711 | Наконечник НШвИ 2,5-10 КВТ/79468 | G210402 | Наконечники кабельные
770001030739 | Наконечник НШВ 0,75-8 КВТ/79476 | G210402 | Наконечники кабельные
770001030796 | Кабель МКЭШВнг(А)-FRHF 27х1,0 ЭХЛ-УФ-кп | G2106 | Кабели монтажные и управления
770001030801 | Провод ПВС 3х0,75 | G210511 | Провода силовые
770001030833 | Кабель МКЭШВнг(А)-FRHF 1х2х1,0 ЭХЛ-УФ-кп | G2106 | Кабели монтажные и управления
770001030838 | Кабель МКЭШВнг(А)-FRHF 3х2х1,0 ЭХЛ-УФ-кп | G2106 | Кабели монтажные и управления
770001030843 | Кабель МКЭШВнг(А)-FRHF 4х2х1,0 ЭХЛ-УФ-кп | G2106 | Кабели монтажные и управления
770001030845 | Кабель МКЭШВнг(А)-FRHF 8х2х1,0 ЭХЛ-УФ-кп | G2106 | Кабели монтажные и управления
770001030848 | КабельМКЭШВнг(А-FRHF 10х(2х1)э ЭХЛ-УФ-кп | G2106 | Кабели монтажные и управления
770001030893 | Кабель д/солнеч.панелей | G210514 | Провода и кабели термост., термоэлектр.
770001030922 | Кабель оптический ДПЛ-П-16Е | G2109 | Кабели волоконно-оптические
770001030935 | Кабель АУТФОРС КУПШвнг(А)-FRLS 3х1,5 | G2106 | Кабели монтажные и управления
770001030962 | Кабель греющий 230 В | G2110 | Кабели греющие
770001030970 | Кабель АУТФОРС КУПШвнг(А)-FRLS 2х0,5 | G2106 | Кабели монтажные и управления
770001030975 | Кабель АУТФОРС КУПШвнг(А)-FRLS 4х0,5 | G2106 | Кабели монтажные и управления
770001030987 | Кабель АУТФОРС КУПШвнг(А)-LS 2х0,5 | G2106 | Кабели монтажные и управления
770001031026 | Кабель КуПеИЭлОЭлвзнгА-FRLS-ХЛ 5х2х1,0 | G2106 | Кабели монтажные и управления
770001031033 | Кабель КуПеИЭлОЭлвзнгА-FRLS-ХЛ 8х2х1,0 | G2106 | Кабели монтажные и управления
770001031037 | Кабель КуПеИЭлОЭлвзнгА-FRLS-ХЛ 3х2х1,0 | G2106 | Кабели монтажные и управления
770001031101 | Кабель ДПТ-П-24У (3х8)-30кН | G2109 | Кабели волоконно-оптические
770001031188 | Кабель нг(А)-LS 2х2х1 | G2106 | Кабели монтажные и управления
770001031189 | Кабель нг(А)-LS 3х2х1 | G2106 | Кабели монтажные и управления
770001031202 | Кабель ДПС-П-04У(1х4)-7 кН | G2109 | Кабели волоконно-оптические
770001031218 | Кабель КуПе-ОЭлвзнг(А)-FRLS-ХЛ 19х2,5 | G2106 | Кабели монтажные и управления
770001031223 | Кабель КуПе-ОЭлвзнг(А)-FRLS-ХЛ 2х2х2,5 | G2106 | Кабели монтажные и управления
770001031226 | Кабель КуПе-Авзнг(А)-FRLS-ХЛ 7х2,5 | G2106 | Кабели монтажные и управления
770001031664 | Наконечник-гильза НШВИ 8мм DKC/2ART503 | G210402 | Наконечники кабельные
770001031669 | Наконечник-гильза НШВИ2 DKC/2ART5032 | G210402 | Наконечники кабельные
770001031733 | Наконечник-гильза DKC/2ART504HLY | G210402 | Наконечники кабельные
770001031743 | Наконечник-гильза DKC/2ART5042YL | G210402 | Наконечники кабельные
770001031819 | Кабель Вз-Рэ(HEPR)РэБнг(А)-HF 4х6окN-1 | G21050101 | Кабели силовые с изоляцией из ЭПР
770001031834 | Наконечник штыревой НШвИ 1,5-8 | G210402 | Наконечники кабельные
770001031841 | Кабель Рэ(HEPR)РэБнг(А)-HF 4х10ок(N)-1 | G21050101 | Кабели силовые с изоляцией из ЭПР
770001031843 | Кабель Рэ(HEPR)РэБнг(А)-HF 4х10ок(PE)-1 | G21050101 | Кабели силовые с изоляцией из ЭПР
770001031848 | Наконечник штыревой НШвИ 2,5-8 | G210402 | Наконечники кабельные
770001031856 | Кабель Рэ(HEPR)РэБнг(А)-HF 4х50мк(PE)-1 | G21050101 | Кабели силовые с изоляцией из ЭПР
770001031919 | Коромысло 2КД2-25-1С | G210470 | Арматура кабельная прочая
770001031933 | Кабель АВз-Рэ(HEPR)РэБагнг(А)HF 3х95/50 | G21050101 | Кабели силовые с изоляцией из ЭПР
770001031940 | Кабель АВз-Рэ(HEPR)РэБагнг(А)HF-ХЛ 4х95 | G21050101 | Кабели силовые с изоляцией из ЭПР
770001031947 | Кабель АВз-Рэ(HEPR)РэБагнг(А)HF-ХЛ 5х95 | G21050101 | Кабели силовые с изоляцией из ЭПР
770001031955 | Кабель АВз-Рэ(HEPR)РэБагнг(А)HF 5х150/70 | G21050101 | Кабели силовые с изоляцией из ЭПР
770001031963 | Кабель АВз-Рэ(HEPR)РэБагнг(А)HF 5х185/70 | G21050101 | Кабели силовые с изоляцией из ЭПР
770001031966 | Кабель Cabeus/7171c | G21050301 | Витая пара
770001031968 | Кабель АВз-Рэ(HEPR)РэБагнг(А)HF 5х240/70 | G21050101 | Кабели силовые с изоляцией из ЭПР
770001031976 | Кабель АВз-Рэ(HEPR)РэБагнг(А)HF 1х120/50 | G21050101 | Кабели силовые с изоляцией из ЭПР
770001031997 | Кабель АВз-Рэ(HEPR)РэБагнг(А)HF 3х150/70 | G21050101 | Кабели силовые с изоляцией из ЭПР
770001032150 | Наконечник-гильза DKC/2ART506HLG | G210402 | Наконечники кабельные
770001032444 | Кабель ТППэп(А)-НДГ 50х2х0,5 | G21050302 | Кабели телефонные
770001032455 | Кабель ВБШвнг(А) 3х10-1 | G21050102 | Кабели силовые с изоляцией из ПВХ
770001032462 | Кабель греющий в трубу 20м Обогрев Люкс | G2110 | Кабели греющие
770001032591 | Кабель D/HAF2M36K/8.2M/179/230/1.2M/LS28 | G2110 | Кабели греющие
770001032592 | Кабель D/HAF2M59K/1.4M/46/61.9/1.2M/LS28 | G2110 | Кабели греющие
770001032593 | Кабель D/HAF2M59K/3.8M/125/168/1.2M/LS28 | G2110 | Кабели греющие
770001032594 | Кабель D/HAF2M59K/5.2M/171/230/1.2M/LS28 | G2110 | Кабели греющие
770001032595 | Кабель D/HAF2M59K/5.3M/168/230/1.2M/LS28 | G2110 | Кабели греющие
770001032596 | Кабель D/HAF2M59K/5.4M/165/230/1.2M/LS28 | G2110 | Кабели греющие
770001032597 | Кабель D/HAF2M59K/5.5M/162/230/1.2M/LS28 | G2110 | Кабели греющие
770001032598 | Кабель D/HAF2M59K/5.6M/159/230/1.2M/LS28 | G2110 | Кабели греющие
770001032599 | Кабель D/HAF2M59K/5.7M/156/230/1.2M/LS28 | G2110 | Кабели греющие
770001032600 | Кабель D/HAF2M59K/5.8M/153/230/1.2M/LS28 | G2110 | Кабели греющие
770001032601 | Кабель D/HAF2M59K/5.8M/154/230/1.2M/LS28 | G2110 | Кабели греющие
770001032602 | Кабель D/HAF2M59K/5.9M/151/230/1.2M/LS28 | G2110 | Кабели греющие
770001032603 | Кабель D/HAF2M59K/5M/178/230/1.2M/LS28A/ | G2110 | Кабели греющие
770001032604 | Кабель D/HAF2M59K/6.6M/135/230/1.2M/LS28 | G2110 | Кабели греющие
770001032605 | Кабель D/HAF2M59K/6.8M/131/230/1.2M/LS28 | G2110 | Кабели греющие
770001032606 | Кабель D/HAF2M59K/6M/149/230/1.2M/LS28A/ | G2110 | Кабели греющие
770001032607 | Кабель D/HAQ2M1240/67.9M/625/230/1.2M/LS | G2110 | Кабели греющие
770001032608 | Кабель D/HAQ2M1560/62M/546/230/1.2M/LS28 | G2110 | Кабели греющие
770001032705 | Кабель Irbis/IRB10001 | G21050301 | Витая пара
770001032925 | Кабель нг(А)-HF-ХЛ 3х2,5(N,PE)-1 | G21050101 | Кабели силовые с изоляцией из ЭПР
770001032929 | Кабель нг(А)-HF-ХЛ 4х70(N,PE)-1 | G21050101 | Кабели силовые с изоляцией из ЭПР
770001032930 | Кабель нг(А)-HF-ХЛ 5х25(N,PE)-1 | G21050101 | Кабели силовые с изоляцией из ЭПР
770001033130 | Жгут на липучке 125 мм | G2170 | ПРОДУКЦИЯ КАБЕЛЬНАЯ НЕ НОРМАЛИЗОВАННАЯ
770001033153 | Наконечник-гильза DKC/2ART504HLR | G210402 | Наконечники кабельные
770001033162 | Кабель КВВГЭнг(А)-LS 4х1,0 | G210502 | Кабели контрольные
770001033342 | Кабель симметричный нг(А)-HF 1х2х0,78 | G21050370 | Кабели связи прочие
770001033379 | Муфта Raychem/POLJ-01/4x150-240 (S5) | G21040101 | Муфты для силовых и контрольных кабелей
770001033604 | Провод ПуГВнг(А)-LS 1х0,75 черный | G210511 | Провода силовые
770001033605 | Провод ПуГВнг(А)-LS 1х0,75 синий | G210511 | Провода силовые
770001033612 | Кабель системный PHC/2744652 | G21050370 | Кабели связи прочие
770001033615 | Кабель УКВгВЭанг(А)-LS 1х2х1м-0,66i | G2106 | Кабели монтажные и управления
770001033616 | Кабель УКВгВЭанг(А)-LS 5х2х1м-0,66i | G2106 | Кабели монтажные и управления
770001033617 | Кабель УКВгВЭанг(А)-LS 8х2х1м-0,66i | G2106 | Кабели монтажные и управления
770001033710 | Кабель КГ-ХЛ 3х2,5+1х1,5-660 б/у | G2160 | Кабель б/у, провода б/у
770001033735 | Кабель АВВГ 5х2,5-1 б/у | G2160 | Кабель б/у, провода б/у
770001033739 | Комплект заземления КМЛЭ №1 КВТ | G210470 | Арматура кабельная прочая
770001033758 | Кабель СКАБ 660нг(А)-HF-ХЛ 2х2эх1л б/у | G2160 | Кабель б/у, провода б/у
770001033918 | Кожух стальной разъемный КСР-2Л | G2170 | ПРОДУКЦИЯ КАБЕЛЬНАЯ НЕ НОРМАЛИЗОВАННАЯ
770001033925 | Кабель ДПО-нг(А)-HF-08У (1х8)-1,5кН | G2109 | Кабели волоконно-оптические
770001033951 | Провод ПуГВнг(А)-LS 1х1,5 синий | G210511 | Провода силовые
770001034097 | Кабель КуПе-ОЭКнг(А)-LS 5х1,0 | G2106 | Кабели монтажные и управления
770001034116 | Кабель ВБбШв 4х185мк-1 | G21050102 | Кабели силовые с изоляцией из ПВХ
770001034118 | Кабель Рэ(HEPR)Пнг(А)-HF-ХЛ 4х4окРЕ-1 | G21050101 | Кабели силовые с изоляцией из ЭПР
770001034188 | Гильза Уникс-3200 Унитэк | G210403 | Гильзы кабельные
770001034209 | Кабель АВВГ 4х150мк-1 | G21050102 | Кабели силовые с изоляцией из ПВХ
770001034217 | Кабель АВВГ 4х185мк-1 | G21050102 | Кабели силовые с изоляцией из ПВХ
770001034282 | Кабель КВБбШвнг(А)-FRLS 4х2,5 | G210502 | Кабели контрольные
770001034297 | Кабель Рэ(HEPR)Пнг(А)-HF-ХЛ 4х10окРЕ-1 | G21050101 | Кабели силовые с изоляцией из ЭПР
770001034299 | Кабель Рэ(HEPR)Пнг(А)-HF-ХЛ 4х10окN-1 | G21050101 | Кабели силовые с изоляцией из ЭПР
770001034317 | Кабель Рэ(HEPR)Пнг(А)-HF-ХЛ 4х95мсN-1 | G21050101 | Кабели силовые с изоляцией из ЭПР
770001034335 | Кабель Рэ(HEPR)Пнг(А)-HF-ХЛ 3х6окN,PE-1 | G21050101 | Кабели силовые с изоляцией из ЭПР
770001034345 | Кабель Рэ(HEPR)ПБнг(А)-HF-ХЛ 5х10ок-1 | G21050101 | Кабели силовые с изоляцией из ЭПР
770001034347 | Кабель ВВЭнг(А)-ХЛ 4х1,5ок(N)-0,66 | G21050102 | Кабели силовые с изоляцией из ПВХ
770001034348 | Кабель ВВЭнг(А)-ХЛ 5х1,5ок(N)-0,66 | G21050102 | Кабели силовые с изоляцией из ПВХ
770001034349 | Кабель ВВЭнг(А)-LS-ХЛ 3х4ок-0,66 | G21050102 | Кабели силовые с изоляцией из ПВХ
770001034395 | Провод ПуГПнг(А)-HF 1х6 желто-зеленый | G210511 | Провода силовые
770001034489 | Муфта 4СТП-1-25/50-КАМА | G21040101 | Муфты для силовых и контрольных кабелей
770001034500 | Наконечник штырьевой 1,5-8 | G210402 | Наконечники кабельные
770001034501 | Муфта 4СТП-1-70/120-КАМА | G21040101 | Муфты для силовых и контрольных кабелей
770001034505 | Наконечник штырьевой 1-8 | G210402 | Наконечники кабельные
770001034507 | Наконечник штырьевой 1-8 | G210402 | Наконечники кабельные
770001034508 | Наконечник штырьевой 2,5-8 | G210402 | Наконечники кабельные
770001034511 | Наконечник штырьевой 0,75-8 | G210402 | Наконечники кабельные
770001034514 | Наконечник штырьевой 0,75-8 | G210402 | Наконечники кабельные
770001034882 | Кабель К9РВСБВнг(А)-LS 3х95мк/70-6 | G21050101 | Кабели силовые с изоляцией из ЭПР
770001034921 | Кабель ИнСил-РэпЭБВнг(А)-LS 3х185мк/95-6 | G21050101 | Кабели силовые с изоляцией из ЭПР
770001034975 | Провод ПуГПнг(А)-HF 1х1,0 коричневый | G210511 | Провода силовые
770001034977 | Провод ПуГПнг(А)-HF 1х1,0 серый | G210511 | Провода силовые
770001035001 | Соединитель одножильный ССД/120501-00030 | G210470 | Арматура кабельная прочая
770001035008 | Кабель NIKOLAN/NKL 4200C-BK | G21050301 | Витая пара
770001035030 | Кабель КПСВВнг(А)-LS 3х2х1,5 | G210504 | Кабели сигнально-блокировочные
770001035063 | Провод ES 05Z1-K LSZH General Cable/1660 | G210510 | Провода гибкие
770001035065 | Провод ES 05Z1-K LSZH General Cable/1660 | G210510 | Провода гибкие
770001035075 | Провод ES 07Z1-K LSZH General Cable/1656 | G210510 | Провода гибкие
770001035079 | Провод ES 07Z1-K LSZH General Cable/1656 | G210510 | Провода гибкие
770001035082 | Провод ES 07Z1-K LSZH General Cable/1656 | G210510 | Провода гибкие
770001035084 | Кабель 20XTV2-CT-T2 Raychem/P000001677 | G2110 | Кабели греющие
770001035138 | Муфта МПП 0,1 ССД/120301-00022 | G210470 | Арматура кабельная прочая
770001035388 | Кабель ВВГнг(А)-LS 5х16-1 | G21050102 | Кабели силовые с изоляцией из ПВХ
770001035393 | Кабель КВВГЭнг(А)-FRLS 5х1,5 | G210502 | Кабели контрольные
770001035406 | Кабель ВБШвнг(А)-LS 19х1,5-1 | G21050102 | Кабели силовые с изоляцией из ПВХ
770001035412 | Кабель ВБШвнг(А)-LS 5х25-1 | G21050102 | Кабели силовые с изоляцией из ПВХ
770001035413 | Кабель ВБШвнг(А)-FRLS 4х6-1 | G21050102 | Кабели силовые с изоляцией из ПВХ
770001035420 | Кабель ВВГнг(А)-LS 5х16ок(N,PE)-1 | G21050102 | Кабели силовые с изоляцией из ПВХ
770001035544 | Кабель ВБШвнг(А)-LS 4х16мк(PE)-1 | G21050102 | Кабели силовые с изоляцией из ПВХ
770001035549 | Кабель ВБШвнг(А)-LS 3х35мк+1х16мк(PE)-1 | G21050102 | Кабели силовые с изоляцией из ПВХ
770001035558 | Кабель ВБШвнг(А)-LS 3х95мс+1х50мс(PE)-1 | G21050102 | Кабели силовые с изоляцией из ПВХ
770001035573 | Кабель ВБШвнг(А)-LS 3х120мс+1х70мс(PE)-1 | G21050102 | Кабели силовые с изоляцией из ПВХ
770001035576 | Кабель ВБШвнг(А)-LS 3х150мс+1х70мс(PE)-1 | G21050102 | Кабели силовые с изоляцией из ПВХ
770001035580 | Кабель ВБШвнг(А)-LS 3х185мс+1х95мс(PE)-1 | G21050102 | Кабели силовые с изоляцией из ПВХ
770001035593 | Кабель ВБШвнг(А)-LS 4х25мк+1х16мк(N,PE-1 | G21050102 | Кабели силовые с изоляцией из ПВХ
770001035610 | Кабель ВБШвнг(А)-LS 4х185мс+1х95мсN,PE-1 | G21050102 | Кабели силовые с изоляцией из ПВХ
770001035656 | Кабель ОПС-016Е16-4,0/0,6-Н | G2109 | Кабели волоконно-оптические
770001035687 | Кабель оптический ЭКБ-БПР-Н-04Е 0,08кН | G2109 | Кабели волоконно-оптические
770001035721 | Кабель АВВГ 3х25-1х16 б/у | G2160 | Кабель б/у, провода б/у
770001035722 | Кабель АВВГ 3х2,5 б/у | G2160 | Кабель б/у, провода б/у
770001035743 | Провод СИП-4 5х16-1 | G210516 | Провода самонесущие изолированные
770001035753 | Кабель знг(А)-HF 10х1,5 | G2106 | Кабели монтажные и управления
770001035764 | Кабель STP22/1000 Extron/22-156-03 | G21050301 | Витая пара
770001035959 | Кабель ОККМнг(А)-HF-01-6x4E3-2,7 | G2109 | Кабели волоконно-оптические
770001035974 | Кабель ОКГМднг(А)-HF-01-2х4Е3-7,0 | G2109 | Кабели волоконно-оптические
770001035975 | Кабель ОКГМднг(А)-HF-01-3х8Е3-7,0 | G2109 | Кабели волоконно-оптические
770001035979 | Наконечник AI-TWIN 2х0,5-8 W PHC/3200933 | G210402 | Наконечники кабельные
770001035990 | Наконечник AI-TWIN 2х0,75-8 PHC/3200807 | G210402 | Наконечники кабельные
770001035992 | Наконечник AI-TWIN 2х1,5-12 PHC/3200991 | G210402 | Наконечники кабельные
770001036181 | Кабель ВБШвнг(А)-FRLS 5х70-0,66 | G21050102 | Кабели силовые с изоляцией из ПВХ
770001036188 | Кабель ВВГнг(А)-LS 1х50-0,66 | G21050102 | Кабели силовые с изоляцией из ПВХ
770001036195 | Кабель ВВГнг(А)-LS 3х95-1 | G21050102 | Кабели силовые с изоляцией из ПВХ
770001036208 | Кабель ППГнг(A)-HF 3х2,5-0,66 | G21050102 | Кабели силовые с изоляцией из ПВХ
770001036249 | КабельЭПвЭалКоВнгА-FRLSУФ 20х(2х2,5м)эал | G2106 | Кабели монтажные и управления
770001036299 | Муфта 3РКВТпб-10(150-240) ЗЭТА/zeta20442 | G21040101 | Муфты для силовых и контрольных кабелей
770001036416 | Наконечник-гильза Navigator/71 097 | G210402 | Наконечники кабельные
770001036546 | Набор наконечников НШВИ №10 КВТ/83602 | G210402 | Наконечники кабельные
770001036547 | Набор НШВИ №5 PROxima EKF/nabor-nshvi-5 | G210402 | Наконечники кабельные
770001036583 | Кабель GENERICA/BC1-C5E04-111-305-G | G21050301 | Витая пара
770001036595 | Наконечник кольцевой НКИ 6,0-8 | G210402 | Наконечники кабельные
770001036619 | Кабель КГВВнг(А)-LS 4х2,5-0,66 | G210505 | Кабели гибкие
770001036620 | Кабель КГВВнг(А)-LS 4х6-0,66 | G210505 | Кабели гибкие
770001036621 | Кабель КГВВнг(А)-LS 4х10-0,66 | G210505 | Кабели гибкие
770001036996 | Кабель ЭПвЭалКоВнг(А)-LS-УФ 8х(3х1м)эал | G2106 | Кабели монтажные и управления
770001037000 | Кабель ЭВЭалКоВнг(А)-LS-УФ 20х(2х1м)эал | G2106 | Кабели монтажные и управления
770001037118 | Кабель ВБШвнг(А)-FRLS 5х6ок(N,PE)-1 | G21050102 | Кабели силовые с изоляцией из ПВХ
770001037120 | Кабель ВБШвнг(А)-FRLS 5х10ок(N,PE)-1 | G21050102 | Кабели силовые с изоляцией из ПВХ
770001037126 | Кабель ВБШвнг(А-FRLS 4х150мс+1х70мсNPE-1 | G21050102 | Кабели силовые с изоляцией из ПВХ
770001037128 | Кабель ВБШвнг(А-FRLS 4х185мс+1х95мсNPE-1 | G21050102 | Кабели силовые с изоляцией из ПВХ
770001037137 | Кабель ОЭнг(А)-ХЛ 37х1 | G2106 | Кабели монтажные и управления
770001037139 | Кабель ОЭнг(А)-ХЛ 52х1 | G2106 | Кабели монтажные и управления
770001037166 | Кабель КВБбШвнг(А)-FRLS 10х2,5 | G210502 | Кабели контрольные
770001037193 | Гильза кабельная 16мм | G210403 | Гильзы кабельные
770001037202 | Кабель EPRCabБВнг(А)-LS 3х95мк/50-10 | G21050101 | Кабели силовые с изоляцией из ЭПР
770001037492 | Кабель оптический 15 кН | G2109 | Кабели волоконно-оптические
770001037563 | Кабель КВБбШвнг-LS 4х4 | G210502 | Кабели контрольные
770001037602 | Кабель 9/125 ITU-T G.652.D | G2109 | Кабели волоконно-оптические
770001037652 | Кабель Вз-Рэ(HEPR)РэБнг(А)-HF-ХЛ 5х2,5ок | G21050101 | Кабели силовые с изоляцией из ЭПР
770001037653 | Кабель ВВГЭнг(А)-LS 3х6-0,66 | G21050102 | Кабели силовые с изоляцией из ПВХ
770001037665 | Кабель Вз-Рэ(HEPR)РэБнг(А)-HF-ХЛ 5х4ок(N | G21050101 | Кабели силовые с изоляцией из ЭПР
770001037736 | Кабель КГПЭфВКГнг(А)-LS 1х2х1,2 Г | G21050370 | Кабели связи прочие
770001037742 | Кабель КГПЭфВКГнг(А)-LS 1х2х1,2 О | G21050370 | Кабели связи прочие
770001037744 | Кабель ВБШвнг(А)-LS 5х25ок(N,PE)-0,66 | G21050102 | Кабели силовые с изоляцией из ПВХ
770001037749 | Кабель ВБШвнг(А)-LS 4х2,5ок(N)-0,66 | G21050102 | Кабели силовые с изоляцией из ПВХ
770001037752 | Кабель ВБШвнг(А)-LS 4х16ок(N)-0,66 | G21050102 | Кабели силовые с изоляцией из ПВХ
770001037828 | КабельТОФЛЕКС КУВЭаВнг(А)-LS 24х2х1-660 | G2106 | Кабели монтажные и управления
770001037869 | Комплект 3 в 1 №4 Aveza/21654 | G2170 | ПРОДУКЦИЯ КАБЕЛЬНАЯ НЕ НОРМАЛИЗОВАННАЯ
770001038038 | Кабель ВВГнг(A)-LS 4х2,5-0,66 | G21050102 | Кабели силовые с изоляцией из ПВХ
770001038050 | Провод ПВСнг(А)-LS 3х2,5 | G210511 | Провода силовые
770001038059 | Кабель МКШнг(А)-LS 2х0,5-0,66 | G2106 | Кабели монтажные и управления
770001038064 | Кабель МКШ 4х0,5 | G2106 | Кабели монтажные и управления
770001038066 | Кабель МКШнг(А)-LS 5х0,5-0,66 | G2106 | Кабели монтажные и управления
770001038070 | Кабель МКШнг(А)-LS 7х0,5-0,66 | G2106 | Кабели монтажные и управления
770001038071 | Кабель МКЭШнг(А)-LS 2х0,5-0,66 | G2106 | Кабели монтажные и управления
770001038073 | Кабель МКЭШнг(А)-LS 2х0,75-0,66 | G2106 | Кабели монтажные и управления
770001038111 | Муфта Raychem/POLJ-24/1х70-150-CEE01 | G21040101 | Муфты для силовых и контрольных кабелей
770001038287 | Кабель ВВГнг(А)-LS 5х2,5ок(N,PE)-0,66 | G21050102 | Кабели силовые с изоляцией из ПВХ
770001038293 | Кабель ВВГнг(А)-LS 4х2,5ок(N)-0,66 | G21050102 | Кабели силовые с изоляцией из ПВХ
770001038295 | Кабель нг(А)-LS 3х1-150/250 | G2106 | Кабели монтажные и управления
770001038297 | Кабель ВВГнг(А)-LS 3х2,5ок-0,66 | G21050102 | Кабели силовые с изоляцией из ПВХ
770001038298 | Кабель Вз-Рэ(HEPR)РэБнг(А)-HF-ХЛ 3х2,5ок | G21050101 | Кабели силовые с изоляцией из ЭПР
770001038303 | Кабель нг(А)-FRLS 2х2,5-150/250 | G2106 | Кабели монтажные и управления
770001038308 | Кабель ВВГнг(А)-LS 2х2,5ок-0,66 | G21050102 | Кабели силовые с изоляцией из ПВХ
770001038311 | Кабель нг(А)-LS 2х2,5-0,6/1 | G2106 | Кабели монтажные и управления
770001038314 | Кабель нг(А)-LS 3х2,5-0,6/1 | G2106 | Кабели монтажные и управления
770001038318 | Кабель ВВГнг(А)-FRLS 5х2,5ок(N,PE)-0,66 | G21050102 | Кабели силовые с изоляцией из ПВХ
770001038321 | Кабель ВВГнг(А)-FRLS 4х2,5ок(N)-0,66 | G21050102 | Кабели силовые с изоляцией из ПВХ
770001038324 | Кабель ВВГнг(А)-FRLS 3х2,5ок-0,66 | G21050102 | Кабели силовые с изоляцией из ПВХ
770001038327 | Кабель нг(А)-LS 10х1,5-150/250 | G2106 | Кабели монтажные и управления
770001038328 | Кабель ВВГнг(А)-FRLS 2х2,5ок-0,66 | G21050102 | Кабели силовые с изоляцией из ПВХ
770001038331 | Кабель нг(А)-FRLS 14х2,5-150/250 | G2106 | Кабели монтажные и управления
770001038335 | Кабель нг(А)-FRLS 12х2,5-150/250 | G2106 | Кабели монтажные и управления
770001038338 | Кабель нг(А)-FRLS 3х2,5-150/250 | G2106 | Кабели монтажные и управления
770001038341 | Кабель КунРс УКУнг(A)-FRHF 4х1 | G210504 | Кабели сигнально-блокировочные
770001038346 | Кабель нг(А)-FRLS 1х2х0,75-150/250 | G21050301 | Витая пара
770001038364 | Кабель нг(А)-FRLS 1х2х1,5 | G21050301 | Витая пара
770001038436 | Кабель ВВГнг(А)-FRLS 4х25мк+1х16мкN,PE-1 | G21050102 | Кабели силовые с изоляцией из ПВХ
770001038558 | Кабель HTSX 3-2-OJ Thermon/410.020.340 | G2110 | Кабели греющие
770001038559 | Кабель ВВГнг(А)-LS 4х16мк(PE)-1 | G21050102 | Кабели силовые с изоляцией из ПВХ
770001038812 | Муфта ССД/130103-00050 | G21040102 | Муфты для оптических кабелей
770001038820 | Муфта-кросс ССД/130408-00051 | G21040102 | Муфты для оптических кабелей
770001038821 | Кабель ВВГнг(А)-LS 5х6,0ож(N,PE)-0,66 | G21050102 | Кабели силовые с изоляцией из ПВХ
770001038903 | Кабель КВВГнг(А)-LS 7х1,5 | G210502 | Кабели контрольные
770001039164 | Кабель КУИНнг(А)-LS 27х1,5 ПсЭ-ХЛ | G2106 | Кабели монтажные и управления
770001039165 | Кабель Вз-Рэ(HEPR)РэБнг(А)-HF-ХЛ 4х25ок | G21050101 | Кабели силовые с изоляцией из ЭПР
770001039249 | Кабель ВБШвнг(А)-ХЛ 2х25мк-0,66 | G21050102 | Кабели силовые с изоляцией из ПВХ
770001039266 | Кабель ВВГз 2х35ок-1 | G21050102 | Кабели силовые с изоляцией из ПВХ
770001039268 | Кабель нг(А)-LS-ХЛ 4х2х2,5м-0,66 | G2106 | Кабели монтажные и управления
770001039287 | Кабель ОпЭнг(А)-LS 10х1-0,66 | G2106 | Кабели монтажные и управления
770001039291 | Кабель ВВГз 1х35мк-1 | G21050102 | Кабели силовые с изоляцией из ПВХ
770001039292 | Кабель ОпЭнг(А)-LS 7х1-0,66 | G2106 | Кабели монтажные и управления
770001039295 | Кабель ОпЭнг(А)-LS 14х1-0,66 | G2106 | Кабели монтажные и управления
770001039298 | Кабель ВВГз 2х25ок-1 | G21050102 | Кабели силовые с изоляцией из ПВХ
770001039303 | Кабель UTP Proconnect/01-0027 | G21050301 | Витая пара
770001039325 | Кабель ВВГз 2х10ок-1 | G21050102 | Кабели силовые с изоляцией из ПВХ
770001039327 | Кабель ВВГз 3х10ок-1 | G21050102 | Кабели силовые с изоляцией из ПВХ
770001039553 | Кабель Рэ(HEPR)ПЭмнг(A)-ХЛ 1х35/16-10 | G21050101 | Кабели силовые с изоляцией из ЭПР
770001039563 | Кабель Рэ(HEPR)ПЭмнг(A)-ХЛ 1х70/16-10 | G21050101 | Кабели силовые с изоляцией из ЭПР
770001039644 | Кабель ВВГнг(А)-ХЛ 2х25ок-0,66 | G21050102 | Кабели силовые с изоляцией из ПВХ
770001039647 | Кабель ВВГнг(А)-ХЛ 2х10ок-0,66 | G21050102 | Кабели силовые с изоляцией из ПВХ
770001039768 | Комплект JGDTOT1HE Huawei/PPCP9821 | G210402 | Наконечники кабельные
770001039890 | Кабель NIKOLAN/NKL 9340C-OR | G21050301 | Витая пара
770001039893 | Кабель NIKOLAN/NKL 9140C-OR | G21050301 | Витая пара
770001040636 | Кабель ЭПОКС-1-МВВЭфзнг(А)-LS-i 2х2х1,0 | G2106 | Кабели монтажные и управления
770001040839 | Адаптер кабельный 20кВ 3х70/120мм2 | G210470 | Арматура кабельная прочая
770001040845 | Адаптер кабельный 20кВ 3х150/300мм2 | G210470 | Арматура кабельная прочая
770001040858 | Кабель ExeGate/EX241488RUS | G21050301 | Витая пара
770001040863 | Кабель коаксиальный Паракс РК 75-7-327 | G210506 | Кабели радиочастотные
770001040958 | Кабель CK-FS.200/19 | G2110 | Кабели греющие
770001040959 | Кабель CK-FS.200/29 | G2110 | Кабели греющие
770001040960 | Кабель CK-FS.200/38 | G2110 | Кабели греющие
770001040961 | Кабель CK-FS.200/48 | G2110 | Кабели греющие
770001040962 | Кабель CK-FS.200/64 | G2110 | Кабели греющие
770001040963 | Элемент нагревательный CK-ML/150 | G2110 | Кабели греющие
770001040965 | Элемент нагревательный CK-ML/200 | G2110 | Кабели греющие
770001040966 | Элемент нагревательный CK-ML/1000 | G2110 | Кабели греющие
770001040967 | Элемент нагревательный CK-ML/1730 | G2110 | Кабели греющие
770001040968 | Элемент нагревательный CK-ML/2160 | G2110 | Кабели греющие
770001040969 | Элемент нагревательный CK-ML/3000 | G2110 | Кабели греющие
770001040970 | Элемент нагревательный CK-ML/8000 | G2110 | Кабели греющие
770001040983 | Кабель РБРнг(А)-HF-ХЛ 3х2,5ок(N,PE)-1 | G21050101 | Кабели силовые с изоляцией из ЭПР
770001041181 | Комплект кабелей и крепежных материалов | G2170 | ПРОДУКЦИЯ КАБЕЛЬНАЯ НЕ НОРМАЛИЗОВАННАЯ
770001041404 | Кабель Bespeco/B/CVP100SHF | G21050370 | Кабели связи прочие
770001041534 | Кабель ВБШв-ХЛ 2х25мк-0,66 | G21050102 | Кабели силовые с изоляцией из ПВХ
770001041550 | КабельТППнг(A)-HF 50х2х0,5 | G21050302 | Кабели телефонные
770001041553 | КабельТППнг(A)-HF 100х2х0,5 | G21050302 | Кабели телефонные
770001041698 | Кабель силовой 1х70-10 ХЛ1 | G21050101 | Кабели силовые с изоляцией из ЭПР
770001041870 | Кабель ОЭнг(А)-LS 27х1 | G2106 | Кабели монтажные и управления
770001041884 | Провод H07V-K 1,5 крас LappGroup/4520041 | G210511 | Провода силовые
770001041896 | Провод H07V-K 1,5 фиол LappGroup/4520071 | G210511 | Провода силовые
770001041898 | Провод H07V-K 1,5 черн LappGroup/4520011 | G210511 | Провода силовые
770001042440 | Провод ПуГВ 1х6 | G210511 | Провода силовые
770001042514 | Кабель КВВГнг(А)-FRLS 4х2,5 | G210502 | Кабели контрольные
770001042520 | Муфта 5ПСТ(б)нг-LS-1-25/50(Б) | G21040101 | Муфты для силовых и контрольных кабелей
770001042528 | Кабель КУПДнг(А)-FRLS ЭВЭК-М-Уф 20х2х2,5 | G2106 | Кабели монтажные и управления
770001042531 | Кабель МКЭШВнг(А)-LS 1х2х1,5 | G2106 | Кабели монтажные и управления
770001042679 | Кабель КУВКШЭнг(А)-LS-ХЛ 4х(2х2,5)660В | G2106 | Кабели монтажные и управления
770001042910 | Кабель ВБШвнг(А)-LS 3х150 мс/25-6 | G21050102 | Кабели силовые с изоляцией из ПВХ
770001043492 | Кабель КПСЭнг-FRLS 2х2х1 | G2106 | Кабели монтажные и управления
770001043495 | Кабель ОЭмвзнг(А)-LS 2х2х1 | G2106 | Кабели монтажные и управления
770001043507 | Кабель ОЭмвзнг(А)-LS-ХЛ 3х2х1 | G2106 | Кабели монтажные и управления
770001043523 | Кабель 8PSB2-CR Bartec/07-5853-725P | G2110 | Кабели греющие
770001043527 | Кабель 5PSB2-CR Bartec/07-5853-715P | G2110 | Кабели греющие
770001043574 | Провод ПуГВ 1х95 бел | G210511 | Провода силовые
770001043595 | Провод ПуГВнг(А)-LS 1х0,50 красный | G210511 | Провода силовые
770001043596 | Провод ПуГВнг(А)-LS 1х0,50 синий | G210511 | Провода силовые
770001043600 | Кабель ВВГнг(А)-ХЛ 4х35мк(PE)-0,66 | G21050102 | Кабели силовые с изоляцией из ПВХ
770001043625 | Кабель АВВГ 3х95мс-6 | G21050102 | Кабели силовые с изоляцией из ПВХ
770001043665 | Кабель Рэ(HEPR)РэЭмнг(А)-HF 3х95/16-10 | G21050101 | Кабели силовые с изоляцией из ЭПР
770001043677 | Кабель ВБШвнг(А)-ХЛ 5х10ок(N,PE)-0,66 | G21050102 | Кабели силовые с изоляцией из ПВХ
770001043803 | Кабель ВВГнг(А)-ХЛ 5х50ок(N,PE)-1 | G21050102 | Кабели силовые с изоляцией из ПВХ
770001043821 | Кабель ВБШвнг(А)-LS 4х50мк(N)-1 | G21050102 | Кабели силовые с изоляцией из ПВХ
770001043840 | Кабель ВБШвнг(А)-ХЛ 3х25ок(N,PE)-0,66 | G21050102 | Кабели силовые с изоляцией из ПВХ
770001043843 | Кабель ВБШвнг(А)-ХЛ 3х16ок(N,PE)-0,66 | G21050102 | Кабели силовые с изоляцией из ПВХ
770001043855 | Кабель ИнСил-РэпЭБВнг(А)-LS 3х95мк/70-6 | G21050101 | Кабели силовые с изоляцией из ЭПР
770001044253 | Кабель ОпЭнг(А)-LS 14х1ок-0,66 | G2106 | Кабели монтажные и управления
770001044289 | Кабель СКАБ 250нг(А)-FRHF-ХЛ 1х2х1л | G2106 | Кабели монтажные и управления
770001044564 | Кабель судовой КНРП 3х2,5 | G210507 | Кабели судовые
770001044707 | Кабель ВБШвнг(А)-LS 4х6ок(N)-0,66 | G21050102 | Кабели силовые с изоляцией из ПВХ
770001044728 | Кабель ВБбШвнг(А)-LS 3х95-6 кВ | G21050102 | Кабели силовые с изоляцией из ПВХ
770001044732 | Кабель КВВГЭнг(А)-LS 4х1 | G210502 | Кабели контрольные
770001044833 | Кабель Eurolan/39A-40-06-04BL | G2109 | Кабели волоконно-оптические
770001044864 | Кабель ВБШвнг(А)-LS 4х10-1 | G21050102 | Кабели силовые с изоляцией из ПВХ
770001044874 | Кабель Рэ(HEPR)РэГнг(А)-HF 2х1,5ок-1 | G21050101 | Кабели силовые с изоляцией из ЭПР
770001044957 | Кабель МКЭШВнг(А)-FRLS 2х2х0,75 | G2106 | Кабели монтажные и управления
770001045023 | Кабель нг(А)-HF 2х2х0,78 | G21050370 | Кабели связи прочие
770001045041 | Зажим ЗВИ-20 1,5-6мм2 TDM/SQ0510-0005 | G210404 | Комплектующие к арматуре кабельной
770001045161 | Наконечник Yueqing Vancol Import&Export | G210402 | Наконечники кабельные
770001045305 | Кабель судовой нг(А)-HF 3х6-0,6/1 | G210507 | Кабели судовые
770001045643 | Кабель ВВГнг(А)-LS 4х50мк(N)-1 | G21050102 | Кабели силовые с изоляцией из ПВХ
770001045650 | Наконечник НШВИ 120-27 КВТ/79458 | G210402 | Наконечники кабельные
770001045653 | Наконечник НШВИ 150-27 КВТ/79459 | G210402 | Наконечники кабельные
770001045797 | Кабель саморегулирующийся 16Вт/м, 220В | G2110 | Кабели греющие
770001045841 | Кабель ИнСил-ИЭзнг(А)-FRLS 2х2х1,0-660 | G2106 | Кабели монтажные и управления
770001045880 | Кабель ДНб-2,7-6Z-4/8 | G2109 | Кабели волоконно-оптические
770001045975 | Кабель TDM/SQ0107-0111 | G21050301 | Витая пара
770001046045 | Провод ПуГВ 1х6 ж-з | G210511 | Провода силовые
770001046073 | Кабель д/КИПиА нг(А)-FRHF-ХЛ 1х2х1л-250 | G2106 | Кабели монтажные и управления
770001046076 | Кабель д/КИПиА нг(А)-FRHF-ХЛ 2х2х1л-250 | G2106 | Кабели монтажные и управления
770001046087 | Провод ПуГВ 1х0,75 белый | G210511 | Провода силовые
770001046091 | Провод ПуГВ 1х0,75 синий | G210511 | Провода силовые
770001046093 | Провод ПуГВ 1х0,75 красный | G210511 | Провода силовые
770001046094 | Провод ПуГВ 1х0,75 черный | G210511 | Провода силовые
770001046100 | Провод ПуГВ 1х1,5 черный | G210511 | Провода силовые
770001046103 | Провод ПуГВ 1х4 | G210511 | Провода силовые
770001046126 | Провод термостойкий 56х03 | G210514 | Провода и кабели термост., термоэлектр.
770001046136 | Кабель ВВГнг 4х16 | G21050102 | Кабели силовые с изоляцией из ПВХ
770001046154 | Кабель ВВГнг 4х25 | G21050102 | Кабели силовые с изоляцией из ПВХ
770001046167 | Провод ПуГВВ 3х2,5 | G210511 | Провода силовые
770001046184 | Провод ПГВВП 3х2,5 | G210511 | Провода силовые
770001046372 | Кабель ТехноКИПнг(А)-LS 1х2х0,6 | G21050370 | Кабели связи прочие
770001046373 | Кабель КуПе-ОЭзнг(А)-LS 2х2х1,0 | G2106 | Кабели монтажные и управления
770001046377 | Кабель КуПе-ОЭзнг(А)-LS 1х2х1,0 | G2106 | Кабели монтажные и управления
770001046381 | Кабель КПКЭВнг(А)-FRLS 3х2х1 | G2106 | Кабели монтажные и управления
770001046409 | Кабель HoldCom Lf PEpHF(А) 50х2х0,5-200 | G21050302 | Кабели телефонные
770001046430 | Кабель ОЭнг(А)-ХЛ 19х2х1ок | G2106 | Кабели монтажные и управления
770001046467 | Кабель вЭВнг(А)-LS 3х2х0,78 | G21050370 | Кабели связи прочие
770001046469 | Кабель вЭВнг(А)-LS 7х2х0,78 | G21050370 | Кабели связи прочие
770001046475 | Кабель ВБШвнг(А)-LS 4х6ок(PE)-0,66 | G21050102 | Кабели силовые с изоляцией из ПВХ
770001046578 | Провод СИП-3 1х120-20 | G210516 | Провода самонесущие изолированные
770001046625 | Кабель электрический КИП 2х4 | G2108 | Кабели по опросным листам
770001046633 | Провод ПуГВнг(А)-LS 1х6 черный | G210511 | Провода силовые
770001046646 | Провод ПуГВнг(А)-LS 1х2,5 з-ж | G210511 | Провода силовые
770001046649 | Кабель ВВГнг(А)-FRLS 3х2,5ок(N,PE)-0,66 | G21050102 | Кабели силовые с изоляцией из ПВХ
770001046739 | Кабель ПвБПг 3х95мк/16-10 | G21050103 | Кабели силовые с изоляцией из СП
770001046781 | Кабель вз-КВВГЭмнг(А)-LS 5х1мк-0,66 | G210502 | Кабели контрольные
770001046793 | Муфта SMKT-3311-L12 Impex Electro | G21040101 | Муфты для силовых и контрольных кабелей
770001046801 | Кабель вз-КВВГЭмнг(А)-LS 27х1мк-0,66 | G210502 | Кабели контрольные
770001046916 | Кабель вз-КВКШвЭмнг(А)-FRLS-ХЛ 5х1м-0,66 | G210502 | Кабели контрольные
770001047040 | Провод ПуГВ-ХЛ 1х16 Б | G210511 | Провода силовые
770001047224 | Элемент ЭНГЛ-1-0,11/220/250C-1,2 | G2110 | Кабели греющие
770001047226 | Элемент ЭНГЛ 1-0,92/220/250C-11,68 | G2110 | Кабели греющие
770001047238 | Кабель греющий 51Вт/м | G2110 | Кабели греющие
770001047281 | Элемент ЭНГЛ 1-0,16/220/250C-4,12 | G2110 | Кабели греющие
770001047282 | Элемент ЭНГЛ 1-0,26/220/250C-2,61 | G2110 | Кабели греющие
770001047283 | Элемент ЭНГЛ 1-0,52/220/180C-5,22 | G2110 | Кабели греющие
770001047388 | Кабель КуПе-ОЭвзнг(А)-LS-ХЛ 19х1,5 | G2106 | Кабели монтажные и управления
770001047467 | Провод ПВС 2х4 | G210511 | Провода силовые
770001047469 | Провод ПВС 3х4 | G210511 | Провода силовые
770001047471 | Провод ПВС 3х6 | G210511 | Провода силовые
770001047472 | Провод ПВС 3х10 | G210511 | Провода силовые
770001047476 | Провод ПВС 4х4 | G210511 | Провода силовые
770001047478 | Провод ПВС 4х6 | G210511 | Провода силовые
770001047479 | Провод ПВС 4х10 | G210511 | Провода силовые
770001047605 | Кабель КУГППнг(А)-HF 2х0,5 | G2106 | Кабели монтажные и управления
770001047613 | Кабель КУГППнг(А)-HF 2х0,75 | G2106 | Кабели монтажные и управления
770001047622 | Перчатка 502S013/S Tyco Electronics | G210404 | Комплектующие к арматуре кабельной
770001047690 | Комплект PELEC0371 Elemental/E7732 | G210404 | Комплектующие к арматуре кабельной
770001047730 | Кабель ВБШвнг(А)-LS 3х10 (N,PE)-0,66 | G21050102 | Кабели силовые с изоляцией из ПВХ
770001047801 | Кабель ВВГнг(А)-FRLS 4х2,5(N)-0,66 | G21050102 | Кабели силовые с изоляцией из ПВХ
770001047857 | Муфта POLT-12D/3XIH4-L16A Raychem | G21040101 | Муфты для силовых и контрольных кабелей
770001048101 | Кабель термостойкий нг(А)-FRLS 2х1 | G2106 | Кабели монтажные и управления
770001048314 | Кабель нг(А)-LS 5х2х1 | G210502 | Кабели контрольные
770001048318 | Кабель нг(А)-LS 7х2х1 | G210502 | Кабели контрольные
770001048322 | Кабель нг(А)-LS 3х2х1 | G210502 | Кабели контрольные
770001048325 | Кабель нг(А)-LS 14х2х1 | G210502 | Кабели контрольные
770001048328 | Кабель нг(А)-LS 7х2х1 | G210502 | Кабели контрольные
770001048331 | Кабель нг(А)-LS 2х2х1 | G210502 | Кабели контрольные
770001048395 | Кабель 15 ТТВ2-СР | G2110 | Кабели греющие
770001048399 | Кабель 30 ТТВ2-СР | G2110 | Кабели греющие
770001048402 | Кабель 45 ТТВ2-СР | G2110 | Кабели греющие
770001048414 | Кабель Вз-КВВГЭмнг(А)-LS 2х2х1-0,66 | G210502 | Кабели контрольные
770001048472 | Кабель нг(А)-LS 5х1,5 | G210502 | Кабели контрольные
770001048473 | Кабель нг(А)-LS 10х1,5 | G210502 | Кабели контрольные
770001048476 | Кабель нг(А)-LS 4х1,5 | G210502 | Кабели контрольные
770001048720 | Кабель КВКбШвнг(А)-ХЛ 4х1 | G210502 | Кабели контрольные
770001048744 | Кабель КВВГнг(А)-FRLS 14х1,5-0,66кВ | G210502 | Кабели контрольные
770001048763 | Кабель КВВГнг(А)-FRLS 5х1,5-1кВ | G210502 | Кабели контрольные
770001048931 | Наконечник 0,75мм2 KLAUKE/klk4708 | G210402 | Наконечники кабельные
770001048936 | Наконечник 1,0мм2 KLAUKE/klk4718 | G210402 | Наконечники кабельные
770001048939 | Наконечник 1,5мм2 KLAUKE/klk4728 | G210402 | Наконечники кабельные
770001048943 | Наконечник 2,5мм2 KLAUKE/klk4738 | G210402 | Наконечники кабельные
770001048962 | Наконечник-гильза НШВИ DKC/2ART501GRN | G210402 | Наконечники кабельные
770001049063 | Провод термостойкий 4мм2 | G210511 | Провода силовые
770001049219 | Кабель КПСЭнг(А)-FRHF 2х2х0,75 | G2106 | Кабели монтажные и управления
770001049238 | Кабель КПСЭнг(А)-FRHF 2х2х1,5 | G2106 | Кабели монтажные и управления
770001049309 | Кабель HPT 5-2-OJ Thermon | G2110 | Кабели греющие
770001049359 | Кабель ВВГнг(А)-LS 5х16-1 | G21050102 | Кабели силовые с изоляцией из ПВХ
770001049360 | Кабель ВВГнг(А)-LS 5х120-1 | G21050102 | Кабели силовые с изоляцией из ПВХ
770001049362 | Кабель ВВГнг(А)-LS 5х25-1 | G21050102 | Кабели силовые с изоляцией из ПВХ
770001049365 | Кабель ВВГнг(А)-LS 5х35-1 | G21050102 | Кабели силовые с изоляцией из ПВХ
770001049376 | Кабель ВБШвнг(А)-LS 4х4ок(N,PE)-0,66 | G21050102 | Кабели силовые с изоляцией из ПВХ
770001049402 | Кабель КГ 1х25 | G210505 | Кабели гибкие
770001049417 | Кабель КПпЭнг(А)-HF 1x2х0,64 | G2106 | Кабели монтажные и управления
770001049418 | Кабель оптический ОГДН-6х4А-7(LS-HF) | G2109 | Кабели волоконно-оптические
770001049429 | КабельИнСилПРОРэпЭБПнг(А)-HF-ХЛ 5х2,5мк3 | G21050101 | Кабели силовые с изоляцией из ЭПР
770001049431 | КабельИнСилПРОРэпЭБПнг(А)-HF-ХЛ 5х35мк3 | G21050101 | Кабели силовые с изоляцией из ЭПР
770001049433 | КабельИнСилПРОРэпЭБПнг(А)-HF-ХЛ 3х2,5мк3 | G21050101 | Кабели силовые с изоляцией из ЭПР
770001049493 | Кабель нагревательный Fine/SRF 30-2CR | G2110 | Кабели греющие
770001049524 | Провод ПуГВнг(А)-LS 1х6 ж-з | G210511 | Провода силовые
770001049588 | Провод ПуГВ 1х25(PE) | G210511 | Провода силовые
770001049606 | Провод ПуГВ 1х16(PE) | G210511 | Провода силовые
770001049613 | Провод ПуГВ 1х10(PE) | G210511 | Провода силовые
770001049622 | Кабель HPT 10-2-OJ Thermon | G2110 | Кабели греющие
770001049658 | Провод ПуГВ 1х6(РЕ) | G210511 | Провода силовые
770001049752 | Кабель нг(А)-FRHF 1x2x1,5 | G21050370 | Кабели связи прочие
770001049913 | Кабель Эзнг(А)-HF 5х2х1 | G2106 | Кабели монтажные и управления
770001049915 | Кабель Эзнг(А)-HF 2х2х1 | G2106 | Кабели монтажные и управления
770001049927 | Кабель Эзнг(А)-HF 6х2х1 | G2106 | Кабели монтажные и управления
770001049932 | Кабель Эзнг(А)-HF 25х2х1 | G2106 | Кабели монтажные и управления
770001049933 | Кабель Эзнг(А)-HF 16х2х1 | G2106 | Кабели монтажные и управления
770001049937 | Кабель знг(А)-HF 10х1,5 | G2106 | Кабели монтажные и управления
770001049941 | Кабель знг(А)-HF 20х1 | G2106 | Кабели монтажные и управления
770001049945 | Кабель ДПО-нг(А)-HF-04У (1х4)-10 кН | G2109 | Кабели волоконно-оптические
770001049968 | Кабель ПвВнг(А)-ХЛ 3х120/50-6 | G21050103 | Кабели силовые с изоляцией из СП
770001050178 | Кабель Рэ(HEPR)Рэнг(А)-HF 3х2,5окN,PE-1 | G21050101 | Кабели силовые с изоляцией из ЭПР
770001050181 | Кабель Рэ(HEPR)Рэнг(А)-HF-ХЛ 5х50мк-1 | G21050101 | Кабели силовые с изоляцией из ЭПР
770001050183 | Кабель Рэ(HEPR)Рэнг(А)-HF-ХЛ 5х70мс-1 | G21050101 | Кабели силовые с изоляцией из ЭПР
770001050281 | Муфта 3ПКВтпН-10-150/240 НЕОТОК | G21040101 | Муфты для силовых и контрольных кабелей
770001050312 | Кабель Сегм-Кунг(А)-Эф-FRLS-с-ХЛ 18х2х1з | G2106 | Кабели монтажные и управления
770001050315 | Кабель Сегм-Кунг(А)-Эф-FRLS-с-ХЛ 4х2х1з | G2106 | Кабели монтажные и управления
770001050319 | Муфта 3ПКТп(б)-1-16/25 | G21040101 | Муфты для силовых и контрольных кабелей
770001050322 | Кабель JZ-500 16G1 Helukabel/10075 | G2106 | Кабели монтажные и управления
770001050323 | Муфта 5ПКТп(б)-1-16/25 | G21040101 | Муфты для силовых и контрольных кабелей
770001050325 | Муфта 4ПКТп(б)-1-16/25 | G21040101 | Муфты для силовых и контрольных кабелей
770001050334 | Муфта 4ПКТп-1-16/25(Б) | G21040101 | Муфты для силовых и контрольных кабелей
770001050393 | Кабель КПГ1У 12х1,5 | G21050101 | Кабели силовые с изоляцией из ЭПР
770001050576 | Кабель КИФБП-230 3х25 б/у | G2107 | Кабели нефтепогружные
770001050580 | Наконечник-гильза IEK/UGN10-D25-04-08 | G210402 | Наконечники кабельные
770001050619 | Кабель ТСВнг(А)-LS 2х2х0,5 | G21050302 | Кабели телефонные
770001050783 | КабельИнСилПРОРэпЭБПнг(А)-HF-ХЛ 5х16мк3 | G21050101 | Кабели силовые с изоляцией из ЭПР
770001050784 | КабельИнСилПРОРэпЭБПнг(А)-HF-ХЛ 5х50мк3 | G21050101 | Кабели силовые с изоляцией из ЭПР
770001050785 | КабельИнСилПРОРэпЭБПнг(А)-HF-ХЛ 5х25мк3 | G21050101 | Кабели силовые с изоляцией из ЭПР
770001050786 | КабельИнСилПРОРэпЭБПнг(А)-HF-ХЛ 5х70мк3 | G21050101 | Кабели силовые с изоляцией из ЭПР
770001050787 | КабельИнСилПРОРэпЭБПнг(А)-HF-ХЛ 4х25мкPE | G21050101 | Кабели силовые с изоляцией из ЭПР
770001050886 | Муфта 3ПКНтпН-10-150/240 НЕОТОК | G21040101 | Муфты для силовых и контрольных кабелей
770001050896 | Кабель нг(А)-FRHFLTx-12У-7кН | G2109 | Кабели волоконно-оптические
770001050897 | Кабель ALSECURE PLUS 5х2,5RE 0,6/1 б/у | G2160 | Кабель б/у, провода б/у
770001050966 | Наконечник ТМ 95-12-15 УХЛ3 КЗОЦМ/556012 | G210402 | Наконечники кабельные
770001051016 | Кабель нг(A)-HF-24У(3х8)-1,5кН | G2109 | Кабели волоконно-оптические
770001051027 | Кабель MEDIAstrip H 5х120-0,6/1 б/у | G2160 | Кабель б/у, провода б/у
770001051031 | Кабель ТППэпБбШп 10х2х0,4-200 | G21050302 | Кабели телефонные
770001051038 | Кабель нг(A)-HF-8У(2х4)-7кН | G2109 | Кабели волоконно-оптические
770001051043 | Кабель MEDIAstrip H 5х70-0,6/1 б/у | G2160 | Кабель б/у, провода б/у
770001051049 | Кабель MEDIAstrip BH 5х16-0,6/1 б/у | G2160 | Кабель б/у, провода б/у
770001051052 | Кабель АУТФОРС КУПЭШвнг(А)-LS 2х2х1 б/у | G2160 | Кабель б/у, провода б/у
770001051126 | Кабель ВБВнг(А)-ХЛ 3х95мс-6 | G21050102 | Кабели силовые с изоляцией из ПВХ
770001051150 | Кабель ВВГнг(А) 3х2,5ок-0,66 б/у | G2160 | Кабель б/у, провода б/у
770001051152 | Кабель ВВГнг(А) 5х4ок(N,PE)-0,66 б/у | G2160 | Кабель б/у, провода б/у
770001051156 | Кабель Рэ(HEPR)Рэнг(А)-HF-ХЛ 5х16мк-1 | G21050101 | Кабели силовые с изоляцией из ЭПР
770001051158 | Кабель ВВГнг(А) 3х2,5ок(N,PE)-0,66 б/у | G2160 | Кабель б/у, провода б/у
770001051183 | Кабель ВБШвнг(А) 5х6ок(N,PE)-0,66 б/у | G2160 | Кабель б/у, провода б/у
770001051192 | Зажим ЗПН 2200 IEK/UZA-15-D15-D95-2200 | G210470 | Арматура кабельная прочая
770001051247 | Гильза ГСИ 16 EKF/gsi-16 | G210403 | Гильзы кабельные
770001051250 | Гильза ГСИ 6.0 EKF/gsi-6.0 | G210403 | Гильзы кабельные
770001051269 | Кабель ВВГнг(А)-ХЛ 4х4ок(N)-1 б/у | G2160 | Кабель б/у, провода б/у
770001051296 | Кабель ВВГнг(А)-ХЛ 4х10ок(N)-0,66 б/у | G2160 | Кабель б/у, провода б/у
770001051309 | Кабель ВВГнг(А)-ХЛ 4х6ок(N)-0,66 б/у | G2160 | Кабель б/у, провода б/у
770001051318 | Кабель ВВГнг(А)-ХЛ 5х95мс(N,PE)-0,66 б/у | G2160 | Кабель б/у, провода б/у
770001051325 | Кабель ВВГнг(А)-ХЛ 5х4ок(N,PE)-0,66 б/у | G2160 | Кабель б/у, провода б/у
770001051328 | Кабель ВВГнг(А)-ХЛ 3х2,5ок(N,PE-0,66 б/у | G2160 | Кабель б/у, провода б/у
770001051329 | Кабель ВБШвнг(А)-LS 4х240мс-1 | G21050102 | Кабели силовые с изоляцией из ПВХ
770001051330 | Кабель ВВГнг(А)-ХЛ 3х2,5ок-0,66 б/у | G2160 | Кабель б/у, провода б/у
770001051333 | Кабель ВВГнг(А)-ХЛ 5х50мк(N,PE)-1 б/у | G2160 | Кабель б/у, провода б/у
770001051362 | Провод МГ 6 мм2 б/у | G2160 | Кабель б/у, провода б/у
770001051365 | Провод ПуГВ 1х4 450/750В б/у | G2160 | Кабель б/у, провода б/у
770001051367 | Провод ПуГВ 1х6 450/750В б/у | G2160 | Кабель б/у, провода б/у
770001051370 | Провод ПуГВ-ХЛ 1х6(PE) б/у | G2160 | Кабель б/у, провода б/у
770001051391 | Кабель ВВГнг(А)-LS 2х2,5ок(N)-0,66 б/у | G2160 | Кабель б/у, провода б/у
770001051402 | Кабель КГ-ХЛ 3х1,5-0,66 б/у | G2160 | Кабель б/у, провода б/у
770001051412 | Кабель СКАБ660Кнг(А-FRHF-ХЛ 4х2х1,5л б/у | G2160 | Кабель б/у, провода б/у
770001051414 | Кабель Вз-Рэ(HEPR)Рэнг(А)-HF-ХЛ 3х2,5ок | G21050101 | Кабели силовые с изоляцией из ЭПР
770001051415 | Кабель СКАБ 660нг(А-LS 2х2х1,0л б/у | G2160 | Кабель б/у, провода б/у
770001051431 | Кабель ГЕРДА-КВБнг(А) 10х(2х1,5)э-ХЛ б/у | G2160 | Кабель б/у, провода б/у
770001051433 | Кабель ГЕРДА-КВБнг(А) 2х(2х1,5)э-ХЛ б/у | G2160 | Кабель б/у, провода б/у
770001051437 | Чулок канатный транзитный | G210470 | Арматура кабельная прочая
770001051441 | Чулок канатный транзитный | G210470 | Арматура кабельная прочая
770001051449 | Кабель ГЕРДА-КВнг(А) 6х2х1 ХЛ б/у | G2160 | Кабель б/у, провода б/у
770001051455 | Кабель ГЕРДА-КВнг(А)-LS 3х2х1 ХЛ б/у | G2160 | Кабель б/у, провода б/у
770001051459 | Кабель Вз-Рэ(HEPR)Рэнг(А)-HF-ХЛ 5х4ок | G21050101 | Кабели силовые с изоляцией из ЭПР
770001051462 | Кабель КВВГЭнг(А)-FRLS 5х1 б/у | G2160 | Кабель б/у, провода б/у
770001051469 | Кабель КВВГЭнг(А)-LS 10х1 б/у | G2160 | Кабель б/у, провода б/у
770001051471 | Кабель Вз-Рэ(HEPR)Рэнг(А)-HF-ХЛ 5х6ок | G21050101 | Кабели силовые с изоляцией из ЭПР
770001051473 | Кабель КПБК 3х25 б/у | G2160 | Кабель б/у, провода б/у
770001051478 | Кабель КУИНнг(А)-LS 2х2х1,0 Пс б/у | G2160 | Кабель б/у, провода б/у
770001051479 | Кабель КуПе-Анг(А)-FRLS 1х2х1,2 б/у | G2160 | Кабель б/у, провода б/у
770001051481 | Кабель КуПе-Анг(А)-ХЛ 4х2х1,0л б/у | G2160 | Кабель б/у, провода б/у
770001051486 | Кабель КуПе-ОЭвзнг(А)-FRLS-ХЛ 14х1,5 б/у | G2160 | Кабель б/у, провода б/у
770001051489 | Кабель КуПе-ОЭвзнг(А)-FRLS-ХЛ 5х1,5 б/у | G2160 | Кабель б/у, провода б/у
770001051492 | Кабель КуПе-ОЭвзнг(А)-ХЛ 13х2х1 б/у | G2160 | Кабель б/у, провода б/у
770001051493 | Кабель КуПе-ОЭвзнг(А)-ХЛ 16х2х1 б/у | G2160 | Кабель б/у, провода б/у
770001051494 | Кабель КуПе-ОЭвзнг(А)-ХЛ 19х1 б/у | G2160 | Кабель б/у, провода б/у
770001051500 | Кабель КуПе-ОЭвзнг(А)-ХЛ 4х1,5 б/у | G2160 | Кабель б/у, провода б/у
770001051505 | КабельКуПе-ОЭКнг(А)-FRHF 4х2х1,2 ХЛ1 б/у | G2160 | Кабель б/у, провода б/у
770001051509 | Кабель КуПе-ОЭнг(А)-LS-ХЛ 6х2х1,0 б/у | G2160 | Кабель б/у, провода б/у
770001051512 | Кабель КуПе-ОЭнг(А)-ХЛ 5х2х1,0 б/у | G2160 | Кабель б/у, провода б/у
770001051513 | Кабель КуПе-ОЭнг(А)-ХЛ 7х2х1,0 б/у | G2160 | Кабель б/у, провода б/у
770001051518 | Кабель РБПнг(А)-HF-ХЛ 3х6мк(N,PE)-1 б/у | G2160 | Кабель б/у, провода б/у
770001051521 | Кабель РПнг(А)-FRHF 5х2,5ок(N, PE)-1 б/у | G2160 | Кабель б/у, провода б/у
770001051524 | Кабель РПнг(А)-HF-ХЛ 4х10мк(N)-1 б/у | G2160 | Кабель б/у, провода б/у
770001051601 | КабельИнСилПРОРэпЭБПнг(А)-HF-ХЛ 4х16мкPE | G21050101 | Кабели силовые с изоляцией из ЭПР
770001051602 | КабельИнСилПРОРэпЭБПнг(А-HF-ХЛ 4х2,5мкPE | G21050101 | Кабели силовые с изоляцией из ЭПР
770001051603 | КабельИнСилПРОРэпЭБПнг(А)-HF-ХЛ 2х2,5окN | G21050101 | Кабели силовые с изоляцией из ЭПР
770001051604 | КабельИнСилПРОРэпЭБПнг(А-HF-ХЛ 3х35мкNPE | G21050101 | Кабели силовые с изоляцией из ЭПР
770001051605 | КабельИнСилПРОРэпЭБПнг(А-HF-ХЛ 3х25мкNPE | G21050101 | Кабели силовые с изоляцией из ЭПР
770001051606 | КабельИнСилПРОРэпЭБПнг(А-HF-ХЛ 5х185мк3 | G21050101 | Кабели силовые с изоляцией из ЭПР
770001051610 | Кабель КМЭЛ-МПсКВЭфнг(А)-LS 1х2х1,2 О | G2106 | Кабели монтажные и управления
770001051611 | Кабель КМЭЛ-МПсКВЭфнг(А)-LS 1х2х1,2 Г | G2106 | Кабели монтажные и управления
770001051612 | Кабель КМЭЛ-МПсКВнг(А)-LS 3х2,5 | G2106 | Кабели монтажные и управления
770001051613 | Кабель КМЭЛ-МПсКВЭфнг(А)-FRLS 1х2х1,0 К | G2106 | Кабели монтажные и управления
770001051614 | Кабель КМЭЛ-МПсКВЭфнг(А)-FRLS 1х2х2,5 К | G2106 | Кабели монтажные и управления
770001051616 | Кабель КМЭЛ-МПсКВЭфнг(А)-FRLS 1х2х2,5 | G2106 | Кабели монтажные и управления
770001051618 | Кабель КМЭЛ-МПсКВЭфнг(А)-FRLS 1х2х1,0 | G2106 | Кабели монтажные и управления
770001051619 | Кабель КМЭЛ-МПсКВЭфнг(А)-FRLS 1х3х2,5 | G2106 | Кабели монтажные и управления
770001051622 | Кабель КМЭЛ-МВКВЭфнг(А)-LS 1х2х2,5 | G2106 | Кабели монтажные и управления
770001051623 | Кабель КМЭЛ-МВКВЭфнг(А)-LS 3х2х1,0 | G2106 | Кабели монтажные и управления
770001051624 | Кабель КМЭЛ-1-МВКВЭлнг(А)-LS-i 2х2х1,0 | G2106 | Кабели монтажные и управления
770001051625 | Кабель КМЭЛ-1-МВКВЭлнг(А)-LS-i 1х2х1,0 | G2106 | Кабели монтажные и управления
770001051626 | Кабель КМЭЛ-МВКВЭфнг(А)-LS-i 1х3х1,0 | G2106 | Кабели монтажные и управления
770001051627 | Кабель КМЭЛ-МППЭфзнг(А)-FRHF 1х2х1,0 | G2106 | Кабели монтажные и управления
770001051670 | Элемент нагревательный CK-MI-1M.N/17/1P/ | G2110 | Кабели греющие
770001051679 | Элемент нагревательный CK-MI-1M.S/40/1P/ | G2110 | Кабели греющие
770001051682 | Элемент нагревательный CK-MI-1M.S/63/1P/ | G2110 | Кабели греющие
770001051685 | Элемент нагревательный CK-MI-1M.S/630/1P | G2110 | Кабели греющие
770001051687 | Элемент нагревательный CK-MI-1M.S/98/1P/ | G2110 | Кабели греющие
770001051690 | Элемент нагревательный CK-MI-1M.S/400/1P | G2110 | Кабели греющие
770001051691 | Элемент нагревательный CK-MI-1M.S/1000/1 | G2110 | Кабели греющие
770001051694 | Элемент нагревательный CK-MI-1M.S/1600/1 | G2110 | Кабели греющие
770001051741 | Кабель КМЭЛ-МПсЭфКВЭфнг(А)-FRLS 5х(2х1) | G2106 | Кабели монтажные и управления
770001051750 | Кабель КМЭЛ-МВЭфКВЭфнг(А)-LS 5х(2х1) | G2106 | Кабели монтажные и управления
770001051764 | Кабель КМЭЛ-МПсКВЭфнг(А)-FRLS 1х2х1,0 Г | G2106 | Кабели монтажные и управления
770001051769 | Кабель КМЭЛ-МВЭфКВЭфнг(А)-LS 10х(2х1) | G2106 | Кабели монтажные и управления
770001051777 | Кабель КМЭЛ-МВКВЭфнг(А)-LS-i 1х2х1 Г | G2106 | Кабели монтажные и управления
770001052040 | КабельИнСил-РэпПнг(А)-FRHF-ХЛ 5х25мкN,PE | G21050101 | Кабели силовые с изоляцией из ЭПР
770001052072 | Кабель вз-КВВГЭмнг(А)-ХЛ 6х2х1-0,66 | G210502 | Кабели контрольные
770001052085 | Наконечник ТМЛ 35-10-9 | G210402 | Наконечники кабельные
770001052223 | Кабель Рэ(HEPR)Рэнг(А)-HF 3х10окN,PE-1 | G21050101 | Кабели силовые с изоляцией из ЭПР
770001052229 | Муфта концевая 1х70-10кВ ХЛ1 | G21040101 | Муфты для силовых и контрольных кабелей
770001052238 | Кабель Вз-Рэ(HEPR)Рэнг(А)-HF-ХЛ 4х25(N, | G21050101 | Кабели силовые с изоляцией из ЭПР
770001052240 | Муфта концевая 1х70-10кВ ХЛ1 | G21040101 | Муфты для силовых и контрольных кабелей
770001052241 | Кабель Рэ(HEPR)Рэнг(А)-HF-ХЛ 5х2,5ок-1 | G21050101 | Кабели силовые с изоляцией из ЭПР
770001052260 | Кабель Рэ(HEPR)Рэнг(А)-HF-ХЛ 5х4ок-1 | G21050101 | Кабели силовые с изоляцией из ЭПР
770001052292 | Муфта концевая 4х16/25-1 | G21040101 | Муфты для силовых и контрольных кабелей
770001052300 | Муфта концевая 5х16/25-1 | G21040101 | Муфты для силовых и контрольных кабелей
770001052335 | Наконечник штыревой 1,5-12 | G210402 | Наконечники кабельные
770001052380 | Кабель КВБбШвнг(А)-FRLS 4х2,5 | G210502 | Кабели контрольные
770001052402 | Кабель ЭКБ-ДПО-Н-04М | G2109 | Кабели волоконно-оптические
770001052409 | Кабель КВПЭфКнг(А)-HF-5e 4х2х0,52 | G21050301 | Витая пара
770001052438 | Кабель КУИНнг(А)-LS 5х2х2,5 ВЭК | G2106 | Кабели монтажные и управления
770001052440 | Гильза КДЗС-6030 20шт ССД/130109-00001 | G210403 | Гильзы кабельные
770001052442 | Кабель КУИНнг(А)-LS 1х3х2,5 ВЭК | G2106 | Кабели монтажные и управления
770001052445 | Кабель КУИНнг(А)-LS 8х3х2,5 ВЭ | G2106 | Кабели монтажные и управления
770001052451 | Кабель КУИНнг(А)-HF 10х2х1,0 ЭПЭ | G2106 | Кабели монтажные и управления
770001052460 | Кабель КУИНнг(А)-HF 5х2х1,0 ЭПЭ | G2106 | Кабели монтажные и управления
770001052497 | Кабель КМЭЛ-1-МВВЭфзнг(А)-LS 1х2х1,5 | G2106 | Кабели монтажные и управления
770001052503 | Кабель КМЭЛ-1-МВВЭфзнг(А)-LS 5х2х1,5 | G2106 | Кабели монтажные и управления
770001052522 | Провод ПуГВ 2х1,5 черный | G210511 | Провода силовые
770001052523 | Провод ПуГВ 2х1,5 красный | G210511 | Провода силовые
770001052534 | Элемент нагревательный CK-MI-1M.S/2500/1 | G2110 | Кабели греющие
770001052537 | Элемент нагревательный CK-MI-1M.S/4000/1 | G2110 | Кабели греющие
770001052538 | Элемент нагревательный CK-MI-1M.S/10000/ | G2110 | Кабели греющие
770001052562 | Кабель ВВГнг(A)-LS 3х2,5 ок(N,PE)-0,66 | G21050102 | Кабели силовые с изоляцией из ПВХ
770001052563 | Кабель ВВГнг(A)-LS 3х4 ок(N,PE)-0,66 | G21050102 | Кабели силовые с изоляцией из ПВХ
770001052564 | Кабель ВВГнг(A)-LS 3х1,5 ок(N,PE)-0,66 | G21050102 | Кабели силовые с изоляцией из ПВХ
770001052565 | Кабель NYMнг(A)-LS 3х1,5ок (N,PE) -0,66 | G21050102 | Кабели силовые с изоляцией из ПВХ
770001052566 | Кабель NYMнг(A)-LS 3х2,5ок (N,PE)-0,66 | G21050102 | Кабели силовые с изоляцией из ПВХ
770001052567 | Кабель ВВГнг(A)-LS 5х6 ок (N,PE)-0,66 | G21050102 | Кабели силовые с изоляцией из ПВХ
770001052572 | КабельИнСилПРОРэпЭБПнг(А-HF-ХЛ 5х150мк3 | G21050101 | Кабели силовые с изоляцией из ЭПР
770001052580 | КабельИнСилПРОРэпЭБПнг(А-HF-ХЛ 5х10мк3 | G21050101 | Кабели силовые с изоляцией из ЭПР
770001052581 | Кабель ВВГнг(А)-LS 5х35-0,66 | G21050102 | Кабели силовые с изоляцией из ПВХ
770001052595 | КабельИнСилПРОРэпЭБПнг(А-HF-ХЛ 3х4мк3 | G21050101 | Кабели силовые с изоляцией из ЭПР
770001052610 | Кабель GENERICA/BC3-C5E04-359-305-G | G21050301 | Витая пара
770001052615 | КабельИнСилПРОРэпЭБПнг(А-HF-ХЛ 4х6мк3 | G21050101 | Кабели силовые с изоляцией из ЭПР
770001052616 | КабельИнСилПРОРэпЭБПнг(А-HF-ХЛ 4х10мк3 | G21050101 | Кабели силовые с изоляцией из ЭПР
770001052620 | КабельИнСилПРОРэпЭБПнг(А-HF-ХЛ 4х1,5мк3 | G21050101 | Кабели силовые с изоляцией из ЭПР
770001052630 | Наконечник-гильза Ншви 6 мм2 | G210402 | Наконечники кабельные
770001052632 | Кабель греющий 25 Вт/м | G2110 | Кабели греющие
770001052639 | Кабель ИнСилПРОРэпЭБПнг(А-HF-ХЛ 4х4окN-1 | G21050101 | Кабели силовые с изоляцией из ЭПР
770001052641 | КабельИнСилПРОРэпЭБПнг(А-HF-ХЛ 5х4окN,PE | G21050101 | Кабели силовые с изоляцией из ЭПР
770001052643 | КабельИнСилПРОРэпЭБПнг(А-HF-ХЛ 3х6окN,PE | G21050101 | Кабели силовые с изоляцией из ЭПР
770001052645 | КабельИнСилПРОРэпЭБПнг(А-HF-ХЛ 3х10окNPE | G21050101 | Кабели силовые с изоляцией из ЭПР
770001052646 | Наконечник ТА 10-8-4,5 КВТ/58776 | G210402 | Наконечники кабельные
770001052651 | КабельИнСилПРОРэпЭБПнг(А-HF-ХЛ 3х16мкNPE | G21050101 | Кабели силовые с изоляцией из ЭПР
770001052672 | КабельИнСилПРОРэпЭБПнг(А-HF-ХЛ 4х35мкPE | G21050101 | Кабели силовые с изоляцией из ЭПР
770001052673 | КабельИнСилПРОРэпЭБПнг(А-HF-ХЛ 4х50мкPE | G21050101 | Кабели силовые с изоляцией из ЭПР
770001052674 | КабельИнСилПРОРэпЭБПнг(А-HF-ХЛ 4х70мкPE | G21050101 | Кабели силовые с изоляцией из ЭПР
770001052687 | Бандаж 1/2" | G210470 | Арматура кабельная прочая
770001052700 | КабельИнСилПРОРэпЭБПнг(А-FRHF-ХЛ 3х2,5ок | G21050101 | Кабели силовые с изоляцией из ЭПР
770001052702 | КабельИнСилПРОРэпЭБПнг(А-FRHF-ХЛ 3х4ок | G21050101 | Кабели силовые с изоляцией из ЭПР
770001052703 | КабельИнСилПРОРэпЭБПнг(А-FRHF-ХЛ 3х10ок | G21050101 | Кабели силовые с изоляцией из ЭПР
770001052708 | КабельИнСилПРОРэпЭБПнг(А-FRHF-ХЛ 5х6ок | G21050101 | Кабели силовые с изоляцией из ЭПР
770001052727 | Кабель ТППнг(А)-HF 20х2х0,5-200 | G21050302 | Кабели телефонные
770001052756 | КабельИнСил-РэпПнг(А)-FRHF-ХЛ 3х10окNPE | G21050101 | Кабели силовые с изоляцией из ЭПР
770001052757 | КабельИнСил-РэпПнг(А)-FRHF-ХЛ 5х10окNPE | G21050101 | Кабели силовые с изоляцией из ЭПР
770001052760 | КабельИнСил-РэпПнг(А)-FRHF-ХЛ 3х16мкN,PE | G21050101 | Кабели силовые с изоляцией из ЭПР
770001052762 | КабельИнСил-РэпПнг(А)-FRHF-ХЛ 5х16мкN,PE | G21050101 | Кабели силовые с изоляцией из ЭПР
770001052771 | Кабель МКЭШВнг(А)-LS 8х2х2,5 | G2106 | Кабели монтажные и управления
770001052775 | Кабель МКЭШВнг(А)-LS 2х2х2,5 | G2106 | Кабели монтажные и управления
770001052776 | Кабель Cabeus/7176c | G21050301 | Витая пара
770001052828 | Кабель RE-2Y(St)Yv Helukabel/20106 | G2106 | Кабели монтажные и управления
770001052876 | Кабель ВЭБШвнг(А)-LS 4х10-0,66 | G21050102 | Кабели силовые с изоляцией из ПВХ
770001052966 | Кабель Внг(А)-FRLS-ХЛ ИЭ ОЭ 4х2х1 | G2106 | Кабели монтажные и управления
770001052967 | Кабель Внг(А)-FRLS-ХЛ ИЭ ОЭ 5х2х2,5 | G2106 | Кабели монтажные и управления
770001052968 | Кабель Внг(А)-LS-ХЛ ИЭ ОЭ 14х2х1 | G2106 | Кабели монтажные и управления
770001052969 | Кабель Внг(А)-LS-ХЛ ИЭ ОЭ 1х2х1 | G2106 | Кабели монтажные и управления
770001052970 | Кабель Внг(А)-LS-ХЛ ИЭ ОЭ 6х2х1 | G2106 | Кабели монтажные и управления
770001052973 | Кабель Внг(А)-FRLS-ХЛ ОЭ 12х2,5 | G2106 | Кабели монтажные и управления
770001052980 | Кабель Внг(А)-FRLS-ХЛ ИЭ ОЭ 10х2х1 | G2106 | Кабели монтажные и управления
770001052981 | Кабель Внг(А)-LS-ХЛ ИЭ ОЭ 8х2х1,5 | G2106 | Кабели монтажные и управления
770001052982 | Кабель Внг(А)-FRLS-ХЛ ИЭ ОЭ 3х2х1 | G2106 | Кабели монтажные и управления
770001052983 | Кабель Внг(А)-FRLS-ХЛ ИЭ ОЭ 5х2х1 | G2106 | Кабели монтажные и управления
770001052984 | Кабель Внг(А)-FRLS-ХЛ ИЭ ОЭ 7х2х1 | G2106 | Кабели монтажные и управления
770001052985 | Кабель Внг(А)-FRLS-ХЛ ИЭ ОЭ 8х2х1 | G2106 | Кабели монтажные и управления
770001052987 | Кабель Внг(А)-LS-ХЛ ОЭ 15х2х1,5 | G2106 | Кабели монтажные и управления
770001052993 | Кабель Внг(А)-FRLS-ХЛ ОЭ 8х2х2,5 | G2106 | Кабели монтажные и управления
770001052998 | Кабель Внг(А)-LS-ХЛ ИЭ ОЭ 10х2х1 | G2106 | Кабели монтажные и управления
770001053015 | Наконечник 25-8-8-М-УХЛ3 | G210402 | Наконечники кабельные
770001053021 | Наконечник 25-10-8-М-УХЛ3 | G210402 | Наконечники кабельные
770001053168 | Кабель ВБШвнг(А)-LS-ХЛ 5х35-1 | G21050102 | Кабели силовые с изоляцией из ПВХ
770001053172 | Рукав промышленный 2000х20х10мм | G210470 | Арматура кабельная прочая
770001053260 | Кабель OLFLEX CRANE 2S LappKabel/2027503 | G210511 | Провода силовые
770001053298 | Кабель ВБШвнг(А)-LS-ХЛ 5х25-1 | G21050102 | Кабели силовые с изоляцией из ПВХ
770001053320 | Кабель ВБбШвнг(А)-LS-ХЛ 3х6-1 | G21050102 | Кабели силовые с изоляцией из ПВХ
770001053327 | Кабель ВБбШвнг(А)-LS-ХЛ 3х4-1 | G21050102 | Кабели силовые с изоляцией из ПВХ
770001053339 | Кабель ВБбШвнг(А)-LS-ХЛ 3х2,5-1 | G21050102 | Кабели силовые с изоляцией из ПВХ
770001053341 | Провод ПуГВнг(А)-LS-ХЛ 1х4 | G210511 | Провода силовые
770001053359 | Наконечник НШВИ 2,5мм2 | G210402 | Наконечники кабельные
770001053364 | Наконечник НШВИ 4мм2 | G210402 | Наконечники кабельные
770001053368 | Наконечник НШВИ 6мм2 | G210402 | Наконечники кабельные
770001053379 | Наконечник EKF PROxima/tml-4-5-3-g | G210402 | Наконечники кабельные
770001053393 | Наконечник НКИ 1,5-5 красный | G210402 | Наконечники кабельные
770001053396 | Кабель нг(А)-LS 2х2х1 ХЛ | G2106 | Кабели монтажные и управления
770001053402 | Наконечник НКИ 2,5-5 синий | G210402 | Наконечники кабельные
770001053411 | Наконечник НКИ 6,0-6 желтый | G210402 | Наконечники кабельные
770001053416 | Кабель КВБбШвнг(А)-ХЛ 5х6-0,66 | G210502 | Кабели контрольные
770001053438 | Кабель ВВГнг(А)-LS 5х10ок(N,PE)-1 | G21050102 | Кабели силовые с изоляцией из ПВХ
770001053533 | Провод ПуГВ 1х6 з-ж | G210511 | Провода силовые
770001053540 | Кабель ВВГнг(А)-LS 5х6-0,66 | G21050102 | Кабели силовые с изоляцией из ПВХ
770001053543 | Кабель ВВГнг(А)-LS 3х4-0,66 | G21050102 | Кабели силовые с изоляцией из ПВХ
770001053571 | Кабель КВБбШвнг(А)-FRLS 4х2,5 | G210502 | Кабели контрольные
770001053577 | Кабель МКШвнг(А)-LS 2х2х1 | G2106 | Кабели монтажные и управления
770001053580 | Кабель ВБШвнг(А)-FRLS 5х4ок(N,PE)-1 | G21050102 | Кабели силовые с изоляцией из ПВХ
770001053590 | Кабель 8PSB2-CT Bartec/07-5853-725F | G2110 | Кабели греющие
770001053616 | Кабель ВВГнг(А)-LS 3х50мк+1х25мк(PE)-1 | G21050102 | Кабели силовые с изоляцией из ПВХ
770001053617 | Кабель ВВГнг(А)-LS 3х70мс+1х35мк(PE)-1 | G21050102 | Кабели силовые с изоляцией из ПВХ
770001053618 | Кабель ВВГнг(А)-LS 4х185мс+1х95мс(N,PE-1 | G21050102 | Кабели силовые с изоляцией из ПВХ
770001053623 | Кабель ЭПвЭалПнг(А)-HF 20х(2х2,5м)эал | G2106 | Кабели монтажные и управления
770001053625 | Кабель КВВГнг(А)-FRLS 7х2,5 | G210502 | Кабели контрольные
770001053627 | Кабель ВВГнг(А)-FRLS 3х4ок(N,PE)-1 | G21050102 | Кабели силовые с изоляцией из ПВХ
770001053679 | Кабель Рэ(HEPR)ПЭБнг(А)-HF 3х95мс/25-10 | G21050101 | Кабели силовые с изоляцией из ЭПР
770001053691 | Кабель Рэ(HEPR)ПЭБнг(А)-HF 3х50мкN,PE-1 | G21050101 | Кабели силовые с изоляцией из ЭПР
770001053695 | Кабель Рэ(HEPR)ПЭБнг(А)-FRHF 3х4окN,PE-1 | G21050101 | Кабели силовые с изоляцией из ЭПР
770001053778 | Муфта концевая 1П5КВТпБН-1М 35-50мм2 | G21040101 | Муфты для силовых и контрольных кабелей
770001053791 | Муфта концевая 1П5КНТпБН-2 70-120 мм2 | G21040101 | Муфты для силовых и контрольных кабелей
770001053827 | Кабель Вз-РэБПнг(А)-HF-ХЛ 3х2,5ок(N,PE-1 | G21050101 | Кабели силовые с изоляцией из ЭПР
770001053832 | Кабель Вз-РэБПнг(А)-HF-ХЛ 5х2,5ок(N,PE-1 | G21050101 | Кабели силовые с изоляцией из ЭПР
770001053834 | Кабель Вз-РэБПнг(А)-HF-ХЛ 3х1,5ок(N,PE-1 | G21050101 | Кабели силовые с изоляцией из ЭПР
770001053835 | Кабель Вз-РэБПнг(А)-HF-ХЛ 5х1,5ок(N,PE-1 | G21050101 | Кабели силовые с изоляцией из ЭПР
770001053842 | Кабель Вз-РэБПнг(А)-HF-ХЛ 3х4ок(N,PE-1 | G21050101 | Кабели силовые с изоляцией из ЭПР
770001053847 | Кабель Вз-РэБПнг(А)-HF-ХЛ 5х4ок(N,PE-1 | G21050101 | Кабели силовые с изоляцией из ЭПР
770001053848 | Элемент нагревательный CK-MI-1M.S/6300/1 | G2110 | Кабели греющие
770001053887 | Кабель Вз-РэБПнг(А)-HF-ХЛ 5х10ок(N,PE-1 | G21050101 | Кабели силовые с изоляцией из ЭПР
770001053890 | Кабель Вз-РэБПнг(А)-HF-ХЛ 5х16мк(N,PE-1 | G21050101 | Кабели силовые с изоляцией из ЭПР
770001053904 | Кабель РБВнг(А)-LS-ХЛ 4х1,5ок(N)-1 | G21050101 | Кабели силовые с изоляцией из ЭПР
770001053910 | Кабель B/HIQ1M10K/14.0M/400/230/2.0M/IC1 | G2110 | Кабели греющие
770001053917 | Кабель B/HIQ1M10K/17.0M/350/230/2.0M/IC1 | G2110 | Кабели греющие
770001053923 | Наконечник НКИ 1,5-6 красный | G210402 | Наконечники кабельные
770001054007 | Кабель КВБВнг(А)-LS 5х2,5 | G210502 | Кабели контрольные
770001054011 | Кабель ВВГнг(А)-LS 5х150(N,PE)-1 | G21050102 | Кабели силовые с изоляцией из ПВХ
770001054023 | Кабель UTP Proconnect/01-0052 | G21050301 | Витая пара
770001054032 | Кабель UTP SkyNet/CSP-UTP-4-CU-OUT | G21050301 | Витая пара
770001054050 | Кабель КВВГзнг(А)-LS 4х2,5 Ч | G210502 | Кабели контрольные
770001054053 | Кабель КВВГзнг(А)-LS 10х2,5 Ч | G210502 | Кабели контрольные
770001054055 | Кабель КВВГзнг(А)-LS 14х2,5 Ч | G210502 | Кабели контрольные
770001054062 | Кабель КВВГзнг(А)-LS 4х4 Ч | G210502 | Кабели контрольные
770001054064 | Кабель КВВГзнг(А)-LS 4х1 | G210502 | Кабели контрольные
770001054096 | Кабель ВБбШв 2х6-0,66 | G21050102 | Кабели силовые с изоляцией из ПВХ
770001054107 | Кабель ВБбШв 2х35-0,66 | G21050102 | Кабели силовые с изоляцией из ПВХ
770001054118 | Кабель РБВнг(А)-LS-ХЛ 10х1,5-1 | G21050101 | Кабели силовые с изоляцией из ЭПР
770001054182 | Кабель ТППэп 5х2х0,32-200 | G21050302 | Кабели телефонные
770001054188 | Кабель монтажный МКЭШ 5х0,75 | G2106 | Кабели монтажные и управления
770001054290 | Кабель ТОФЛЕКС КУВЭаВнг(А)-ХЛ 4х1 | G2106 | Кабели монтажные и управления
770001054291 | Кабель КМЭЛ-МПсКВЭфнг(А)-FRLS 1х2х2,5 Ч | G2106 | Кабели монтажные и управления
770001054292 | Кабель КМЭЛ-МПсКВЭфнг(А)-FRLS 3х2х1 Ч | G2106 | Кабели монтажные и управления
770001054293 | Кабель КМЭЛ-МППЭфзнг(А)-HF 2х2х0,5ок | G2106 | Кабели монтажные и управления
770001054294 | Кабель КМЭЛ-МПсКВнг(А)-FRLS 1х3х2,5 | G2106 | Кабели монтажные и управления
770001054295 | Кабель ВБШвнг(А)-FRLS 3х10ок(N,PE)-1 | G21050102 | Кабели силовые с изоляцией из ПВХ
770001054296 | Кабель EPRCabКШвнг(А-LS-ХЛ 4х2,5+1х2,5-1 | G21050101 | Кабели силовые с изоляцией из ЭПР
770001054297 | Кабель оптический ЭКБ-ДПЛ-Д-16Е | G2109 | Кабели волоконно-оптические
770001054298 | Кабель РУТЕК1нг(А)-LSХА(КХ) 1х2х1)Э ВВК | G210514 | Провода и кабели термост., термоэлектр.
770001054300 | Кабель РУТЕК1снг(А-FRLSХА(КХ 1х2х1)Э ВВК | G210514 | Провода и кабели термост., термоэлектр.
770001054467 | Кабель ОКМТ-НГ(В)-O-3/3Сп-12(2)-1,5 кН | G2109 | Кабели волоконно-оптические
770001054482 | Кабель КГтп-ХЛ 4х95-0,66 | G210505 | Кабели гибкие
770001054504 | Кабель КГВВнг(А)-LS 4х2,5(N)-0,66 | G2106 | Кабели монтажные и управления
770001054513 | Кабель КГВВнг(А)-LS 1х150-1 | G21050102 | Кабели силовые с изоляцией из ПВХ
770001054591 | Кабель Рэ(HEPR)Рэнг(А)-HF-ХЛ 4х2,5окN-1 | G21050101 | Кабели силовые с изоляцией из ЭПР
770001054593 | Кабель Рэ(HEPR)РэГнг(А)-HF 4х2,5ок(N)-1 | G21050101 | Кабели силовые с изоляцией из ЭПР
770001054674 | Кабель ЭПОКС-1-МВВЭфзнг(А)-LS 2х2х1,5 | G2106 | Кабели монтажные и управления
770001054678 | Кабель ЭПОКС-1-МВВЭфзнг(А)-LS 3х2х1,5 | G2106 | Кабели монтажные и управления
770001054771 | Провод ПуГВнг(А)-LS 1х0,75 черный | G210511 | Провода силовые
770001054776 | Муфта соединительная 4х4-16 | G21040101 | Муфты для силовых и контрольных кабелей
770001054779 | Муфта соединительная 5х4-16 | G21040101 | Муфты для силовых и контрольных кабелей
770001054848 | Провод ПуГВ 1х6 желто-зеленый | G210511 | Провода силовые
770001054851 | Провод ПуГВ 1х2,5 голубой | G210511 | Провода силовые
770001054852 | Провод ПуГВ 1х2,5 коричневый | G210511 | Провода силовые
770001054909 | Наконечник НШВИ 0,5-8 КВТ/79435 | G210402 | Наконечники кабельные
770001054990 | Муфта кабельная 1 кВ 1,5-2,5мм2 | G21040101 | Муфты для силовых и контрольных кабелей
770001054996 | Наконечник НШВИ 0,75мм2 | G210402 | Наконечники кабельные
770001055211 | Муфта POLJ 12/3x70-150-T Raychem | G21040101 | Муфты для силовых и контрольных кабелей
770001055216 | Муфта POLJ 01/5x150-240-T Raychem | G21040101 | Муфты для силовых и контрольных кабелей
770001055240 | Кабель ДПС-нг(А)-HF-24У (3х8)-7кН | G2109 | Кабели волоконно-оптические
770001055247 | Муфта POLT-01/5х150-240-L12-CEE01Raychem | G21040101 | Муфты для силовых и контрольных кабелей
770001055307 | КабельRE-2G(ST)HQY-FL CI 8x3x1/7TI Leoni | G2106 | Кабели монтажные и управления
770001055323 | Кабель ДПО-нг(А)-HF 32У (4х8) 2,7 кН | G2109 | Кабели волоконно-оптические
770001055370 | Наконечник-гильза IEK/UGN10-C75-02-08 | G210402 | Наконечники кабельные
770001055371 | Наконечник IEK/UGN10-D15-03-08 | G210402 | Наконечники кабельные
770001055374 | Наконечник-гильза IEK/UGN10-D25-04-08 | G210402 | Наконечники кабельные
770001055377 | Наконечник IEK/UGN10-006-06-18 | G210402 | Наконечники кабельные
770001055379 | Наконечник IEK/UGN10-010-07-12 | G210402 | Наконечники кабельные
770001055381 | Наконечник-гильза IEK/UGN10-016-08-12 | G210402 | Наконечники кабельные
770001055387 | Наконечник-гильза IEK/UGN10-004-04-09 | G210402 | Наконечники кабельные
770001055401 | Наконечник-гильза IEK/UTE10-D1-8-100 | G210402 | Наконечники кабельные
770001055403 | Наконечник-гильза IEK/UTE10-D2-3-100 | G210402 | Наконечники кабельные
770001055416 | Набор П-280 КВТ/79431 | G2170 | ПРОДУКЦИЯ КАБЕЛЬНАЯ НЕ НОРМАЛИЗОВАННАЯ
770001055692 | Кабель СКАБ 660нг(А)-FRLS 7х3х1л фв | G2106 | Кабели монтажные и управления
770001055695 | Кабель СКАБ 660нг(А)-FRLS 2х2х1л фв | G2106 | Кабели монтажные и управления
770001056148 | Кабель ВБШвнг(А) 5х10ок(N,PE)-1 | G21050102 | Кабели силовые с изоляцией из ПВХ
770001056154 | Кабель ВБШвнг(А)-LS 5х70(N,PE)-1 | G21050102 | Кабели силовые с изоляцией из ПВХ
770001056158 | Кабель ВБШвнг(А)-LS 5х50(N,PE)-1 | G21050102 | Кабели силовые с изоляцией из ПВХ
770001056192 | Кабель СКАБ 660нг(А)-FRLS 6х1л фв | G2106 | Кабели монтажные и управления
770001056234 | Кабель Рэ(HEPR)Рэнг(А)-HF-ХЛ 4х16мкN-1 | G21050101 | Кабели силовые с изоляцией из ЭПР
770001056259 | Кабель Рэ(HEPR)Рэнг(А)-HF-ХЛ 4х16мкPE-1 | G21050101 | Кабели силовые с изоляцией из ЭПР
770001056294 | Кабель Рэ(HEPR)Рэнг(А)-HF-ХЛ 5х25мк-1 | G21050101 | Кабели силовые с изоляцией из ЭПР
770001056330 | Кабель СКАБ 660нг(А)-FRLS 9х1,5л фв | G2106 | Кабели монтажные и управления
770001056617 | Ремнабор СОТК-6/10 КВТ/70558 | G2170 | ПРОДУКЦИЯ КАБЕЛЬНАЯ НЕ НОРМАЛИЗОВАННАЯ
770001056673 | Наконечник плоский 0,25-1,5мм2 DKC/2A03P | G210402 | Наконечники кабельные
770001056682 | Кабель F/UTP Eurolan/19C-F6-07BL-B305 | G21050301 | Витая пара
770001056709 | Разъем РпИм5.5-6-0.5 IEK/URM10-006-D34-7 | G210470 | Арматура кабельная прочая
770001056772 | Кабель ОВК-С-П-16 G.651-2кН | G2109 | Кабели волоконно-оптические
770001056793 | Кабель ДПТ-П-24У (3х8)-29кН | G2109 | Кабели волоконно-оптические
770001056856 | Провод ПуГВ-ХЛ 1х10 | G210511 | Провода силовые
770001056857 | Провод ПуГВ-ХЛ 1х16 | G210511 | Провода силовые
770001057041 | Кабель HSQ1M10K Raychem | G2110 | Кабели греющие
770001057380 | Муфта Raychem/GUST 12/150-240/1200-L12 | G21040101 | Муфты для силовых и контрольных кабелей
770001057401 | Кабель Wurth Elektronik/687610100002 | G210505 | Кабели гибкие
770001057501 | Кабель ВВГнг(А)-FRLS 5х4ок(N,PE)-1 | G21050102 | Кабели силовые с изоляцией из ПВХ
770001057502 | Кабель H07RN-F Klaus Faber AG/50046 | G21050101 | Кабели силовые с изоляцией из ЭПР
770001057506 | Кабель H07RN-F Klaus Faber AG/50048 | G21050101 | Кабели силовые с изоляцией из ЭПР
770001057510 | Кабель ВВГнг(А)-FRLS 3х2,5ок(N,PE)-1 | G21050102 | Кабели силовые с изоляцией из ПВХ
770001057518 | Кабель ВВГнг(А)-LS 5х4ок(N,PE)-1 | G21050102 | Кабели силовые с изоляцией из ПВХ
770001057520 | Кабель ВБШвнг(А)-LS 4х2,5ок(N)-0,66 | G21050102 | Кабели силовые с изоляцией из ПВХ
770001057521 | Кабель ВБШвнг(А)-LS 4х35мк(N)-1 | G21050102 | Кабели силовые с изоляцией из ПВХ
770001057525 | Кабель ВВГнг(А)-FRLS 4х2,5ок(N)-1 | G21050102 | Кабели силовые с изоляцией из ПВХ
770001057529 | Кабель ВВГнг(А)-FRLS 3х2,5ок(N,PE)-1 | G21050102 | Кабели силовые с изоляцией из ПВХ
770001057886 | Кабель ВБШв-ХЛ 2х6ок(N)-1 | G21050102 | Кабели силовые с изоляцией из ПВХ
770001057967 | Провод ПуВ 1х2,5 белый | G210511 | Провода силовые
770001057970 | Кабель КММ 2х0,35 | G2106 | Кабели монтажные и управления
770001057992 | Кабель ВБШвнг(А)-FRLS 3х4ок(N,PE)-0,66 | G21050102 | Кабели силовые с изоляцией из ПВХ
770001057995 | Кабель ВБШвнг(А)-LS 3х2,5ок(N,PE)-0,66 | G21050102 | Кабели силовые с изоляцией из ПВХ
770001058095 | Элемент нагревательный CK-MI-1M.A/4270/1 | G2110 | Кабели греющие
770001058108 | Кабель Bartec/27-5875-20507000 | G2110 | Кабели греющие
770001058109 | Элемент нагревательный CK-MI-1M.A/4270/1 | G2110 | Кабели греющие
770001058111 | Кабель Bartec/27-5875-20307000 | G2110 | Кабели греющие
770001058114 | Кабель Bartec/27-5875-20157000 | G2110 | Кабели греющие
770001058156 | Кабель КуПе-ОЭнг(А)-LS 1х2х0,5 | G2106 | Кабели монтажные и управления
770001058162 | Кабель КуПе-ОЭнг(А)-LS 3х2х0,5 | G2106 | Кабели монтажные и управления
770001058514 | Муфта концевая 5ПКТп(б)-1-150/240(Б) | G21040101 | Муфты для силовых и контрольных кабелей
770001058554 | Кабель ТППэп-НДГ 30х2х0,5 | G21050302 | Кабели телефонные
770001058962 | Муфта 4ПКТп-1-16/25 | G21040101 | Муфты для силовых и контрольных кабелей
770001059030 | Кабель ВВГнг(А)-FRLS 3х1,5ок-0,66 | G21050102 | Кабели силовые с изоляцией из ПВХ
770001059125 | Муфта соединительная 4ППСТ-1-70/120-150/ | G21040101 | Муфты для силовых и контрольных кабелей
770001059132 | Муфта соединительная 4ППСТ-1-25/50-70/12 | G21040101 | Муфты для силовых и контрольных кабелей
770001059348 | Кабель волоконно-оптический | G2109 | Кабели волоконно-оптические
770001059464 | Кабель КПСЭнг(А)-FRLS 2х2х1,0 | G2106 | Кабели монтажные и управления
770001059465 | Кабель КПСЭнг(А)-FRLS 3х2х1,0 | G2106 | Кабели монтажные и управления
770001059640 | Кабель волоконно-оптический 24 ОВ 20кН | G2109 | Кабели волоконно-оптические
770001059650 | Кабель волоконно-оптический 32 ОВ 20кН | G2109 | Кабели волоконно-оптические
770001059658 | Кабель Рэ(HEPR)ВЭмнг(А)-LS-ХЛ 1х150/50 | G21050101 | Кабели силовые с изоляцией из ЭПР
770001059709 | Муфта SMKT-01/4x50-150-L12-CEE01 Impex | G21040101 | Муфты для силовых и контрольных кабелей
770001059777 | Кабель КВВГнг(А)-FRLS 19х2,5 | G210502 | Кабели контрольные
770001059803 | Кабель ЭПОКС-1-МВВЭфзнг(А)-LS 5х2х1,5 | G2106 | Кабели монтажные и управления
770001059838 | Кабель ИнСил-ОЭвзнг(А)-LS 5х2х1-660 | G2106 | Кабели монтажные и управления
770001059862 | Кабель КВЭБбШвнг(А)-LS 4х1,5 | G210502 | Кабели контрольные
770001059892 | Пакет уплотнений д/ввода 3х16мм2 | G210404 | Комплектующие к арматуре кабельной
770001059899 | Пряжка из листа стального 0,8мм | G210404 | Комплектующие к арматуре кабельной
770001059929 | Кабель 10PSB2-CT Bartec/07-5853-733F | G2110 | Кабели греющие
770001059930 | Кабель коаксиальный 50 Ом | G210506 | Кабели радиочастотные
770001059986 | Муфта тупиковая малогабаритная d=188 мм | G21040102 | Муфты для оптических кабелей
770001060024 | Кабель нагревательный LTS 3х6,0 ТСП | G2110 | Кабели греющие
770001060273 | Муфта п/эт прямая D=46 мм, L=330 мм | G21040101 | Муфты для силовых и контрольных кабелей
770001060333 | Кабель Centrilift Celf 3х33,7 б/у | G2160 | Кабель б/у, провода б/у
770001060342 | Кабель ВБШвнг(А) 2х2,5ок-1 | G21050102 | Кабели силовые с изоляцией из ПВХ
770001060646 | Элемент ЭНГЛ1Ех-0,28/380-7,12 | G2110 | Кабели греющие
770001060737 | Кабель Сегм-Кунг(А)-Эф-FRLS-с 7х2х2,5зв | G2106 | Кабели монтажные и управления
770001060744 | Кабель Сегмент-Кунг(А)-FRLS-с 1х2х1,5зв | G2106 | Кабели монтажные и управления
770001060772 | Кабель Сегм-Кунг(А)-Эф-FRLS-с 1х2х1,5зв | G2106 | Кабели монтажные и управления
770001060775 | Кабель Сегм-Кунг(А)-ЭфК-FRLS-с 1х2х1,5зв | G2106 | Кабели монтажные и управления
770001060895 | Кабель ПРППМ 1х2х0,52 | G21050302 | Кабели телефонные
770001060983 | Кабель КВВГЭнг(А)-FRLS 5х1,0 | G210502 | Кабели контрольные
770001060993 | Кабель Сегм-Кунг(А)-ЭфБ-LS-с 1х2х1,5зв | G2106 | Кабели монтажные и управления
770001060997 | Кабель Сегм-Кунг(А-ЭИфЭфБ-LS-с 1х2х1,5зв | G2106 | Кабели монтажные и управления
770001061079 | Кабель ВБШвнг(А)-FRLS 4х6-1 | G21050102 | Кабели силовые с изоляцией из ПВХ
770001061100 | Кабель ВВГнг(А)-FRLS 5х25-1 | G21050102 | Кабели силовые с изоляцией из ПВХ
770001061103 | Кабель ВВГнг(А)-LS 4х50ок(N)-1 | G21050102 | Кабели силовые с изоляцией из ПВХ
770001061110 | Кабель ВВГнг(А)-LS 5х16-1 | G21050102 | Кабели силовые с изоляцией из ПВХ
770001061123 | Кабель ВБШвнг(А)-FRLS 4х10-1 | G21050102 | Кабели силовые с изоляцией из ПВХ
770001061129 | Кабель ВБШвнг(А)-LS 4х10ок-0,66 | G21050102 | Кабели силовые с изоляцией из ПВХ
770001061132 | Кабель ВБШвнг(А)-LS 4х16ок(N)-0,66 | G21050102 | Кабели силовые с изоляцией из ПВХ
770001061133 | Кабель ВБШвнг(А)-LS 4х2,5ок(N)-0,66 | G21050102 | Кабели силовые с изоляцией из ПВХ
770001061135 | Кабель ВБШвнг(А)-LS 4х2,5ок(PE)-1 | G21050102 | Кабели силовые с изоляцией из ПВХ
770001061137 | Кабель ВБШвнг(А)-LS 4х25мк(N)-1 | G21050102 | Кабели силовые с изоляцией из ПВХ
770001061139 | Кабель ВБШвнг(А)-LS 4х4-1 | G21050102 | Кабели силовые с изоляцией из ПВХ
770001061142 | Кабель ВБШвнг(А)-LS 4х6ок-0,66 | G21050102 | Кабели силовые с изоляцией из ПВХ
770001061147 | Кабель ВБШвнг(А)-LS 5х25ок(N,PE)-0,66 | G21050102 | Кабели силовые с изоляцией из ПВХ
770001061152 | Кабель ВВГнг(А)-LS 5х16ок(N,PE)-1 | G21050102 | Кабели силовые с изоляцией из ПВХ
770001061154 | Кабель КВВГЭнг(А)-LS 5х1,5 | G210502 | Кабели контрольные
770001061162 | Кабель КВБбШвнг(А)-LS 5х1,5 | G210502 | Кабели контрольные
770001061165 | Кабель КВВГЭнг(А)-LS 10х1,5 | G210502 | Кабели контрольные
770001061168 | Кабель КВВГЭнг(А)-LS 14х1,5 | G210502 | Кабели контрольные
770001061169 | Кабель КУИН нг(А)-LS 3х2х1 ЭВ | G2106 | Кабели монтажные и управления
770001061373 | Кабель F660BV WHT 100м TVBS | G210506 | Кабели радиочастотные
770001061380 | КабельИнСилПРОРэпЭБПнг(А-HF-ХЛ 5х240мс3 | G21050101 | Кабели силовые с изоляцией из ЭПР
770001061458 | Наконечник ТМЛ 35-10-10 Т2 КЗОЦМ/557710 | G210402 | Наконечники кабельные
770001061460 | Наконечник ТМЛ 4-5-3 Т2 КЗОЦМ/55715 | G210402 | Наконечники кабельные
770001061461 | Наконечник ТМЛ 50-10-11 Т2 КЗОЦМ/557810 | G210402 | Наконечники кабельные
770001061462 | Наконечник ТМЛ 6-5-4 Т2 КЗОЦМ/55725 | G210402 | Наконечники кабельные
770001061465 | Наконечник ТМЛ 95-12-15 Т2 КЗОЦМ/558012 | G210402 | Наконечники кабельные
770001061470 | Наконечник ТМ 185-16-21 УХЛ КЗОЦМ/556316 | G210402 | Наконечники кабельные
770001061596 | Кабель CREOLON РэБВнг(А)-LS-ХЛ 5х6 | G21050101 | Кабели силовые с изоляцией из ЭПР
770001061773 | Кабель Вз-ВБШвнг(А)-LS 4х35-1 | G21050102 | Кабели силовые с изоляцией из ПВХ
770001061778 | Кабель КВБбШвнг(А)-LS 7х2,5 | G210502 | Кабели контрольные
770001061818 | Кабель КВВГЭнг(А)-LS 10х2,5 | G210502 | Кабели контрольные
770001061959 | Муфта концевая 3х70-120-10кВ | G21040101 | Муфты для силовых и контрольных кабелей
770001061960 | Муфта концевая 3х150-240-6/10 кВ | G21040101 | Муфты для силовых и контрольных кабелей
770001062126 | Кабель МВВЭфнг(А)-LS-ХЛ 5х1,5 | G2106 | Кабели монтажные и управления
770001062277 | Кабель КСБГКнг(А)-FRLS 7х2х1,2 | G21050370 | Кабели связи прочие
770001062281 | Кабель Внг(А)-FRHF-ХЛ ИЭ ОЭ пр.бр 2х2х1 | G2106 | Кабели монтажные и управления
770001062282 | Кабель Внг(А)-FRHF-ХЛ ИЭОЭ пр.бр 5х2х1,5 | G2106 | Кабели монтажные и управления
770001062283 | Кабель Внг(А)-FRHF-ХЛ ИЭ ОЭ пр.бр 14х2х1 | G2106 | Кабели монтажные и управления
770001062284 | Кабель Внг(А)-FRHF-ХЛ ИЭ ОЭ пр.бр 8х2,5 | G2106 | Кабели монтажные и управления
770001062285 | Кабель Внг(А)-FRHF-ХЛ ИЭ ОЭ пр.бр 2х2,5 | G2106 | Кабели монтажные и управления
770001062286 | Кабель Внг(А)-FRHF-ХЛ ИЭ ОЭ пр.бр 5х1 | G2106 | Кабели монтажные и управления
770001062287 | Кабель Внг(А)-FRHF-ХЛ ИЭ ОЭ пр.бр 6х1 | G2106 | Кабели монтажные и управления
770001062288 | Кабель Внг(А)-FRHF-ХЛ ИЭ ОЭ пр.бр 4х2,5 | G2106 | Кабели монтажные и управления
770001062289 | Кабель Внг(А)-FRHF-ХЛ ИЭ ОЭ пр.бр 4х1 | G2106 | Кабели монтажные и управления
770001062290 | Кабель Внг(А)-FRHF-ХЛ ИЭОЭ пр.бр 4х2х1,5 | G2106 | Кабели монтажные и управления
770001062291 | Кабель Внг(А)-FRHF-ХЛ ИЭ ОЭ пр.бр 4х4 | G2106 | Кабели монтажные и управления
770001062292 | Кабель Внг(А)-FRHF-ХЛ ИЭ ОЭ пр.бр 24х1,5 | G2106 | Кабели монтажные и управления
770001062358 | Кабель КСБГКнг(А)-FRLS 1х2х2 | G21050370 | Кабели связи прочие
770001062411 | Кабель КПСЭнг(А)-FRLS 24х2х1 | G2106 | Кабели монтажные и управления
770001062443 | Кабель КПСнг(А)-FRLS 1х2х2,5 | G2106 | Кабели монтажные и управления
770001062641 | Кабель ВБШвнг(А)-LS 4х50мк(PE)-0,66 | G21050102 | Кабели силовые с изоляцией из ПВХ
770001062672 | Кабель ВВГнг(А)-LS 5х150(N,PE)-1 | G21050102 | Кабели силовые с изоляцией из ПВХ
770001062673 | Кабель КВБбШвнг(А)-LS 14х2,5 | G210502 | Кабели контрольные
770001062684 | Кабель ВБШвнг(А)-LS 4х95мс(N)-1 | G21050102 | Кабели силовые с изоляцией из ПВХ
770001062690 | Кабель ИнСил-ОЭзнг(А)-LS-ХЛ 14х1,0-660 | G2106 | Кабели монтажные и управления
770001062772 | Кабель КВВГЭнг(А)-FRLS 5х1,5 | G210502 | Кабели контрольные
770001062780 | Кабель АУТФОРС КУПЭШвнг(А)-LS-ХЛ 14х1,0 | G2106 | Кабели монтажные и управления
770001062781 | Кабель АУТФОРС КУПЭШвнг(А)-LS-ХЛ 4х2х1,0 | G2106 | Кабели монтажные и управления
770001062784 | Кабель КуПе-ОЭКнг(А)-FRHF-ХЛ 4х2х0,5 | G2106 | Кабели монтажные и управления
770001062802 | Кабель ВБШвнг(А)-LS 4х70(N,PE)-1 | G21050102 | Кабели силовые с изоляцией из ПВХ
770001062803 | Кабель КУМП-Азнг(А)-HF 4х1,5л | G2106 | Кабели монтажные и управления
770001062804 | Кабель ВБШвнг(А)-LS 4х50мс(N,PE)-1 | G21050102 | Кабели силовые с изоляцией из ПВХ
770001062806 | Кабель КУИНнг(А)-LS 10х1,0 ВЭ-ХЛ | G2106 | Кабели монтажные и управления
770001062810 | Кабель КУМП-ОЭзнг(А)-HF 10х2х1,0л | G2106 | Кабели монтажные и управления
770001062813 | Кабель КУМП-Азнг(А)-HF 5х1,5л | G2106 | Кабели монтажные и управления
770001062820 | Кабель КУИНнг(А)-FRHF 10х2х0,5 ПК-ЭХЛ | G2106 | Кабели монтажные и управления
770001062822 | Кабель КУМП-Азнг(А)-HF 2х1л | G2106 | Кабели монтажные и управления
770001062825 | Кабель КУМП-Азнг(А)-HF 16х1,5л | G2106 | Кабели монтажные и управления
770001062828 | Кабель КУМП-ОЭзнг(А)-HF 12х2х1л | G2106 | Кабели монтажные и управления
770001062830 | Кабель КУМП-ОЭзнг(А)-HF 15х2х1л | G2106 | Кабели монтажные и управления
770001062832 | Кабель КУМП-ОЭзнг(А)-HF 5х3х1л | G2106 | Кабели монтажные и управления
770001062833 | Кабель КУМП-ОЭзнг(А)-HF 1х3х1л | G2106 | Кабели монтажные и управления
770001062835 | Кабель КУМП-ОЭзнг(А)-HF 8х2х1л | G2106 | Кабели монтажные и управления
770001062837 | Кабель КУМП-ОЭзнг(А)-HF 8х2х1,5л | G2106 | Кабели монтажные и управления
770001062838 | Кабель КУМП-ОЭзнг(А)-HF 1х2х1л | G2106 | Кабели монтажные и управления
770001062840 | Кабель КУМП-Азнг(А)-HF 16х1л | G2106 | Кабели монтажные и управления
770001062846 | Кабель U/UTP Eurolan/19C-U6-22WT-B305 | G21050301 | Витая пара
770001062901 | Кабель Внг(А)-FRHF-ХЛ ОЭ 27х1,5 | G2106 | Кабели монтажные и управления
770001062902 | Кабель Внг(А)-FRHF-ХЛ ОЭ 10х1 | G2106 | Кабели монтажные и управления
770001062903 | Кабель Внг(А)-FRHF-ХЛ ОЭ 27х1 | G2106 | Кабели монтажные и управления
770001062904 | Кабель Внг(А)-FRLS-ХЛ ОЭ пр.бр 2х2х1,78 | G2106 | Кабели монтажные и управления
770001062905 | Кабель Внг(А)-FRHF-ХЛ ОЭ 4х1 | G2106 | Кабели монтажные и управления
770001062906 | Кабель Внг(А)-FRLS-ХЛ ОЭ пр.бр 8х2х0,98 | G2106 | Кабели монтажные и управления
770001062926 | Кабель Рэ(HEPR)Пнг(А)-FRHF-ХЛ 5х2,5ок-1 | G21050101 | Кабели силовые с изоляцией из ЭПР
770001062928 | Кабель Рэ(HEPR)Пнг(А)-FRHF-ХЛ 5х50мк-1 | G21050101 | Кабели силовые с изоляцией из ЭПР
770001062935 | Кабель Рэ(HEPR)Пнг(А)-FRHF-ХЛ 5х150мс-1 | G21050101 | Кабели силовые с изоляцией из ЭПР
770001063034 | Кабель гибкий КГН 5х25 | G21050101 | Кабели силовые с изоляцией из ЭПР
770001063214 | Кабель нг(А)-FRLS-ХЛ 7х2х0,75 | G2106 | Кабели монтажные и управления
770001063234 | Кабель управления нг(А)-HF-ХЛ 8х2х0,8 | G2106 | Кабели монтажные и управления
770001063381 | Кабель КВБбШвнг(А)-LS-ХЛ 14х0,75 | G210502 | Кабели контрольные
770001063383 | Кабель АВБШв 4х50ож(N)-0,66 | G21050102 | Кабели силовые с изоляцией из ПВХ
770001063385 | Кабель КВБбШвнг(А)-LS-ХЛ 7х0,75 | G210502 | Кабели контрольные
770001063403 | Кабель КВБбШвнг(А)-LS-ХЛ 19х0,75 | G210502 | Кабели контрольные
770001063445 | Кабель SLL30-2CR Extherm | G2110 | Кабели греющие
770001063557 | Кабель Hyperline/SFUTP4-C5E-P26-IN-LSZH- | G21050301 | Витая пара
770001063594 | Провод ПуГВнг(А)-LS 1х2,5 | G210511 | Провода силовые
770001063630 | Кабель ВБШвнг(А)-FRLS 5х70мс(N,PE)-1 | G21050102 | Кабели силовые с изоляцией из ПВХ
770001063651 | Кабель ВБШвнг(А)-LS 5х95мс(N,PE)-1 | G21050102 | Кабели силовые с изоляцией из ПВХ
770001063655 | Зажим ЗВИ-15 1,5-6мм2 TDM/SQ0510-0004 | G210404 | Комплектующие к арматуре кабельной
770001063662 | Кабель ВБШвнг(А)-FRLS 5х4ок(N,PE)-1 | G21050102 | Кабели силовые с изоляцией из ПВХ
770001063674 | Кабель ВБШвнг(А)-FRLS 4х2,5 ок(N)-1 | G21050102 | Кабели силовые с изоляцией из ПВХ
770001063681 | Кабель ВБШвнг(А)-LS 5х120мс(N,PE)-1 | G21050102 | Кабели силовые с изоляцией из ПВХ
770001063975 | Кабель ВБШвнг(А)-LS 4х25-0,66 | G21050102 | Кабели силовые с изоляцией из ПВХ
770001064037 | Зажим СИЗ-5 PROxima EKF/plc-cc-8 | G210470 | Арматура кабельная прочая
770001064082 | Кабель OLFEX ROBUST210 LappCabel/0021938 | G210502 | Кабели контрольные
770001064093 | Кабель ВБШвнг(А)-FRLS 5х10-1 | G21050102 | Кабели силовые с изоляцией из ПВХ
770001064115 | Кабель 30FS+2+A Heat Trace | G2110 | Кабели греющие
770001064122 | Кабель ВБШвнг(А)-LS 4х50-0,66 | G21050102 | Кабели силовые с изоляцией из ПВХ
770001064234 | Кабель КГСв 1х0,75-80-150 | G2106 | Кабели монтажные и управления
770001064541 | Кабель UTP SkyNet/CSP-UTP-2-CU | G21050301 | Витая пара
770001064600 | Кабель КГ 1х0,75-40-100 ПО | G2106 | Кабели монтажные и управления
770001064602 | Кабель КГ 3х0,75-60-180 | G2106 | Кабели монтажные и управления
770001064611 | Кабель КГС 3х0,75-60-150 | G2106 | Кабели монтажные и управления
770001064633 | Кабель КГЖ 3х0,75-150-150 | G2106 | Кабели монтажные и управления
770001064634 | Кабель КГ 7х0,75-75-150 | G2106 | Кабели монтажные и управления
770001064643 | Наконечник ТМЛ 35-10-9 КЗОЦМ/558710 | G210402 | Наконечники кабельные
770001064652 | Наконечник НШПИ 1.0-2 EKF/nshpi-1.0-2.5 | G210402 | Наконечники кабельные
770001064657 | Кабель КУМП-Азнг(А)-HF 4х1,5л | G2106 | Кабели монтажные и управления
770001064659 | Кабель КУМП-ОЭзнг(А)-HF 1х2х1л | G2106 | Кабели монтажные и управления
770001064661 | Кабель КУМП-ОЭзнг(А)-HF 12х2х1л | G2106 | Кабели монтажные и управления
770001064662 | Кабель КУМП-ОЭзнг(А)-HF 8х2х1л | G2106 | Кабели монтажные и управления
770001064667 | Кабель КУМП-Азнг(А)-HF 16х1,5л | G2106 | Кабели монтажные и управления
770001064670 | Кабель КУМП-Азнг(А)-HF 16х1л | G2106 | Кабели монтажные и управления
770001064673 | Кабель КУМП-Азнг(А)-HF 5х1,5л | G2106 | Кабели монтажные и управления
770001064674 | Кабель КУМП-ОЭзнг(А)-HF 1х3х1л | G2106 | Кабели монтажные и управления
770001064678 | Кабель КУМП-ОЭзнг(А)-LS 4х2х1 | G2106 | Кабели монтажные и управления
770001064681 | Кабель КУМП-ОЭзнг(А)-HF 5х3х1л | G2106 | Кабели монтажные и управления
770001064684 | Кабель КУМП-ОЭзнг(А)-HF 15х2х1л | G2106 | Кабели монтажные и управления
770001064685 | Кабель КУМП-ОЭзнг(А)-HF 10х2х1л | G2106 | Кабели монтажные и управления
770001064688 | Кабель КУМП-Азнг(А)-HF 2х1л | G2106 | Кабели монтажные и управления
770001064691 | Кабель КУМП-ОЭзнг(А)-HF 8х2х1,5л | G2106 | Кабели монтажные и управления
770001064695 | Провод ПуГВ 1х4 450/750В | G210511 | Провода силовые
770001064714 | Кабель АУТФОРС КУПЭКШвнг(А)-FRLS 2х2х1,5 | G2106 | Кабели монтажные и управления
770001064924 | Кабель КПСнг(А)-FRHF 1х2х0,75 | G21050301 | Витая пара
770001064985 | Наконечник медный 10-5-5 УХЛ1 | G210402 | Наконечники кабельные
770001065516 | Кабель UTP Rexant/01-0045 | G21050301 | Витая пара
770001065522 | Кабель UTP Rexant/01-0044 | G21050301 | Витая пара
770001065637 | Муфта соединительная 3х150-240-6/10кВ | G21040101 | Муфты для силовых и контрольных кабелей
770001066072 | Кабель ABB/10024943 | G2109 | Кабели волоконно-оптические
770001066122 | Кабель 5bites/FS5500-305APE | G21050301 | Витая пара
770001066550 | Гильза ГСИ 16 EKF/gsi-16 | G210403 | Гильзы кабельные
770001066553 | Гильза ГСИ 6.0 EKF/gsi-6.0 | G210403 | Гильзы кабельные
770001066765 | Кабель DEVIiceguard 18 DEVI/98300861 | G2110 | Кабели греющие
770001066785 | Кабель DEVIiceguard 18 DEVI/98300862S | G2110 | Кабели греющие
770001066798 | Кабель 17VAtC SAT 752 Electraline/18023 | G210506 | Кабели радиочастотные
770001066865 | Кабель РэБПнг(А)-HF-ХЛ 3х120мк/25-10 | G21050101 | Кабели силовые с изоляцией из ЭПР
770001066872 | Наконечник НКИ(н) 10-6 КВТ/61773 | G210402 | Наконечники кабельные
770001066877 | Наконечник ТМЛ 50-10-11 КВТ/40890 | G210402 | Наконечники кабельные
770001066882 | Наконечник НКИ(н) 10-8 КВТ/61774 | G210402 | Наконечники кабельные
770001066885 | Наконечник ТМЛ 70-10-13 КВТ/40895 | G210402 | Наконечники кабельные
770001066898 | Наконечник ТМЛ 95-12-16 КВТ/40900 | G210402 | Наконечники кабельные
770001066906 | Наконечник ТМЛ 120-12-17 КВТ/40901 | G210402 | Наконечники кабельные
770001066907 | Наконечник ТМЛ 150-12-19 КВТ/40905 | G210402 | Наконечники кабельные
770001066914 | Кабель РэпЭБаПнг(А)-HF-ХЛ 1х500мк/35-10 | G21050101 | Кабели силовые с изоляцией из ЭПР
770001066915 | Наконечник ТМЛ 240-16-24 КВТ/40914 | G210402 | Наконечники кабельные
770001066928 | Кабель РБПнг(А)-HF-ХЛ 4х150мк(N)-1 | G21050101 | Кабели силовые с изоляцией из ЭПР
770001066972 | Кабель Рэ(HEPR)ВЭмнг(А)-LS-ХЛ 1х120/50 | G21050101 | Кабели силовые с изоляцией из ЭПР
770001066980 | Кабель Hyperline/FUTP4-C5E-P26-IN-LSZH-B | G21050301 | Витая пара
770001066999 | Кабель судовой Сегмент-КСнг(A)-HF 3х2,5 | G210507 | Кабели судовые
770001067073 | Наконечник ТА 25-8-7 КЗОЦМ | G210402 | Наконечники кабельные
770001067077 | Наконечник ТМ 70-12-13 КЗОЦМ/555912 | G210402 | Наконечники кабельные
770001067086 | Наконечник ТМЛ 25-10-8 КЗОЦМ/557610 | G210402 | Наконечники кабельные
770001067128 | Наконечник ТМЛ 10-6-5 КЗОЦМ/55736 | G210402 | Наконечники кабельные
770001067139 | Наконечник кольцевой DKC/2D12 | G210402 | Наконечники кабельные
770001067268 | Кабель Рэ(HEPR)ПБнг(А)-FRHF 3х6окN,PE-1 | G21050101 | Кабели силовые с изоляцией из ЭПР
770001067272 | Кабель Рэ(HEPR)ПБнг(А)-FRHF 3х1,5N,PE-1 | G21050101 | Кабели силовые с изоляцией из ЭПР
770001067276 | Кабель ТОФЛЕКС КУППнг(А)-HF 10х1,5л-0,66 | G2106 | Кабели монтажные и управления
770001067317 | Кабель КВВГЭнг(А)-ХЛ 52х1 | G210502 | Кабели контрольные
770001067353 | Кабель ВВГ 3х1,5-0,66 | G21050102 | Кабели силовые с изоляцией из ПВХ
770001067380 | Кабель К9РВПМнг(А)-HF 3х300мк/25-10 | G21050101 | Кабели силовые с изоляцией из ЭПР
770001067417 | Провод неизолированный АС 120/27 | G210512 | Провода неизолированные
770001067418 | Кабель ПвБПу2г 3х95/25-10 | G21050103 | Кабели силовые с изоляцией из СП
770001067507 | Муфта концевая 5ПКТп(б)-1-70/120-Б | G21040101 | Муфты для силовых и контрольных кабелей
770001067511 | Наконечник ТМЛ-Р 16-8-6 TDM/SQ0572-0005 | G210402 | Наконечники кабельные
770001067515 | Муфта 5ПКТп(б)-1-16/25Б | G21040101 | Муфты для силовых и контрольных кабелей
770001067521 | Наконечник ТМЛ-Р 25-8-7 TDM/SQ0572-0006 | G210402 | Наконечники кабельные
770001067539 | Муфта 4ПКТп(б)-1-25/50(Б) | G21040101 | Муфты для силовых и контрольных кабелей
770001067541 | Наконечник ТМЛ-Р 70-10 Rexant/07-5325-3 | G210402 | Наконечники кабельные
770001067546 | Муфта 4ПКТп(б)-1-16/25(Б) | G21040101 | Муфты для силовых и контрольных кабелей
770001067549 | Муфта концевая 3КВНТп-1-25-50(Б) | G21040101 | Муфты для силовых и контрольных кабелей
770001067613 | Муфта 3ПКВ(Н)Тпб-1(16-25) ЗЭТА/zeta23385 | G21040101 | Муфты для силовых и контрольных кабелей
770001067631 | Муфта 5ПКВ(Н)Тп-1 (35-50) ЗЭТА/zeta23345 | G21040101 | Муфты для силовых и контрольных кабелей
770001067688 | Кабель ITK/LC1-C5E04-128 | G21050301 | Витая пара
770001067736 | Муфта 3РКВТп-10 (35-50) ЗЭТА/zeta20440 | G21040101 | Муфты для силовых и контрольных кабелей
770001067742 | Муфта 3РКВТпб-10 (70-120) ЗЭТА/zeta20441 | G21040101 | Муфты для силовых и контрольных кабелей
770001067760 | Наконечник ТМЛ-Р 70-10 Rexant/07-5327-3 | G210402 | Наконечники кабельные
770001067803 | Муфта Raychem/EPKT-0015-CEE01 | G21040101 | Муфты для силовых и контрольных кабелей
770001068568 | Кабель ВВГ-Пнг(А) 3х4-0,66 | G21050102 | Кабели силовые с изоляцией из ПВХ
770001068577 | Кабель ВВГ-Пнг(А) 3х2,5-0,66 | G21050102 | Кабели силовые с изоляцией из ПВХ
770001068590 | Кабель ВВГ-Пнг(А) 3х1,5ок(N,PE)-0,66 | G21050102 | Кабели силовые с изоляцией из ПВХ
770001068688 | КабельИнСилРэпБПнг(А)HF-ХЛ 5х95мс(N,PE-1 | G21050101 | Кабели силовые с изоляцией из ЭПР
770001068691 | КабельИнСилРэпБПнг(А)HF-ХЛ 5х185мсN,PE-1 | G21050101 | Кабели силовые с изоляцией из ЭПР
770001068692 | КабельИнСилРэпБПнг(А)HF-ХЛ 4х35мк(PE)-1 | G21050101 | Кабели силовые с изоляцией из ЭПР
770001068693 | КабельИнСилРэпБПнг(А)HF-ХЛ 4х2,5ок(PE)-1 | G21050101 | Кабели силовые с изоляцией из ЭПР
770001068694 | КабельИнСилРэпБПнг(А)HF-ХЛ 4х10ок(N,PE-1 | G21050101 | Кабели силовые с изоляцией из ЭПР
770001068695 | КабельИнСилРэпЭБПнгА-HF-ХЛ 3х120мк/16-10 | G21050101 | Кабели силовые с изоляцией из ЭПР
770001068696 | Кабель ИнСилРэпПнг(А-HF-ХЛ 5х150мсN,PE-1 | G21050101 | Кабели силовые с изоляцией из ЭПР
770001068697 | КабельИнСилРэпПЭнг(А)-HF-ХЛ 3х70мк/25-10 | G21050101 | Кабели силовые с изоляцией из ЭПР
770001068698 | Кабель РэпЭБаПнг(А)-HF-ХЛ 1х400мк/50-10 | G21050101 | Кабели силовые с изоляцией из ЭПР
770001068823 | Кабель РРнг(А)-HF-ХЛ 5х35мк(N,PE)-1 | G21050101 | Кабели силовые с изоляцией из ЭПР
770001068971 | Кабель ВБШвнг(А)-ХЛ 5х150мс(N,PE)-1 | G21050102 | Кабели силовые с изоляцией из ПВХ
770001069153 | Кабель КВВГЭнг(А)-ХЛ 61х1 | G210502 | Кабели контрольные
770001069168 | Наконечник 2,2мм2 Leoni/SXHP-SC0-32-0010 | G210402 | Наконечники кабельные
770001069229 | Модуль НТМ10/0х120 | G210470 | Арматура кабельная прочая
770001069233 | Модуль-заглушка НТМ40/0 | G210470 | Арматура кабельная прочая
770001069235 | Модуль-заглушка НТМ20/0 | G210470 | Арматура кабельная прочая
770001069237 | Модуль-заглушка НТМ30/0 | G210470 | Арматура кабельная прочая
770001069240 | Кабель РРнг(А)-HF-ХЛ 3х2,5ок(N,PE)-1 | G21050101 | Кабели силовые с изоляцией из ЭПР
770001069241 | Кабель РРнг(А)-HF-ХЛ 5х95мк(N,PE)-1 | G21050101 | Кабели силовые с изоляцией из ЭПР
770001069242 | Кабель РРнг(А)-HF-ХЛ 5х25мк(N,PE)-1 | G21050101 | Кабели силовые с изоляцией из ЭПР
770001069249 | Кабель РРнг(А)-HF-ХЛ 5х16мк(N,PE)-1 | G21050101 | Кабели силовые с изоляцией из ЭПР
770001069301 | Кабель РБРнг(А)-HF-ХЛ 3х1,5ок(N,PE)-1 | G21050101 | Кабели силовые с изоляцией из ЭПР
770001069302 | Кабель РБРнг(А)-HF-ХЛ 3х16ок(N,PE)-1 | G21050101 | Кабели силовые с изоляцией из ЭПР
770001069303 | Кабель РБРнг(А)-HF-ХЛ 3х4ок(N,PE)-1 | G21050101 | Кабели силовые с изоляцией из ЭПР
770001069307 | Кабель РБРнг(А)-HF-ХЛ 5х4ок(N,PE)-1 | G21050101 | Кабели силовые с изоляцией из ЭПР
770001069308 | Кабель РБРнг(А)-HF-ХЛ 5х6ок(N,PE)-1 | G21050101 | Кабели силовые с изоляцией из ЭПР
770001069310 | Кабель РБРнг(А)-HF-ХЛ 5х10ок(N,PE)-1 | G21050101 | Кабели силовые с изоляцией из ЭПР
770001069312 | Кабель РБРнг(А)-HF-ХЛ 5х2,5ок(N,PE)-1 | G21050101 | Кабели силовые с изоляцией из ЭПР
770001069313 | Кабель РБРнг(А)-HF-ХЛ 5х16мк(N,PE)-1 | G21050101 | Кабели силовые с изоляцией из ЭПР
770001069315 | Кабель РБРнг(А)-HF-ХЛ 4х2,5ок(N)-1 | G21050101 | Кабели силовые с изоляцией из ЭПР
770001069317 | Кабель РБРнг(А)-HF-ХЛ 4х1,5ок(N)-1 | G21050101 | Кабели силовые с изоляцией из ЭПР
770001069342 | Кабель OLFLEX HEAT LappKabel/0091100 | G210514 | Провода и кабели термост., термоэлектр.
770001069379 | Кабель ТсОС-нг(А)-FRHFLTx-08Г-7кН | G2109 | Кабели волоконно-оптические
770001069382 | Кабель ТсОС-нг(А)-FRHFLTx-16М-7кН | G2109 | Кабели волоконно-оптические
770001069386 | Кабель ДПД-нг(А)-HF-24М (3х8)-7кН | G2109 | Кабели волоконно-оптические
770001069387 | Кабель ДПД-нг(А)-HF-8М (2х4)-7кН | G2109 | Кабели волоконно-оптические
770001069527 | Муфта концевая 6ВКВТпН-2 | G21040101 | Муфты для силовых и контрольных кабелей
770001069732 | Кабель D/MIQ-10E1H-2S/1,5M/110/24/4/12/6 | G2110 | Кабели греющие
770001069733 | Кабель D/MIQ-30E2H-2S/0,8M/181/12/4/12/6 | G2110 | Кабели греющие
770001069735 | Кабель D/MIQ-20E1H-2S/22M/366/230/4/12/6 | G2110 | Кабели греющие
770001069742 | Кабель D/MIQ-70E2H-2S/37M/622/230/4/12/6 | G2110 | Кабели греющие
770001069744 | Кабель D/MIQ-30E2H-2S/46M/1166/230/4/12/ | G2110 | Кабели греющие
770001069745 | Кабель D/MIQ-10E1H-2S/0,9M/173/24/4/12/6 | G2110 | Кабели греющие
770001069746 | Кабель D/MIQ-11E0H-2S/0,9M/18/24/4/12/6 | G2110 | Кабели греющие
770001069748 | Кабель D/MIQ-20E1H-2S/2,1M/42/24/4/12/6 | G2110 | Кабели греющие
770001069749 | Кабель D/MIQ-60E1H-2S/7,4M/363/230/4/12 | G2110 | Кабели греющие
770001069750 | Кабель D/MIQ-11E0H-2S/0,7M/23/24/4/12/6 | G2110 | Кабели греющие
770001069752 | Кабель D/MIQ-90E1H-2S/15,2M/118/230/4/12 | G2110 | Кабели греющие
770001069753 | Кабель D/MIQ-50E2H-2S/5,4M/65/24/4/12/6 | G2110 | Кабели греющие
770001069756 | Кабель D/MIQ-15E2H-2S/45M/2277/230/4/12 | G2110 | Кабели греющие
770001069757 | Кабель D/MIQ-11E0H-2S/1,4M/11/24/4/12/6 | G2110 | Кабели греющие
770001069759 | Кабель D/MIQ-10E2H-2S/30M/529/230/4/12/6 | G2110 | Кабели греющие
770001069761 | Кабель D/MIQ-10E1H-2S/17M/907/230/4/12/6 | G2110 | Кабели греющие
770001069762 | Кабель D/MIQ-10E1H-2S/5M/35/24/4/12/6 | G2110 | Кабели греющие
770001069763 | Кабель D/MIQ-20E1H-2S/1,2M/73/24/4/12/6 | G2110 | Кабели греющие
770001069765 | Кабель D/MIQ-11E0H-2S/1,7M/9/24/4/12/6 | G2110 | Кабели греющие
770001069766 | Кабель D/MIQ-11E0H-2S/1M/16/24/4/12/6 | G2110 | Кабели греющие
770001069768 | Кабель D/MIQ-30E3H-2S/17,5M/329/24/4/12 | G2110 | Кабели греющие
770001069771 | Кабель D/MIQ-70E2H-2S/0,9M/69/12/4/12/6 | G2110 | Кабели греющие
770001069772 | Кабель D/MIQ-11E0H-2S/2,5M/585/230/4/12 | G2110 | Кабели греющие
770001069773 | Кабель D/MIQ-40E1H-2S/8,2M/486/230/4/12 | G2110 | Кабели греющие
770001069776 | Кабель D/MIQ-50E3L-2S/1M/15/1.58/1,2/12 | G2110 | Кабели греющие
770001069784 | Разъем РППИ-М 2,5-6,3 | G210470 | Арматура кабельная прочая
770001069794 | Разъем РППИ-М 6,0-6,3 | G210470 | Арматура кабельная прочая
770001069886 | Кабель SRL 16-2 CR EASTEC | G2110 | Кабели греющие
770001070009 | Разъем РППИ-М 2,5-6,3 | G210470 | Арматура кабельная прочая
770001070022 | Кабель H07RN-F 4х6 450/750В | G21050101 | Кабели силовые с изоляцией из ЭПР
770001070024 | Разъем РППИ-М 6,0-6,3 | G210470 | Арматура кабельная прочая
770001070086 | Кабель КСПВг 4х2х0,12 | G2106 | Кабели монтажные и управления
770001070315 | Кабель EPR MV TLS(A) 3х95SM/25-6/10 | G21050101 | Кабели силовые с изоляцией из ЭПР
770001070345 | Кабель СКАБ 660нг(А)-FRLS 7х2,5л фв | G2106 | Кабели монтажные и управления
770001070348 | Кабель СКАБ 660нг(А)-FRLS 4х2,5л фв | G2106 | Кабели монтажные и управления
770001070486 | Наконечник НКИ(н) 16-6 КВТ/61775 | G210402 | Наконечники кабельные
770001070490 | Наконечник НКИ(н) 25-10 КВТ/61778 | G210402 | Наконечники кабельные
770001070691 | Наконечник ТМЛ 2,5-6-2,6 КЗОЦМ/55706 | G210402 | Наконечники кабельные
770001070876 | Наконечник вилочный DKC/2D106 | G210402 | Наконечники кабельные
770001070957 | Провод неизолированный АС 400/51 | G210512 | Провода неизолированные
770001070959 | Наконечник медный 6-4-4 УХЛ1 | G210402 | Наконечники кабельные
770001071079 | Кабель КВВЭБнг(А)-LS 5х2х1 | G2106 | Кабели монтажные и управления
770001071099 | Кабель ВВГнг(А)-LS 4х185(N,PE)-1 | G21050102 | Кабели силовые с изоляцией из ПВХ
770001071112 | Кабель ВВГнг(А)-LS 5х185(N,PE)-1 | G21050102 | Кабели силовые с изоляцией из ПВХ
770001071328 | Провод ПуГВ 1х10 синий РЭК-Prysmian | G210511 | Провода силовые
770001071670 | Муфта 5ПКТп(б) мини-2,5/10 | G21040101 | Муфты для силовых и контрольных кабелей
770001071735 | Кабель ТОФЛЕКС КУЭаВЭаКВнг(А)-LS 10х2х | G2106 | Кабели монтажные и управления
770001071759 | Кабель КУМП-ОЭКзнг(А)-LS 7х2х1 | G2106 | Кабели монтажные и управления
770001071765 | Кабель КУМП-ОЭКзнг(А)-LS 5х2х1 | G2106 | Кабели монтажные и управления
770001071774 | Муфта 4ПКТп(б) мини-2,5/10 | G21040101 | Муфты для силовых и контрольных кабелей
770001071881 | Кабель СКАБ 660нг(А)-LS 5х2х1л ф | G2106 | Кабели монтажные и управления
770001071932 | Наконечник медный 6-8-4 | G210402 | Наконечники кабельные
770001072067 | Кабель КВВГзнг(А)-LS 14х2,5 | G210502 | Кабели контрольные
770001072068 | Кабель КВВГзнг(А)-LS 10х2,5 | G210502 | Кабели контрольные
770001072069 | Кабель КВВГзнг(А)-LS 4х2,5 | G210502 | Кабели контрольные
770001072070 | Кабель КВВГзнг(А)-LS 4х4 | G210502 | Кабели контрольные
770001072071 | Кабель КВВГзнг(А)-LS 4х1 | G210502 | Кабели контрольные
770001072196 | Кабель ParLanF/UTP ZH нг(А-FRHF 4х2х0,52 | G21050301 | Витая пара
770001072271 | Кабель КуПе-ОЭмвзнг(А)-FRLS-ХЛ 6х2х1,5 | G2106 | Кабели монтажные и управления
770001072284 | Кабель КуПе-ОЭмвзнг(А)-FRLS-ХЛ 14х1,5 | G2106 | Кабели монтажные и управления
770001072325 | Кабель Внг(А)-LS-ХЛ ОЭ 8х1 | G2106 | Кабели монтажные и управления
770001072326 | Кабель Внг(А)-LS-ХЛ ОЭ 3х2,5 | G2106 | Кабели монтажные и управления
770001072341 | Кабель КуПе-ОЭмвзнг(А)-FRLS 4х2х1 | G2106 | Кабели монтажные и управления
770001072353 | Кабель EFHS 3х1,0-0,6/1 | G21050101 | Кабели силовые с изоляцией из ЭПР
770001072363 | Кабель F/FTP | G21050301 | Витая пара
770001072490 | Муфта 3КНТп-10-25/50 | G21040101 | Муфты для силовых и контрольных кабелей
770001072511 | Наконечник НШвИ 0,25-8 КВТ/79433 | G210402 | Наконечники кабельные
770001072543 | Кабель КуПе-ОЭмвзнг(А)-LS-ХЛ 8х2х1 | G2106 | Кабели монтажные и управления
770001072548 | Кабель КуПе-ОЭмвзнг(А)-LS-ХЛ 27х1,5 | G2106 | Кабели монтажные и управления
770001072550 | Кабель КуПе-ОЭмвзнг(А)-LS-ХЛ 10х1 | G2106 | Кабели монтажные и управления
770001072571 | Кабель КуПе-ОЭмвзнг(А)-FRLS-ХЛ 3х2х1 | G2106 | Кабели монтажные и управления
770001072580 | Кабель КуПе-ОЭмвзнг(А)-FRLS-ХЛ 7х2х1 | G2106 | Кабели монтажные и управления
770001072751 | Кабель КуПе-ОЭмвзнг(А)-FRLS-ХЛ 6х2х1 | G2106 | Кабели монтажные и управления
770001072752 | Кабель КуПе-ОЭмвзнг(А)-FRLS-ХЛ 4х1 | G2106 | Кабели монтажные и управления
770001072753 | Кабель КуПе-ОЭмвзнг(А)-FRLS-ХЛ 7х1,5 | G2106 | Кабели монтажные и управления
770001072754 | Кабель КуПе-ОЭмвзнг(А)-FRLS-ХЛ 19х1,5 | G2106 | Кабели монтажные и управления
770001072755 | Кабель Инсил-ОЭмвзнг(А-FRLS-ХЛ 3х2х1-660 | G2106 | Кабели монтажные и управления
770001072756 | Кабель Инсил-ОЭмвзнг(А-FRLS-ХЛ 4х2х1-660 | G2106 | Кабели монтажные и управления
770001072759 | Кабель ИнсилОЭмвзнг(А-FRLS-ХЛ 10х2х1-660 | G2106 | Кабели монтажные и управления
770001072760 | Кабель Инсил-ОЭмвзнг(А-FRLS-ХЛ 6х2х1-660 | G2106 | Кабели монтажные и управления
770001072762 | Кабель ИнСил-Авзнг(А)-FRLS-ХЛ 10х1,5-660 | G2106 | Кабели монтажные и управления
770001072763 | Кабель ИнСил-Авзнг(А)-FRLS-ХЛ 24х1,5-660 | G2106 | Кабели монтажные и управления
770001072764 | Кабель ИнСил-Авзнг(А)-FRLS-ХЛ 14х1-660 | G2106 | Кабели монтажные и управления
770001072809 | Провод эмалированный ПЭТ-155-0,1 | G210513 | Провода обмоточные, эмальпровод
770001072814 | Провод эмалированный ПЭТ-155-0,15 | G210513 | Провода обмоточные, эмальпровод
770001072815 | Провод эмалированный ПЭТ-155-0,18 | G210513 | Провода обмоточные, эмальпровод
770001072816 | Провод эмалированный ПЭТ-155-0,21 | G210513 | Провода обмоточные, эмальпровод
770001072867 | Муфта 3ПКТп мини-2,5/10 нг-LS | G21040101 | Муфты для силовых и контрольных кабелей
770001072921 | Наконечник ТМЛ10-6-5 IEK/UNP41-010-06-05 | G210402 | Наконечники кабельные
770001072991 | КабельИнСил-РэпБПнг(А)-FRHF-ХЛ 3х16мкNPE | G21050101 | Кабели силовые с изоляцией из ЭПР
770001072999 | КабельИнСилРэпБПнг(А)-FRHF-ХЛ 5х150мсNPE | G21050101 | Кабели силовые с изоляцией из ЭПР
770001073002 | КабельИнСилРэпБПнг(А)-FRHF-ХЛ 5х185мсNPE | G21050101 | Кабели силовые с изоляцией из ЭПР
770001073016 | Кабель TechnoLAN F/UTP Cat 5e PVC LSнг(А | G21050301 | Витая пара
770001073033 | Муфта п/эт прямая D=60 мм, L=360 мм | G21040101 | Муфты для силовых и контрольных кабелей
770001073036 | КабельИнСилПРОРэпЭБПнг(А-FRHF-ХЛ 4х2,5ок | G21050101 | Кабели силовые с изоляцией из ЭПР
770001073051 | КабельИнСилПРОРэпЭБПнг(А-FRHF-ХЛ 4х4окN | G21050101 | Кабели силовые с изоляцией из ЭПР
770001073064 | КабельИнСилПРОРэпЭБПнг(А-FRHF-ХЛ 4х10окN | G21050101 | Кабели силовые с изоляцией из ЭПР
770001073083 | КабельИнСилПРОРэпЭБПнг(А-FRHF-ХЛ 4х16мкN | G21050101 | Кабели силовые с изоляцией из ЭПР
770001073109 | КабельИнСилПРОРэпЭБПнг(А-FRHF-ХЛ 4х25мкN | G21050101 | Кабели силовые с изоляцией из ЭПР
770001073298 | Кабель RVV-2G 8Cх1.0+2/1.6 Уралкрандетал | G2106 | Кабели монтажные и управления
770001073347 | Наконечник НШвИ EKF/nhvi-1.0-8 | G210402 | Наконечники кабельные
770001073435 | Кабель греющий 6300 Ом/км L=21,4 м | G2110 | Кабели греющие
770001073448 | Кабель греющий 63 Ом/км L=106,4 м | G2110 | Кабели греющие
770001073454 | Кабель греющий 630 Ом/км L=45 м | G2110 | Кабели греющие
770001073456 | Кабель греющий 63 Ом/км L=45 м | G2110 | Кабели греющие
770001073462 | Кабель греющий 63 Ом/км L=114,9 м | G2110 | Кабели греющие
770001073467 | Кабель греющий 63 Ом/км L=112,4 м | G2110 | Кабели греющие
770001073491 | Кабель греющий 400 Ом/км L=79 м | G2110 | Кабели греющие
770001073498 | Кабель греющий 25 Ом/км L=182 м | G2110 | Кабели греющие
770001073566 | Кабель ВБШвнг(А)-ХЛ 2х25мк(N)-0,66 | G21050102 | Кабели силовые с изоляцией из ПВХ
770001073576 | Кабель ВБШвнг(А)-ХЛ 2х6ок(N)-0,66 | G21050102 | Кабели силовые с изоляцией из ПВХ
770001073600 | Муфта концевая 5х35/50-1 | G21040101 | Муфты для силовых и контрольных кабелей
770001073664 | КабельИнСилРэпЭБПнгА-HF-ХЛ 3х50мк/25-10 | G21050101 | Кабели силовые с изоляцией из ЭПР
770001074090 | Кабель вЭВнг(А)-LS 5х2х0,78 | G21050370 | Кабели связи прочие
770001074144 | Кабель КВВГЭ 10х1 | G210502 | Кабели контрольные
770001074146 | Кабель КВВГЭ 14х1 | G210502 | Кабели контрольные
770001074305 | Кабель СегментКунг(А-ЭИфЭфБ-LS 2х2х1,5 | G2106 | Кабели монтажные и управления
770001074312 | Кабель СегментКунг(А-ЭфБ-LS-c 2х2х1,5зв | G2106 | Кабели монтажные и управления
770001074321 | Кабель судовой Сегмент-КСнг(A)-HF 3х2,5 | G210507 | Кабели судовые
770001074333 | Кабель ТОФЛЕКС КУВЭлКВнг(А)-LS-ХЛ 4х2х2, | G2106 | Кабели монтажные и управления
770001074464 | Муфта концевая 5-жил кабел 70 мм2 | G21040101 | Муфты для силовых и контрольных кабелей
770001074670 | Кабель КВВГЭ 4х1 | G210502 | Кабели контрольные
770001074684 | Кабель КВВГЭ 7х1 | G210502 | Кабели контрольные
770001074772 | Кабель КПКЭВнг(А)-FRLS 2х2х0,75 | G2106 | Кабели монтажные и управления
770001074774 | Кабель КПСнг(А)-FRLS 2х2х0,5 | G21050301 | Витая пара
770001074786 | Кабель МКЭШВнг(А)-LS 4х2х0,75 | G2106 | Кабели монтажные и управления
770001074805 | Кабель КСРЭВнг(А)-FRLS 4х2х0,8 | G2106 | Кабели монтажные и управления
770001074835 | Провод ПТНГЭ ХА 2х1 | G210514 | Провода и кабели термост., термоэлектр.
770001074842 | Провод ПВ3 5 З-Ж | G210511 | Провода силовые
770001074870 | Провод ПВС 4х1,5 | G210511 | Провода силовые
770001074872 | Провод ПВС 4х0,75 | G210511 | Провода силовые
770001075631 | Кабель ТОФЛЕКС КУВЭВнг(А)-LS-ХЛ 2х2х1 | G2106 | Кабели монтажные и управления
770001075634 | Кабель ТОФЛЕКС КУВЭВнг(А)-LS-ХЛ 3х2х1 | G2106 | Кабели монтажные и управления
770001075655 | Кабель ОКЛЖ-01-4-10/125-15,0 | G2109 | Кабели волоконно-оптические
770001075670 | Кабель КВВГнг(А)-LS-ХЛ 4х1,5 | G210502 | Кабели контрольные
770001075680 | Наконечник кольцевой DKC/2I8 | G210402 | Наконечники кабельные
770001075681 | Кабель КВБШвнг(А)-ХЛ 19х1,5 | G210502 | Кабели контрольные
770001075689 | Кабель гибкий КГ-ХЛ 3х1,5 | G21050101 | Кабели силовые с изоляцией из ЭПР
770001075755 | Кабель ИЭнг(А)-LS-ХЛ 5х1 | G2106 | Кабели монтажные и управления
770001075898 | Кабель ИнСилРэпБПнг(А)HF-ХЛ 4х1,5ок(N)-1 | G21050101 | Кабели силовые с изоляцией из ЭПР
770001075924 | КабельИнСилРэпБПнг(А)-FRHF-ХЛ 4х25мкPE-1 | G21050101 | Кабели силовые с изоляцией из ЭПР
770001075925 | КабельИнСилРэпБПнг(А)-FRHF-ХЛ 4х10окN,PE | G21050101 | Кабели силовые с изоляцией из ЭПР
770001075927 | КабельИнСил-РэпПнг(А-FRHF-ХЛ 5х185мсN,PE | G21050101 | Кабели силовые с изоляцией из ЭПР
770001075929 | КабельИнСилРэпЭБПнгА-HF-ХЛ 3х120мк/25-10 | G21050101 | Кабели силовые с изоляцией из ЭПР
770001075931 | КабельИнСилРэпПЭнг(А)HF-ХЛ 3х300мк/25-10 | G21050101 | Кабели силовые с изоляцией из ЭПР
770001075933 | КабельИнСилРэпБПнг(А)-FRHF-ХЛ 5х6окNPE-1 | G21050101 | Кабели силовые с изоляцией из ЭПР
770001076002 | Кабель MIA-FTTH-WF1-LSZH-G657 Fibertool | G2109 | Кабели волоконно-оптические
770001076259 | Кабель ELSR-N-40-2-BOT Eltherm/B0200420 | G2110 | Кабели греющие
770001076292 | Кабель КВВГЭнг(А)-LS 4х2,5 | G210502 | Кабели контрольные
770001076362 | Кожух защитный | G210470 | Арматура кабельная прочая
770001076592 | Зажим ответвительный д/проводов СИП-3 | G210470 | Арматура кабельная прочая
770001076786 | Кабель ИнСил-РэпБнг(А)-HF-ХЛ 4х1,5ок-660 | G2106 | Кабели монтажные и управления
770001077072 | Кабель ELSR-N-20-2-BOT Eltherm/B0200220 | G2110 | Кабели греющие
770001077096 | Кабель К9РВСБПМнг(А)-HF 4х16мк(PE)-1 | G21050101 | Кабели силовые с изоляцией из ЭПР
770001077134 | Проводник ТТ ИР 2,5-15-1 | G2110 | Кабели греющие
770001077199 | Кабель КГ-ХЛ 3х50 б/у | G2160 | Кабель б/у, провода б/у
770001077201 | Кабель КГ-ХЛ 3х70 б/у | G2160 | Кабель б/у, провода б/у
770001077202 | Кабель КГ-ХЛ 3х95 б/у | G2160 | Кабель б/у, провода б/у
770001077205 | Кабель КГ-ХЛ 3х120 б/у | G2160 | Кабель б/у, провода б/у
770001077273 | Наконечник штыревой НШвИ(2) 16-14 | G210402 | Наконечники кабельные
770001077318 | Муфта SMKJ-01/4x4-16-T Impex Electro | G21040101 | Муфты для силовых и контрольных кабелей
770001077359 | Кабель ВВГ-Пнг(А)-LS 3х2,5ок(N,PE)-0,66 | G21050102 | Кабели силовые с изоляцией из ПВХ
770001077361 | Наконечник ТМЛ-У 95-8 КВТ/66696 | G210402 | Наконечники кабельные
770001077469 | Кабель ПвВнг(А)-LS 3х120-6 | G21050103 | Кабели силовые с изоляцией из СП
770001077679 | Кабель КМВ(м)Г-нг(А) 4х1,5ок ХЛ1-0,66 | G2106 | Кабели монтажные и управления
770001077687 | Кабель Вз-Рэ(HEPR)Рэнг(А)-HF-ХЛ 5х50(N,Р | G21050101 | Кабели силовые с изоляцией из ЭПР
770001077697 | Кабель Вз-Рэ(HEPR)Рэнг(А)-HF-ХЛ 5х35мк(N | G21050101 | Кабели силовые с изоляцией из ЭПР
770001078074 | Кабель ВБШвнг(А) 4х16-0,66 | G21050102 | Кабели силовые с изоляцией из ПВХ
770001078076 | Кабель ВБШвнг(А) 4х6-0,66 | G21050102 | Кабели силовые с изоляцией из ПВХ
770001078080 | Кабель ВБШвнг(А) 3х6-0,66 | G21050102 | Кабели силовые с изоляцией из ПВХ
770001078085 | Кабель ВБШвнг(А) 3х2,5-0,66 | G21050102 | Кабели силовые с изоляцией из ПВХ
770001078087 | Кабель КВБбШвнг(А) 4х1,5 | G210502 | Кабели контрольные
770001078110 | Кабель МКЭШВнг(А)-LS 4х2х1,5 | G2106 | Кабели монтажные и управления
770001078186 | Кабель FTP Proconnect/01-0147-3 | G21050301 | Витая пара
770001078190 | Кабель FTP, 305м Rexant/01-0143 | G21050301 | Витая пара
770001078324 | Кабель Т01 OM4 Eurolan/39T-40-08-01MG | G2109 | Кабели волоконно-оптические
770001078363 | Муфта концевая 5ПКТп-1-70/120-Б | G21040101 | Муфты для силовых и контрольных кабелей
770001078372 | Муфта 3ПКТп-1-16/25(Б) | G21040101 | Муфты для силовых и контрольных кабелей
770001078802 | Кабель КуГВВнг(А)-LS 4х0,75 | G2106 | Кабели монтажные и управления
770001078803 | Кабель КуГВВнг(А)-LS 2х0,75 | G2106 | Кабели монтажные и управления
770001078805 | Кабель КПСнг(А)-FRLS 4х2х0,75 | G21050301 | Витая пара
770001078806 | Кабель МКЭШВ 3х0,75 | G2106 | Кабели монтажные и управления
770001078921 | Наконечник ТМ 4-5-3 КЗОЦМ/55515 | G210402 | Наконечники кабельные
770001078950 | Кабель МКЭШВнг(А)-LS 2х2х1,5 | G2106 | Кабели монтажные и управления
770001079033 | Наконечник ТМЛ 25-10-8 КВТ/40882 | G210402 | Наконечники кабельные
770001079040 | Наконечник ТМЛ 2.5-5-2.6 КВТ/40823 | G210402 | Наконечники кабельные
770001079095 | Наконечник ТМЛ 6-8-4 ЗЭТА/zeta10641 | G210402 | Наконечники кабельные
770001079124 | Кабель AJA/101999-02 | G210506 | Кабели радиочастотные
770001079187 | Провод Цветлит/00-00130613 | G210511 | Провода силовые
770001079242 | Кабель греющий 25Вт/м | G2110 | Кабели греющие
770001079244 | Кабель греющий 38Вт/м | G2110 | Кабели греющие
770001079246 | Кабель греющий 12Вт/м | G2110 | Кабели греющие
770001079471 | Наконечник кольцевой НКИ 1,5-4 | G210402 | Наконечники кабельные
770001079480 | Наконечник кольцевой НКИ(н) 2,5-4 | G210402 | Наконечники кабельные
770001079523 | Кабель ЭПОКС-МВВЭфзнг(А)-ХЛ 4х1 | G2106 | Кабели монтажные и управления
770001079526 | Кабель ЭПОКС-МВЭфВзнг(А)-ХЛ 4х(2х1) | G2106 | Кабели монтажные и управления
770001079530 | Кабель ЭПОКС-МВВЭфзнг(А)-FRLS 2х2х1 | G2106 | Кабели монтажные и управления
770001079531 | Кабель КУИНнг(А) 7х1 ВЭ-ХЛ | G2106 | Кабели монтажные и управления
770001079535 | Кабель КУИНнг(А)-LS 2х2х1 ПсЭ-ХЛ | G2106 | Кабели монтажные и управления
770001079539 | Кабель КУИНнг(А) 4х2х1 ЭмВ-ХЛ | G2106 | Кабели монтажные и управления
770001079988 | Кабель КПМВЭфВмнг(А)-LS 7х1 | G2106 | Кабели монтажные и управления
770001080008 | Оплетка innoSNAP 70PET Iprotex&Innotect | G2170 | ПРОДУКЦИЯ КАБЕЛЬНАЯ НЕ НОРМАЛИЗОВАННАЯ
770001080014 | Кабель волоконно-оптический 32У(4х8)-10 | G2109 | Кабели волоконно-оптические
770001080033 | Оплетка IPROFLEX 15PET Iprotex&Innotect | G2170 | ПРОДУКЦИЯ КАБЕЛЬНАЯ НЕ НОРМАЛИЗОВАННАЯ
770001080065 | Кабель КВВГнг(А)-LS 3х1,5 | G210502 | Кабели контрольные
770001080072 | Кабель КВВГнг(А)-LS 2х2,5 | G210502 | Кабели контрольные
770001080123 | Кабель ВБШвнг(А)-LS 5х1,5-0,66 | G21050102 | Кабели силовые с изоляцией из ПВХ
770001080128 | Кабель JZ-500 4G1 Helukabel/10358 | G2106 | Кабели монтажные и управления
770001080131 | Кабель ВВГнг(А)-LS 5х95-1 | G21050102 | Кабели силовые с изоляцией из ПВХ
770001080138 | Кабель нг(А)-LS 2х2х1 ВЭК | G2106 | Кабели монтажные и управления
770001080271 | Кабель ВБШвнг(А)-FRLS 4х10ок(N)-1 | G21050102 | Кабели силовые с изоляцией из ПВХ
770001080382 | Кабель Инсил-ОЭмвзнг(А-FRLS-ХЛ 1х2х1-660 | G2106 | Кабели монтажные и управления
770001080385 | Кабель ИнсилОЭмвзнгА-FRLS-ХЛ 2х2х1,5-660 | G2106 | Кабели монтажные и управления
770001080388 | Кабель ИнсилОЭмвзнгА-FRLS-ХЛ 4х2х1,5-660 | G2106 | Кабели монтажные и управления
770001080426 | Кабель КУИНнг(А)-LS 1х2х1 ВЭ-Х | G2106 | Кабели монтажные и управления
770001080435 | Кабель КУИНнг(А)-LS 1х2х2,5 В | G2106 | Кабели монтажные и управления
770001080509 | Кабель Ripo/001-112018 | G21050301 | Витая пара
770001080541 | Муфта концевая КВтп-10-150/240 | G21040101 | Муфты для силовых и контрольных кабелей
770001080545 | Муфта соединительная Стп-10-150/240 | G21040101 | Муфты для силовых и контрольных кабелей
770001080546 | Муфта концевая КВтп-10-70/120 | G21040101 | Муфты для силовых и контрольных кабелей
770001080547 | Муфта соединительная Стп-10-70/120 | G21040101 | Муфты для силовых и контрольных кабелей
770001080681 | Кабель ВБШвнг(А)-LS 4х2,5ок(N)-1 | G21050102 | Кабели силовые с изоляцией из ПВХ
770001080707 | Кабель ОБР-У нг(А)-HF 24G.657А1 800Н | G2109 | Кабели волоконно-оптические
770001080790 | Кабель ВБШвнг(А)-FRLS 4х6-1 | G21050102 | Кабели силовые с изоляцией из ПВХ
770001080802 | Муфта соединительная 3ПСттБ-10-70/120 | G21040101 | Муфты для силовых и контрольных кабелей
770001080804 | Муфта соединительная 3ПСттБ-10-150/240 | G21040101 | Муфты для силовых и контрольных кабелей
770001080806 | Муфта концевая 3ПКНтп-10-70/120 | G21040101 | Муфты для силовых и контрольных кабелей
770001080808 | Муфта концевая 3ПКНтп-10-150/240 | G21040101 | Муфты для силовых и контрольных кабелей
770001080818 | Муфта 5 ПСТб-1 (25-50) | G21040101 | Муфты для силовых и контрольных кабелей
770001080826 | Кабель КУМП-ОЭзнг(А)-LS 4х1,5 | G2106 | Кабели монтажные и управления
770001080857 | Муфта 5 ПСТб-1 (150-240) | G21040101 | Муфты для силовых и контрольных кабелей
770001080900 | Кабель КУМП-ОЭсзнг(А)-FRLS 8х2х1,5 | G2106 | Кабели монтажные и управления
770001080906 | Кабель КУМП-ОЭсзнг(А)-FRLS 5х2х1,5 | G2106 | Кабели монтажные и управления
770001080910 | Кабель КУМП-ОЭсзнг(А)-FRLS 4х2х1,5 | G2106 | Кабели монтажные и управления
770001080924 | Кабель КУМП-ОЭзнг(А)-LS 4х2х1,5 | G2106 | Кабели монтажные и управления
770001080930 | Кабель КУМП-ОЭсзнг(А)-FRLS 4х1 | G2106 | Кабели монтажные и управления
770001080932 | Кабель КВВГЭнг(А)-LS 44х1 | G210502 | Кабели контрольные
770001080938 | Кабель КУМП-ОЭсзнг(А)-FRLS 2х2х1,5 | G2106 | Кабели монтажные и управления
770001080951 | Кабель КУМП-ОЭсзнг(А)-FRLS 7х1,5 | G2106 | Кабели монтажные и управления
770001080962 | Кабель КУМП-ОЭсзнг(А)-FRLS 2х2х2,5 | G2106 | Кабели монтажные и управления
770001080996 | КабельТОФЛЕКС КУВЭаВнг(А)-FRLS 7х2,5 | G2106 | Кабели монтажные и управления
770001081017 | Кабель КВБбШвнг(А)-FRLS 7х1,5 | G210502 | Кабели контрольные
770001081079 | Кабель ОКСТЦ-10-01-0,22-16 (2,7) | G2109 | Кабели волоконно-оптические
770001081110 | Кабель КуПе-ОЭмвзнг(А)-FRLS-ХЛ 14х1 | G2106 | Кабели монтажные и управления
770001081116 | КабельТОФЛЕКС КУВЭаВнг(А)-FRLS 7х4 | G2106 | Кабели монтажные и управления
770001081118 | КабельТОФЛЕКС КУВЭаВнг(А)-FRLS 12х4 | G2106 | Кабели монтажные и управления
770001081126 | Кабель КУМП-ОЭсзнг(А)-FRLS 20х1,5 | G2106 | Кабели монтажные и управления
770001081165 | Наконечник НШВИ 2,5-8 КВТ/79433 | G210402 | Наконечники кабельные
770001081170 | Кабель коаксиальный 10D-FB PVC Radiolab | G210506 | Кабели радиочастотные
770001081173 | Гильза ГМЛ PROxima EKF/gty-16-6 | G210403 | Гильзы кабельные
770001081174 | Кабель КуПТекс-ВЭзвнг(А)-FRLS-УФ-М 10х1 | G2106 | Кабели монтажные и управления
770001081175 | Кабель КуПТекс-ВЭзвнг(А)-FRLS-УФ 2х2х1,5 | G2106 | Кабели монтажные и управления
770001081180 | Кабель КуПТекс-ВЭзвнг(А)-LS-УФ 2х2х1,5 | G2106 | Кабели монтажные и управления
770001081348 | Провод Группа компаний Омега-Микродизайн | G210510 | Провода гибкие
770001081438 | Кабель ИнСил-ОЭзнг(А)-LS 1х2х1,0-660 С | G2106 | Кабели монтажные и управления
770001081441 | Кабель ИнСил-ОЭзнг(А)-LS 1х2х1,0-660 Ч | G2106 | Кабели монтажные и управления
770001081452 | Кабель ИнСил-ОЭзнг(А)-LS 2х2х1,0-660 Ч | G2106 | Кабели монтажные и управления
770001081454 | Кабель КУИНнг(А)-FRLS 1х2х1 ВЭ С | G2106 | Кабели монтажные и управления
770001081457 | Кабель ИнСил-ОЭзнг(А)-LS 10х2х1,0-660 Ч | G2106 | Кабели монтажные и управления
770001081466 | Кабель ИнСил-ОЭзнг(А)-LS 5х2х1,0-660 Ч | G2106 | Кабели монтажные и управления
770001081470 | Кабель КУИНнг(А)-FRLS 8х2х1 ВЭ С | G2106 | Кабели монтажные и управления
770001081472 | Кабель ИнСил-ОЭзнг(А)-LS 5х2х1,0-660 С | G2106 | Кабели монтажные и управления
770001081474 | Кабель ИнСил-ОЭзнг(А)-LS 8х2х1,0-660 Ч | G2106 | Кабели монтажные и управления
770001081476 | Кабель КУИНнг(А)-FRLS 10х2х1 ВЭ | G2106 | Кабели монтажные и управления
770001081481 | Кабель КУИНнг(А)-FRLS 14х2х1 ВЭ | G2106 | Кабели монтажные и управления
770001081507 | Провод ПуГВнг(А)-LS 1х16 черный | G210511 | Провода силовые
770001081521 | Кабель ОКСТМ-10-01-0,22-8 (2,7) | G2109 | Кабели волоконно-оптические
770001081766 | Кабель ВБШвнг(А)-FRLS 5х10-1 | G21050102 | Кабели силовые с изоляцией из ПВХ
770001081783 | Кабель КВЭБбШвнг(A)-LS 19х1,5 | G210502 | Кабели контрольные
770001081835 | Кабель L-5CFW BLK Canare | G210506 | Кабели радиочастотные
770001081837 | Кабель ВВГнг(А)-FRLS 5х25(N,PE)-1 | G21050102 | Кабели силовые с изоляцией из ПВХ
770001081841 | Кабель ВВГнг(А)-LS 5х16(N,PE)-1 | G21050102 | Кабели силовые с изоляцией из ПВХ
770001081847 | Кабель ВБШвнг(А)-FRLS 4х6ок(N)-1 | G21050102 | Кабели силовые с изоляцией из ПВХ
770001081854 | Кабель ВБШвнг(А)-FRLS 4х10(N)-1 | G21050102 | Кабели силовые с изоляцией из ПВХ
770001081862 | Кабель ВБШвнг(А)-LS 4х2,5ок(N)-1 | G21050102 | Кабели силовые с изоляцией из ПВХ
770001081865 | Кабель ВБШвнг(А)-LS 4х6ок(N)-0,66 | G21050102 | Кабели силовые с изоляцией из ПВХ
770001081883 | Кабель ВБШвнг(А)-LS 4х10ок(N)-0,66 | G21050102 | Кабели силовые с изоляцией из ПВХ
770001081886 | Кабель КВЭБбШвнг(А) 7х1,5 | G210502 | Кабели контрольные
770001081888 | Кабель КВЭБбШвнг(А) 14х1,5 | G210502 | Кабели контрольные
770001081903 | Кабель ОЭзнг(А)-LS 2х2х1,5 синий | G2106 | Кабели монтажные и управления
770001081904 | Кабель ОЭнг(А) 2х2х1 черный | G2106 | Кабели монтажные и управления
770001081907 | Кабель ОЭнг(А) 5х1 черный | G2106 | Кабели монтажные и управления
770001081964 | Кабель ОЭзнг(А)-LS 5х2х1,5 черный | G2106 | Кабели монтажные и управления
770001081965 | Кабель КПСнг(А)-FRLS 1х2х0,5 | G2106 | Кабели монтажные и управления
770001081967 | Кабель ОЭзнг(А)-LS 8х2х1,5 синий | G2106 | Кабели монтажные и управления
770001081969 | Кабель ОЭзнг(А)-LS 10х1,5 черный | G2106 | Кабели монтажные и управления
770001081972 | Кабель ОЭнг(А) 2х2х1 синий | G2106 | Кабели монтажные и управления
770001081978 | Кабель КПСнг(А)-FRLS 1х2х0,75 | G2106 | Кабели монтажные и управления
770001082235 | Кабель ОЭзнг(А)-LS 5х2х1,5 синий | G2106 | Кабели монтажные и управления
770001082389 | Кабель TESH 100-FOJ Thermon/419.101.004 | G2110 | Кабели греющие
770001082392 | Кабель TESH 80-FOJ Thermon/419.100.804 | G2110 | Кабели греющие
770001082394 | Кабель TESH 380-FOJ Thermon/419.103.804 | G2110 | Кабели греющие
770001082398 | Кабель TESH 50-FOJ Thermon/419.100.504 | G2110 | Кабели греющие
770001082447 | Кабель Hyperline/FO-STF-OUT-62-8-PE-BK | G2109 | Кабели волоконно-оптические
770001082506 | КабельИнСилРэпПЭнг(А)-HF-ХЛ 3х70мк/16-10 | G21050101 | Кабели силовые с изоляцией из ЭПР
770001082548 | Кабель микрофонный Tasker/C286 | G2170 | ПРОДУКЦИЯ КАБЕЛЬНАЯ НЕ НОРМАЛИЗОВАННАЯ
770001082574 | Кабель ВБШвнг(А)-LS 5х16ок(N,PE)-1 | G21050102 | Кабели силовые с изоляцией из ПВХ
770001082630 | Кабель КПСВЭВКВм 3х2х1,5 | G2106 | Кабели монтажные и управления
770001082684 | Кабель КСБнг(А)-FRLS 1х2х0,64 | G21050370 | Кабели связи прочие
770001082696 | Кабель ВБШвнг(А)-LS 4х16мк(N)-0,66 | G21050102 | Кабели силовые с изоляцией из ПВХ
770001082709 | Кабель ВВГнг(А)-FRLS 3х1,5-0,66 | G21050102 | Кабели силовые с изоляцией из ПВХ
770001082719 | Муфта соединительная Стп-10-150/240 | G21040101 | Муфты для силовых и контрольных кабелей
770001082738 | Кабель ВВГнг(А)-FRLS 5х50-0,66 | G21050102 | Кабели силовые с изоляцией из ПВХ
770001082746 | Кабель нг(А)-LS 2х2х1 | G2106 | Кабели монтажные и управления
770001082954 | Муфта 4 ПСТб-1 (25-50) | G21040101 | Муфты для силовых и контрольных кабелей
770001082969 | Муфта ПСТк(19-37)х1,5-2,5 ЗЭТА/zeta20231 | G21040101 | Муфты для силовых и контрольных кабелей
770001083091 | Кабель ЭКБ-ДПО-Д-08М-1,5кН | G2109 | Кабели волоконно-оптические
770001083097 | Кабель ЭКБ-ДПО-Д-16М-1,5кН | G2109 | Кабели волоконно-оптические
770001083238 | Муфта МТОК-Г3/216-1КТ3645-К ССД | G21040102 | Муфты для оптических кабелей
770001083295 | Наконечник НШВИ 2,5-12 КВТ | G210402 | Наконечники кабельные
770001083431 | Кабель КУИНнг(А)-LS 4х0,75 ВЭм-ХЛ-УФ | G2106 | Кабели монтажные и управления
770001083437 | Кабель КУИНнг(А)-LS 3х1,5 ВЭм-ХЛ-УФ | G2106 | Кабели монтажные и управления
770001083458 | Кабель КУИНнг(А)-FRLS 12х1,5 ВЭм-ХЛ-УФ | G2106 | Кабели монтажные и управления
770001083472 | Кабель АУТФОРС КУВЭШвнг(А)-ХЛ-УФ 2х2х1,0 | G2106 | Кабели монтажные и управления
770001083487 | Кабель КУПЭКШвнг(А)-FRLS-ХЛ-УФ 1х2х1 | G2106 | Кабели монтажные и управления
770001083561 | Кабель СКАБ 660нг(А)-HF-ХЛ 10х1,5л в | G2106 | Кабели монтажные и управления
770001083573 | Кабель СКАБ 660нг(А)-HF-ХЛ 5х1,5л в | G2106 | Кабели монтажные и управления
770001083578 | Кабель Рэ(HEPR)РэГнг(А)-HF 5х70мс-1 | G21050101 | Кабели силовые с изоляцией из ЭПР
770001083585 | Кабель КУПЭШвнг(А)-FRLS-ХЛ-УФ 10х1,5 | G2106 | Кабели монтажные и управления
770001083620 | Кабель Toplan/TOP-5EUTP4PR-GY | G21050301 | Витая пара
770001083631 | Кабель КУПЭШвнг(А)-FRLS-ХЛ-УФ 14х1,5 | G2106 | Кабели монтажные и управления
770001083666 | Кабель КУПЭШвнг(А)-FRLS-ХЛ-УФ 5х2х1,5 | G2106 | Кабели монтажные и управления
770001083674 | Кабель КУПЭШвнг(А)-FRLS-ХЛ-УФ 2х2х1,5 | G2106 | Кабели монтажные и управления
770001083680 | Кабель КУПЭШвнг(А)-FRLS-ХЛ-УФ 3х2х1 | G2106 | Кабели монтажные и управления
770001083686 | Кабель КУПЭШвнг(А)-LS-ХЛ-УФ 3х2х1 | G2106 | Кабели монтажные и управления
770001083718 | Кабель КУПЭШвнг(А)-LS-ХЛ-УФ 5х2х1 | G2106 | Кабели монтажные и управления
770001083724 | Кабель КУПЭШвнг(А)-LS-ХЛ-УФ 5х2х1,5 | G2106 | Кабели монтажные и управления
770001083727 | Кабель КУПЭШвнг(А)-LS-ХЛ-УФ 8х2х1,5 | G2106 | Кабели монтажные и управления
770001083766 | Кабель КУПЭШвнг(А)-LS-ХЛ-УФ 7х2х1,5 | G2106 | Кабели монтажные и управления
770001083771 | Кабель КУПЭШвнг(А)-LS-ХЛ-УФ 5х2,5 | G2106 | Кабели монтажные и управления
770001083779 | Кабель КУПЭШвнг(А)-LS-ХЛ-УФ 14х1,5 | G2106 | Кабели монтажные и управления
770001083940 | Кабель ВВГнг(А)-FRLS 4х1,5ок(N)-1 | G21050102 | Кабели силовые с изоляцией из ПВХ
770001083989 | Комплект ССД/130104-00007 | G2170 | ПРОДУКЦИЯ КАБЕЛЬНАЯ НЕ НОРМАЛИЗОВАННАЯ
770001084054 | Кабель Cabeus/9691c | G2109 | Кабели волоконно-оптические
770001084187 | Наконечник П 16-6 ЗЭТА/zeta10033 | G210402 | Наконечники кабельные
770001084273 | Адаптер CPI2 5002 NKT cables | G210470 | Арматура кабельная прочая
770001084370 | Кабель нг(А)-LS 8х2х1 | G210502 | Кабели контрольные
770001084373 | Элемент нагревательный CK-MI-1M.N/400/1P | G2110 | Кабели греющие
770001084380 | Элемент нагревательный CK-MI-1M.N/25/1P/ | G2110 | Кабели греющие
770001084381 | Элемент нагревательный CK-MI-1M.N/1000/1 | G2110 | Кабели греющие
770001084383 | Элемент нагревательный CK-MI-1M.N/63/1P/ | G2110 | Кабели греющие
770001084385 | Элемент нагревательный CK-MI-1M.N/1000/1 | G2110 | Кабели греющие
770001084444 | Муфта концевая 3ПКТп-6-70/120-Б | G21040101 | Муфты для силовых и контрольных кабелей
770001084462 | Муфта 3ПКТп-6-25/50-Б | G21040101 | Муфты для силовых и контрольных кабелей
770001084778 | Наконечник ТМЛ 4-5-3 IEK/UNP41-004-05-03 | G210402 | Наконечники кабельные
770001084795 | Кабель EPRCab Внг(А)-LS 3х95мк/25-10 ТС | G21050101 | Кабели силовые с изоляцией из ЭПР
770001084818 | Муфта 3ПКВТтп10-70/120 М Trаnsenergo | G21040101 | Муфты для силовых и контрольных кабелей
770001084824 | Кабель ВБШвнг(А)-FRLS 5х10ок(N,PE)-0,66 | G21050102 | Кабели силовые с изоляцией из ПВХ
770001084835 | Кабель КВВГнг(А)-FRLS 27х2,5 | G210502 | Кабели контрольные
770001084842 | Кабель ВБШвнг(А)-LS 5х16мк(N,PE)-1 | G21050102 | Кабели силовые с изоляцией из ПВХ
770001084843 | Муфта 5ПКВтп-1-150/240 Trаnsenergo | G21040101 | Муфты для силовых и контрольных кабелей
770001084862 | Муфта 5ПКВНтпнгБ-HF-70/120 Trаnsenergo | G21040101 | Муфты для силовых и контрольных кабелей
770001084863 | Муфта 4ПКВНтпнгБ-HF-70/120 Trаnsenergo | G21040101 | Муфты для силовых и контрольных кабелей
770001084874 | Муфта 4ПКВНтпнгБ-HF-150/240 Trаnsenergo | G21040101 | Муфты для силовых и контрольных кабелей
770001084875 | Муфта 4ПКВНтпнгБ-HF-35/50 Trаnsenergo | G21040101 | Муфты для силовых и контрольных кабелей
770001084877 | Кабель ВБШвнг(А)-LS 5х35мк(N,PE)-1 | G21050102 | Кабели силовые с изоляцией из ПВХ
770001085049 | Кабель КСРЭВнг(А)-FRLS 2х2х1,13 | G2106 | Кабели монтажные и управления
770001085251 | Кабель КСРЭВнг(А)-FRLS 2х2х0,5 | G2106 | Кабели монтажные и управления
770001085264 | Кабель КИС-Внг(А)-LS 4х2х0,9 | G21050370 | Кабели связи прочие
770001085371 | Комплект ATS-6кВ NKT cables | G210470 | Арматура кабельная прочая
770001085375 | Муфта концевая внутренней установки d=12 | G21040101 | Муфты для силовых и контрольных кабелей
770001085423 | Кабель греющий 220-240 В, 25-40 Вт | G2110 | Кабели греющие
770001085427 | Муфта 5ПСТ-1-25/50 КВТ/55860 | G21040101 | Муфты для силовых и контрольных кабелей
770001085446 | Муфта 5ПКТп(б)-1-150/240 КВТ/60340 | G21040101 | Муфты для силовых и контрольных кабелей
770001085461 | Наконечник НКИ 6-10 желто-зеленый | G210402 | Наконечники кабельные
770001085515 | Кабель КУПР-19х0,75-250 | G2106 | Кабели монтажные и управления
770001085615 | Кабель К9РВСБПМнг(А)-HF 5х70мс(N,PE)-1 | G21050101 | Кабели силовые с изоляцией из ЭПР
770001085616 | Кабель К9РВСБПМнг(А)-HF 5х35мк(N,PE)-1 | G21050101 | Кабели силовые с изоляцией из ЭПР
770001085618 | Кабель КуПе-Авзнг(А)-FRLS-ХЛ 4х2,5 | G2106 | Кабели монтажные и управления
770001085619 | Кабель КуПе-Авзнг(А)-FRLS-ХЛ 10х1,5 | G2106 | Кабели монтажные и управления
770001085621 | Кабель КуПе-Авзнг(А)-FRLS-ХЛ 12х1,5 | G2106 | Кабели монтажные и управления
770001085622 | Кабель КуПе-Авзнг(А)-FRLS-ХЛ 24х1,5 | G2106 | Кабели монтажные и управления
770001085623 | Кабель КуПе-Авзнг(А)-FRLS-ХЛ 4х1,5 | G2106 | Кабели монтажные и управления
770001085624 | Кабель КуПе-Авзнг(А)-FRLS-ХЛ 16х1,5 | G2106 | Кабели монтажные и управления
770001085625 | Кабель КуПе-Авзнг(А)-FRLS-ХЛ 14х1 | G2106 | Кабели монтажные и управления
770001085626 | Кабель КуПе-Авзнг(А)-LS-ХЛ 14х1 | G2106 | Кабели монтажные и управления
770001085627 | Кабель КуПе-Авзнг(А)-LS-ХЛ 4х1 | G2106 | Кабели монтажные и управления
770001085628 | Кабель КуПе-Авзнг(А)-LS-ХЛ 4х2,5 | G2106 | Кабели монтажные и управления
770001085629 | Кабель КуПе-ОЭмвзнг(А)-FRLS 3х2х1 | G2106 | Кабели монтажные и управления
770001085630 | Кабель КуПе-ОЭмвзнг(А)-FRLS 2х2х1 | G2106 | Кабели монтажные и управления
770001085755 | Кабель коу-б-нг(а)-FRHF:Д-В-06/1,8(в)-01 | G2109 | Кабели волоконно-оптические
770001085834 | Кабель КуПе-ОЭмвзнг(А)-FRLS-ХЛ 5х1 | G2106 | Кабели монтажные и управления
770001085844 | Кабель КуПе-ОЭмвзнг(А)-FRLS-ХЛ 10х1 | G2106 | Кабели монтажные и управления
770001085851 | Кабель КуПе-ОЭмвзнг(А)-FRLS-ХЛ 10х2х1 | G2106 | Кабели монтажные и управления
770001085861 | Кабель КуПе-ОЭмвзнг(А)-FRLS-ХЛ 14х2х1,5 | G2106 | Кабели монтажные и управления
770001085867 | Кабель КуПе-ОЭмвзнг(А)-FRLS-ХЛ 1х2х1,5 | G2106 | Кабели монтажные и управления
770001085877 | Кабель КуПе-ОЭмвзнг(А)-FRLS-ХЛ 1х2х1 | G2106 | Кабели монтажные и управления
770001085885 | Кабель КуПе-ОЭмвзнг(А)-FRLS-ХЛ 20х2х1,5 | G2106 | Кабели монтажные и управления
770001085905 | Кабель КуПе-ОЭмвзнг(А)-FRLS-ХЛ 2х2х1,5 | G2106 | Кабели монтажные и управления
770001085914 | Кабель КуПе-ОЭмвзнг(А)-FRLS-ХЛ 4х2х1 | G2106 | Кабели монтажные и управления
770001085940 | Кабель КуПе-ОЭмвзнг(А)-FRLS-ХЛ 4х1-660В | G2106 | Кабели монтажные и управления
770001085944 | Кабель ДПЛ-П-08У(1х8)-2,7кН | G2109 | Кабели волоконно-оптические
770001085952 | Кабель коаксиальный 75 Ом | G210506 | Кабели радиочастотные
770001085954 | Кабель ДПЛ-П-16У(2х8)-2,7кН | G2109 | Кабели волоконно-оптические
770001085961 | Кабель КуПе-ОЭмвзнг(А)-FRLS-ХЛ 4х1,5-660 | G2106 | Кабели монтажные и управления
770001085998 | Кабель КуПе-ОЭмвзнг(А)-LS-ХЛ 4х2х1,5 | G2106 | Кабели монтажные и управления
770001086017 | Кабель КуПе-ОЭмвзнг(А)-LS-ХЛ 2х2х1 | G2106 | Кабели монтажные и управления
770001086104 | Кабель Hyperline/UFTP4-C6-P26-IN-LSZH-GY | G21050301 | Витая пара
770001086111 | Кабель ВВГнг(А)-LS 4х2,5ок(N)-1 | G21050102 | Кабели силовые с изоляцией из ПВХ
770001086132 | Кабель микрофонный Tasker/TSK1044 | G2170 | ПРОДУКЦИЯ КАБЕЛЬНАЯ НЕ НОРМАЛИЗОВАННАЯ
770001086134 | Кабель микрофонный Tasker/TSK1053 | G2170 | ПРОДУКЦИЯ КАБЕЛЬНАЯ НЕ НОРМАЛИЗОВАННАЯ
770001086135 | Кабель КПпЭнг(А)-HF 1х2х0,64 | G21050370 | Кабели связи прочие
770001086136 | Кабель КУМП-Азнг(А)-HF 10х1,0л | G2106 | Кабели монтажные и управления
770001086153 | Кабель КУМП-ОЭзнг(А)-HF 2х2х1,0л | G2106 | Кабели монтажные и управления
770001086154 | Кабель КУМП-ОЭзнг(А)-HF 5х2х1,0л | G2106 | Кабели монтажные и управления
770001086157 | Кабель КУМП-ОЭзнг(А)-HF 6х2х1,0л | G2106 | Кабели монтажные и управления
770001086162 | Кабель КУМП-ОЭзнг(А)-HF 16х2х1,0л | G2106 | Кабели монтажные и управления
770001086179 | Кабель КуПе-ОЭмвзнг(А)-LS-ХЛ 10х2х1 | G2106 | Кабели монтажные и управления
770001086180 | Кабель КуПе-ОЭмвзнг(А)-LS-ХЛ 10х2х1,5 | G2106 | Кабели монтажные и управления
770001086181 | Кабель КуПе-ОЭмвзнг(А)-LS-ХЛ 12х2х1,5 | G2106 | Кабели монтажные и управления
770001086182 | Кабель КуПе-ОЭмвзнг(А)-LS-ХЛ 14х2х1,5 | G2106 | Кабели монтажные и управления
770001086184 | Кабель КуПе-ОЭмвзнг(А)-LS 12х2х1 | G2106 | Кабели монтажные и управления
770001086185 | Кабель КуПе-ОЭмвзнг(А)-LS 10х2х1 | G2106 | Кабели монтажные и управления
770001086186 | Кабель КуПе-ОЭмвзнг(А)-LS 6х2х1 | G2106 | Кабели монтажные и управления
770001086187 | Кабель КуПе-ОЭмвзнг(А)-LS 7х2х1 | G2106 | Кабели монтажные и управления
770001086188 | Кабель КуПе-ОЭмвзнг(А)-LS 5х2х1 | G2106 | Кабели монтажные и управления
770001086189 | Кабель КуПе-ОЭмвзнг(А)-LS 5х1 | G2106 | Кабели монтажные и управления
770001086190 | Кабель КуПе-ОЭмвзнг(А)-LS 4х1-660В | G2106 | Кабели монтажные и управления
770001086191 | Кабель КуПе-ОЭмвзнг(А)-LS 7х1 | G2106 | Кабели монтажные и управления
770001086192 | Кабель КуПе-ОЭмвзнг(А)-LS 10х1 | G2106 | Кабели монтажные и управления
770001086193 | Кабель КуПе-ОЭмвзнг(А)-LS 14х1 | G2106 | Кабели монтажные и управления
770001086194 | Кабель КуПе-ОЭмвзнг(А)-LS 19х1 | G2106 | Кабели монтажные и управления
770001086195 | Кабель КуПе-ПсАвзнг(А)-FRLS-ХЛ 5х2х0,5л | G2106 | Кабели монтажные и управления
770001086197 | Кабель КуПе-ПсАвзнг(А)-FRLS-ХЛ 2х2х1,5л | G2106 | Кабели монтажные и управления
770001086199 | Кабель КуПе-ОЭмКвнг(А)-ХЛ 4х1 | G2106 | Кабели монтажные и управления
770001086200 | Кабель КуПе-ОЭмКвнг(А)-LS 4х1,5 | G2106 | Кабели монтажные и управления
770001086201 | Кабель КуПе-ОЭмКвнг(А)-LS 5х1,5 | G2106 | Кабели монтажные и управления
770001086202 | Кабель КуПе-ОЭмКвнг(А)-FRLS-ХЛ 2х2х1 | G2106 | Кабели монтажные и управления
770001086330 | Муфта TI 12 NKT cables | G21040101 | Муфты для силовых и контрольных кабелей
770001086448 | Кабель ВБШвнг(А)-FRLS 5х95ок(PE)-1 | G21050102 | Кабели силовые с изоляцией из ПВХ
770001086566 | Наконечник ТМЛ 16-8-6 ЗЭТА/zeta10620 | G210402 | Наконечники кабельные
770001086579 | Муфта 3РКНТпб-10 (70-120) ЗЭТА/zeta20446 | G21040101 | Муфты для силовых и контрольных кабелей
770001086721 | Кабель КУППЭфзнг(А)-HF 25х2х1-0,5 | G2106 | Кабели монтажные и управления
770001086770 | Кабель ИнСил-ОЭзнг(А)-LS-ХЛ 17х1-660 | G2106 | Кабели монтажные и управления
770001086775 | Кабель греющий 63 Вт/м | G2110 | Кабели греющие
770001086784 | Гильза алюминиевая 13-5-1-А-00 УТ2 | G210403 | Гильзы кабельные
770001086791 | Кабель ВВГЭнг(А)-LS 2х2,5-0,66 | G21050102 | Кабели силовые с изоляцией из ПВХ
770001086796 | Кабель МКЭШ12х2х1 | G2106 | Кабели монтажные и управления
770001086797 | Кабель монтажный МКЭШ 10х0,75 | G2106 | Кабели монтажные и управления
770001087045 | Кабель КУМП-Азнг(А)-HF 20х1,0л | G2106 | Кабели монтажные и управления
770001087047 | Муфта ССД/130105-00031 | G21040102 | Муфты для оптических кабелей
770001087129 | Кабель ППГнг(А)-HF 3х1,5 (N,PE)-0,66 | G21050102 | Кабели силовые с изоляцией из ПВХ
770001087191 | Кабель D/MIQ-11E0H-2S/1M/16/24/1,2/12/6 | G2110 | Кабели греющие
770001087197 | Кабель D/MIQ-40E3H-2S/125,9M/3122/230/4/ | G2110 | Кабели греющие
770001087200 | Кабель D/MIQ-40E3H-2S/114M/3428/230/4/12 | G2110 | Кабели греющие
770001087203 | Кабель ИнСилРэпПнг(А)-HF-ХЛ 4х16мк(N)-1 | G21050101 | Кабели силовые с изоляцией из ЭПР
770001087237 | Кабель КВБбШвнг(А)-LS 14х1,5 | G210502 | Кабели контрольные
770001087292 | Кабель ИнСилРэпПнг(А)-HF-ХЛ 3х10окPE,N-1 | G21050101 | Кабели силовые с изоляцией из ЭПР
770001087575 | Кабель ВБШвнг(А)-LS 4х240мс(PE)-1 | G21050102 | Кабели силовые с изоляцией из ПВХ
770001087682 | Кабель SEH Bartec/07-5722-5413 | G2110 | Кабели греющие
770001087752 | Кабель ВБШвнг(А)-LS 4х240(PE)-1 | G21050102 | Кабели силовые с изоляцией из ПВХ
770001087767 | Кабель ЭПОКС-МВВЭфзнг(А)-LS-ХЛ 5х2х1,5 | G2106 | Кабели монтажные и управления
770001087795 | Кабель КУМП-ОЭзнг(А)-LS-ХЛ 2х2х1,5 | G2106 | Кабели монтажные и управления
770001087801 | Провод СИП-4 4х70-0,6/1 | G210516 | Провода самонесущие изолированные
770001087802 | Кабель КУМП-ОЭзнг(А)-ХЛ 2х2х1 | G2106 | Кабели монтажные и управления
770001087809 | Кабель КУМП-ОЭзнг(А)-ХЛ 5х1 | G2106 | Кабели монтажные и управления
770001087821 | Кабель КГтп-ХЛ 5х4 | G21050101 | Кабели силовые с изоляцией из ЭПР
770001087836 | Провод ПуГВ 1х50 Г | G210511 | Провода силовые
770001087837 | Кабель КУМП-ОЭзнг(А)-LS-ХЛ 8х2х1,5 | G2106 | Кабели монтажные и управления
770001087849 | Кабель КУМП-ОЭзнг(А)-ХЛ 10х1,5 | G2106 | Кабели монтажные и управления
770001087851 | Провод ПуГВнг(А)-LS 1х6 Б | G210511 | Провода силовые
770001087857 | Кабель КУМП-ОЭзнг(А)-ХЛ 2х2х1 | G2106 | Кабели монтажные и управления
770001087934 | Кабель Скаб 660нг(А)-FRHF-ХЛ 5х2х1л ф | G2106 | Кабели монтажные и управления
770001087939 | Кабель Скаб 660нг(А)-FRHF-ХЛ 4х1,5л ф | G2106 | Кабели монтажные и управления
770001087964 | Кабель ИнСил-ОЭзнг(А)-FRLS-ХЛ 1х2х1,0 | G2106 | Кабели монтажные и управления
770001088031 | Кабель КГ-ХЛ 5х1,5-660 | G21050101 | Кабели силовые с изоляцией из ЭПР
770001088043 | Кабель КГ-ХЛ 4х4-380 | G21050101 | Кабели силовые с изоляцией из ЭПР
770001088334 | Наконечник КВТ/78600 | G210402 | Наконечники кабельные
770001088390 | Кабель КВВГнг(А)-ХЛ 5х1,5 | G210502 | Кабели контрольные
770001088402 | Кабель КВБШвнг(А)-LS-ХЛ 5х1,5 | G210502 | Кабели контрольные
770001088405 | Муфта Raychem/POLT-12C/3XI-H4-T-L12 | G21040101 | Муфты для силовых и контрольных кабелей
770001088410 | Кабель Рэ(HEPR)ВЭмнг(А)-LS-ХЛ 1х50/35-10 | G21050101 | Кабели силовые с изоляцией из ЭПР
770001088418 | Кабель Рэ(HEPR)ВЭмнг(А)-LS-ХЛ 1х95/50-35 | G21050101 | Кабели силовые с изоляцией из ЭПР
770001088422 | Кабель ВВГнг(А)-ХЛ 5х185-1 | G21050102 | Кабели силовые с изоляцией из ПВХ
770001088467 | Наконечник КВТ/60907 | G210402 | Наконечники кабельные
770001088580 | Наконечник КВТ/78596 | G210402 | Наконечники кабельные
770001088581 | Наконечник КВТ/78597 | G210402 | Наконечники кабельные
770001088582 | Наконечник КВТ/60908 | G210402 | Наконечники кабельные
770001088585 | Наконечник КВТ/60910 | G210402 | Наконечники кабельные
770001088587 | Наконечник КВТ/60913 | G210402 | Наконечники кабельные
770001088589 | Наконечник КВТ/60914 | G210402 | Наконечники кабельные
770001088590 | Наконечник КВТ/60916 | G210402 | Наконечники кабельные
770001088593 | Наконечник КВТ/60918 | G210402 | Наконечники кабельные
770001088595 | Наконечник КВТ/60920 | G210402 | Наконечники кабельные
770001088599 | Наконечник КВТ/65668 | G210402 | Наконечники кабельные
770001088630 | Кабель ВВГнг(А)-FRLS-ХЛ 3х2,5-1 | G21050102 | Кабели силовые с изоляцией из ПВХ
770001088650 | Кабель ВВГнг(А)-LS-ХЛ 3х10-1 | G21050102 | Кабели силовые с изоляцией из ПВХ
770001088656 | Кабель ВВГнг(А)-ХЛ 3х2,5-0,66 | G21050102 | Кабели силовые с изоляцией из ПВХ
770001088662 | Кабель ВВГнг(А)-LS-ХЛ 3х6-1 | G21050102 | Кабели силовые с изоляцией из ПВХ
770001088673 | Кабель ВВГнг(А)-ХЛ 5х2,5-1 | G21050102 | Кабели силовые с изоляцией из ПВХ
770001088781 | Муфта 1ПСТ-20-70/120(Б) КВТ/63991 | G21040101 | Муфты для силовых и контрольных кабелей
770001088797 | Муфта 4ПКТп-1-25/50 КВТ/57777 | G21040101 | Муфты для силовых и контрольных кабелей
770001088858 | Кабель Паракс РК 75-7-327нг(А)-LSLTx | G210506 | Кабели радиочастотные
770001088974 | Наконечник штыревой НШвИ 4-9 КВТ/79446 | G210402 | Наконечники кабельные
770001088976 | Наконечник НШвИ(2) 0,75-8 КВТ/79462 | G210402 | Наконечники кабельные
770001088992 | Наконечник НКИ-Т 6,0-8 КВТ/66628 | G210402 | Наконечники кабельные
770001089027 | Кабель КуПе-ОЭмвзнг(А)-FRLS-ХЛ 20х1 | G2106 | Кабели монтажные и управления
770001089071 | Кабель КуПе-ОЭмвзнг(А)-LS-ХЛ 5х2х1 | G2106 | Кабели монтажные и управления
770001089117 | Кабель КуПе-ОЭмвзнг(А)-LS-ХЛ 14х1 | G2106 | Кабели монтажные и управления
770001089130 | Кабель КуПе-ОЭмвзнг(А)-LS-ХЛ 4х1 | G2106 | Кабели монтажные и управления
770001089140 | Кабель КуПе-ОЭмвзнг(А)-LS-ХЛ 4х1,5 | G2106 | Кабели монтажные и управления
770001089180 | Кабель ИнСил-ОЭзнг(А)-HF-ХЛ 17х1-660 | G2106 | Кабели монтажные и управления
770001089214 | КабельИнСилРэпБПнг(А)-HF-ХЛ 4х25мк(N)-1 | G21050101 | Кабели силовые с изоляцией из ЭПР
770001089238 | Кабель Инсил-ОЭмзнг(А)-FRLS-АХЛ 4х1-660 | G2106 | Кабели монтажные и управления
770001089261 | Кабель искробезопасный КИП | G2108 | Кабели по опросным листам
770001089345 | Элемент MГMA-ПH3GH-ПH3GH-5 | G210470 | Арматура кабельная прочая
770001089349 | Муфта концевая 3КВТп-10-(150-240)М | G21040101 | Муфты для силовых и контрольных кабелей
770001089350 | Элемент MГMA-ПH4GH-ПH4GH-5 | G210470 | Арматура кабельная прочая
770001089356 | Муфта концевая 3КВТп-10-(70-120)М | G21040101 | Муфты для силовых и контрольных кабелей
770001089358 | Муфта концевая 3ПКВТп-10-(25-50)М | G21040101 | Муфты для силовых и контрольных кабелей
770001089362 | Муфта 4ПКТп мини-2,5/10 | G21040101 | Муфты для силовых и контрольных кабелей
770001089368 | Муфта концевая 3ПКНТп-10-(150-240)М | G21040101 | Муфты для силовых и контрольных кабелей
770001089370 | Элемент MГMA-ПH5GH-ПH5GH-5 | G210470 | Арматура кабельная прочая
770001089373 | Муфта 3СТп-10-(150-240)М | G21040101 | Муфты для силовых и контрольных кабелей
770001089377 | Муфта 3СТп-10-(25-50)М | G21040101 | Муфты для силовых и контрольных кабелей
770001089389 | Муфта 3ПСТ-10-(35-50)В | G21040101 | Муфты для силовых и контрольных кабелей
770001089544 | Кабель EPRon РЭВГнг(А) 3х120/50-6 | G21050101 | Кабели силовые с изоляцией из ЭПР
770001089545 | Кабель EPRon РЭВГнг(А) 3х95/50-6 | G21050101 | Кабели силовые с изоляцией из ЭПР
770001089547 | Кабель EPRon РЭВГнг(А) 3х50/16-6 | G21050101 | Кабели силовые с изоляцией из ЭПР
770001089623 | Провод полевой связи П-274М | G210509 | Провода радио и связи
770001089911 | Кабель ITK/LC1-C5E04-121 | G21050301 | Витая пара
770001089971 | Кабель МКЭШВнг(А)-FRLS-ХЛ 2х2х1 | G2106 | Кабели монтажные и управления
770001089974 | Кабель МКЭШВнг(А)-FRLS-ХЛ 3х2х1 | G2106 | Кабели монтажные и управления
770001090003 | Кабель МКЭШвнг(А)-FRLS-ХЛ 1х2х1 | G2106 | Кабели монтажные и управления
770001090007 | Кабель МКЭШВнг(А)-FRLS-ХЛ 1х2х0,5 | G2106 | Кабели монтажные и управления
770001090009 | Кабель МКЭШВнг(А)-FRLS-ХЛ 2х2х0,5 | G2106 | Кабели монтажные и управления
770001090026 | Кабель КМС-2У 1х2х0,45 | G21050302 | Кабели телефонные
770001090035 | Кабель МКЭШВнг(А)-FRLS-ХЛ 10х1,5 | G2106 | Кабели монтажные и управления
770001090049 | Муфта тупиковая ССД/120313-00001 | G21040102 | Муфты для оптических кабелей
770001090262 | Кабель ЭПОКС-1-МВВЭзнг(А)-LS-ХЛ 4х1 | G2106 | Кабели монтажные и управления
770001090298 | Кабель КУИНнг(А) 2х2х1 ВЭм-ХЛ-УФ | G2106 | Кабели монтажные и управления
770001090299 | Кабель КУИНнг(А) 3х2х1 ВЭм-ХЛ-УФ | G2106 | Кабели монтажные и управления
770001090300 | Кабель КУИНнг(А) 4х2х1 ВЭм-ХЛ-УФ | G2106 | Кабели монтажные и управления
770001090301 | Кабель КУИНнг(А) 5х2х1 ВЭм-ХЛ-УФ | G2106 | Кабели монтажные и управления
770001090302 | Кабель КУИНнг(А)-LS 5х0,5 ВЭм-ХЛ-УФ | G2106 | Кабели монтажные и управления
770001090303 | Кабель КУИНнг(А)-FRLS 10х0,5 ВЭм-УФ | G2106 | Кабели монтажные и управления
770001090304 | Кабель КУИНнг(А)-LS 10х1 ПсЭ-ХЛ | G2106 | Кабели монтажные и управления
770001090305 | Кабель КУИНнг(А)-LS 14х1 ПсЭ-ХЛ | G2106 | Кабели монтажные и управления
770001090397 | Кабель Вз-РэБРэнг(А)-HF-ХЛ 4х240мсN-1 | G21050101 | Кабели силовые с изоляцией из ЭПР
770001090404 | КабельИнСилРэпБПнг(А)-HF-ХЛ 4х70мс(N)-1 | G21050101 | Кабели силовые с изоляцией из ЭПР
770001090424 | Кабель FTP, 305м Rexant/01-0145 | G21050301 | Витая пара
770001090617 | Кабель Siemens/6XV1830-5EH10 | G21050370 | Кабели связи прочие
770001090701 | Муфта 5ПСТ(б)нг-LS-1-150/240(Б) | G21040101 | Муфты для силовых и контрольных кабелей
770001091433 | Наконечник ТМ 120-16-17 EKF/tm-120-16-17 | G210402 | Наконечники кабельные
770001091763 | Кабель ГЕРДА-КВнг(А)-LS 5х2х1,5 | G2106 | Кабели монтажные и управления
770001091769 | Кабель ГЕРДА-КВнг(А)-LS 1х2х1,5 | G2106 | Кабели монтажные и управления
770001091771 | Кабель ГЕРДА-КВнг(А)-LS 6х2х1,5 | G2106 | Кабели монтажные и управления
770001091776 | Кабель ГЕРДА-КВнг(А)-LS 14х2х1,5 | G2106 | Кабели монтажные и управления
770001091874 | Кабель К9РвСБПМнг(A)-HF 4х150мс(N)-1 | G21050101 | Кабели силовые с изоляцией из ЭПР
770001091875 | Кабель К9РвСБПМнг(A)-HF 5х120мс(N,PE)-1 | G21050101 | Кабели силовые с изоляцией из ЭПР
770001091876 | Кабель К9РвСБПМнг(A)-HF 4х95мс(N)-1 | G21050101 | Кабели силовые с изоляцией из ЭПР
770001091877 | Кабель К9РвСБПМнг(A)-HF 4х25мс(N)-1 | G21050101 | Кабели силовые с изоляцией из ЭПР
770001091878 | Кабель К9РвСБПМнг(A)-HF 5х10ок(N,PE)-1 | G21050101 | Кабели силовые с изоляцией из ЭПР
770001091879 | Кабель К9РвСБПМнг(A)-HF 5х4ок(N,PE)-1 | G21050101 | Кабели силовые с изоляцией из ЭПР
770001091880 | Кабель К9РвСБПМнг(A)-HF 4х6ок(N)-1 | G21050101 | Кабели силовые с изоляцией из ЭПР
770001091881 | Кабель К9РвСБПМнг(A)-HF 4х1,5ок(N)-1 | G21050101 | Кабели силовые с изоляцией из ЭПР
770001091882 | Кабель К9РвСБПМнг(A)-HF 5х2,5ок(N,PE)-1 | G21050101 | Кабели силовые с изоляцией из ЭПР
770001091883 | Кабель К9РвСБПМнг(A)-HF 3х4ок(N,PE)-1 | G21050101 | Кабели силовые с изоляцией из ЭПР
770001092090 | Муфта Raychem/FCEV-111 | G21040101 | Муфты для силовых и контрольных кабелей
770001092547 | Кабель Вз-Рэ(HEPR)-ВЭмнг(А)-LS-ХЛ 3х120 | G21050101 | Кабели силовые с изоляцией из ЭПР
770001092560 | Кабель Вз-Рэ(HEPR)-ВЭмнг(А)-LS-ХЛ 1х120 | G21050101 | Кабели силовые с изоляцией из ЭПР
770001092570 | Кабель Вз-Рэ(HEPR)-ВЭмнг(А)-LS-ХЛ 1х185 | G21050101 | Кабели силовые с изоляцией из ЭПР
770001092609 | Кабель Вз-Рэ(HEPR)-ВЭмнг(А)-LS-ХЛ 1х150 | G21050101 | Кабели силовые с изоляцией из ЭПР
770001092638 | Кабель ШТЛП-4 REXANT/01-5109-3 | G21050302 | Кабели телефонные
770001092683 | Кабель ELCUFILT 111 kV Nexans | G21050103 | Кабели силовые с изоляцией из СП
770001092798 | Кабель КуПе-Анг(А)-LS 5х1 | G2106 | Кабели монтажные и управления
770001092801 | Кабель КуПе-Анг(А)-LS 7х1 | G2106 | Кабели монтажные и управления
770001092836 | Наконечник НШВИ 16-12 КВТ/79452 | G210402 | Наконечники кабельные
770001092841 | Кабель КуПе-ОЭнг(А)-LS 22х1 | G2106 | Кабели монтажные и управления
770001092846 | Кабель КуПе-ОЭнг(А)-LS 17х1 | G2106 | Кабели монтажные и управления
770001092852 | Наконечник НШВИ 25-16 КВТ/79453 | G210402 | Наконечники кабельные
770001092853 | Кабель КуПе-ОЭнг(А)-LS 11х1 | G2106 | Кабели монтажные и управления
770001092951 | Кабель EM2-XR Raychem/449561-000 | G2110 | Кабели греющие
770001093025 | Кабель RS-485 1х2х24 Belcom/M244401P18F4 | G21050301 | Витая пара
770001093030 | Кабель ХОЛДКАБ РэПнг(А-HF-2ХЛ 4х10окN-1 | G210502 | Кабели контрольные
770001093031 | Кабель ХОЛДКАБ РэПнг(А-HF2ХЛ 5х95мкNPE-1 | G210502 | Кабели контрольные
770001093032 | Кабель ХОЛДКАБРэБПнг(А-HF-2ХЛ 4х16мкPE-1 | G210502 | Кабели контрольные
770001093033 | Кабель ХОЛДКАБРэБПнг(А-HF2ХЛ 5х35мкNPE-1 | G210502 | Кабели контрольные
770001093034 | Кабель ХОЛДКАБРэБПнг(А-HF2ХЛ 5х16мкNPE-1 | G210502 | Кабели контрольные
770001093035 | Кабель ХОЛДКАБ РэБПнг(А-HF2ХЛ 3х6окNPE-1 | G210502 | Кабели контрольные
770001093036 | Кабель ХОЛДКАБРэБПнг(А-HF2ХЛ 3х10окNPE-1 | G210502 | Кабели контрольные
770001093037 | Кабель ХОЛДКАБ РэБПнг(А-HF2ХЛ 5х4окNPE-1 | G210502 | Кабели контрольные
770001093038 | Кабель ХОЛДКАБ РэБПнг(А-HF2ХЛ 5х6окNPE-1 | G210502 | Кабели контрольные
770001093039 | Кабель ХОЛДКАБРэБПнгА-HF-2ХЛ 3х2,5окPE-1 | G210502 | Кабели контрольные
770001093040 | Кабель ИнСилРэпБПнг(А)-HF-ХЛ 4х2,5окPE-1 | G21050101 | Кабели силовые с изоляцией из ЭПР
770001093120 | Кабель Teldor/F60080119B | G2109 | Кабели волоконно-оптические
770001093282 | Кабель РБПнг(А)-HF-ХЛ 5х10ок(N,PE)-1 | G21050101 | Кабели силовые с изоляцией из ЭПР
770001093291 | Кабель РБПнг(А)-HF-ХЛ 3х4ок(N,PE)-1 | G21050101 | Кабели силовые с изоляцией из ЭПР
770001093302 | Кабель РБПнг(А)-HF-ХЛ 3х2,5ок(N,PE)-1 | G21050101 | Кабели силовые с изоляцией из ЭПР
770001093307 | Кабель РБПнг(А)-HF-ХЛ 4х16мк(PE)-1 | G21050101 | Кабели силовые с изоляцией из ЭПР
770001093321 | Кабель КВБШвнг(А)-LS 5х2,5 | G210502 | Кабели контрольные
770001093430 | Кабель F/UTP кат.5e нг(А)-HF 4х2х0,52 | G21050301 | Витая пара
770001093450 | Кабель VIA-L1 Raychem/852347-000 | G210514 | Провода и кабели термост., термоэлектр.
770001093695 | Кабель греющий | G2110 | Кабели греющие
770001093775 | Муфта Raychem/POLJ-01/5х70-120 | G21040101 | Муфты для силовых и контрольных кабелей
770001093838 | Кабель ГЕРДА-КВнг(А)-LS 14х2х0,5 | G2106 | Кабели монтажные и управления
770001094039 | Провод ПуГВнг(А)-LS 1х10 з-ж | G210511 | Провода силовые
770001094148 | Муфта Raychem/EPKT 0047-CEE01 | G21040101 | Муфты для силовых и контрольных кабелей
770001094166 | Кабель ОЭзнг(А)--FRLS-ХЛ 1х3х1 | G2106 | Кабели монтажные и управления
770001094309 | Наконечник НКИ 5,5-4 IEK/UNL20-006-6-4 | G210402 | Наконечники кабельные
770001094311 | Наконечник 2,5мм2 KLAUKE/klk47312 | G210402 | Наконечники кабельные
770001094846 | Кабель гибкий КГ-ХЛ 5х10-0,38 | G210505 | Кабели гибкие
770001094853 | Кабель гибкий КГ-ХЛ 5х16-0,38 | G210505 | Кабели гибкие
770001094857 | Кабель КВК-В-2 2х0,75 SarmatT | G210506 | Кабели радиочастотные
770001094862 | Кабель гибкий КГ-ХЛ 5х25-0,38 | G210505 | Кабели гибкие
770001094876 | Кабель гибкий КГ-ХЛ 1х70-0,66 | G210505 | Кабели гибкие
770001094898 | Кабель КПСнг(А)-FRLS 1х2х0,5 | G21050301 | Витая пара
770001094901 | Кабель КПСнг(А)-FRLS 4х2х0,5 | G21050301 | Витая пара
770001094934 | Кабель судовой НРШМ 16х1,5 | G210507 | Кабели судовые
770001094988 | Кабель Рэ(HEPR)РэБнг(А)-HF-ХЛ 4х35мкPE | G21050101 | Кабели силовые с изоляцией из ЭПР
770001094989 | Кабель Рэ(HEPR)РэБнг(А)-HF-ХЛ 3х4окN,PE | G21050101 | Кабели силовые с изоляцией из ЭПР
770001094990 | Кабель Рэ(HEPR)РэБнг(А)-HF-ХЛ 5х6окN,PE | G21050101 | Кабели силовые с изоляцией из ЭПР
770001094991 | Кабель Рэ(HEPR)РэБнг(А)-HF-ХЛ 5х35мкN,PE | G21050101 | Кабели силовые с изоляцией из ЭПР
770001095009 | Кабель КВБбШнг(А)-ХЛ 19х1,5 | G210502 | Кабели контрольные
770001095088 | Провод самонесущий 1х95-20 | G210516 | Провода самонесущие изолированные
770001095410 | Кабель гибкий КГ-ХЛ 5х35-0,38 | G21050101 | Кабели силовые с изоляцией из ЭПР
770001095418 | Кабель судовой НРШМ 10х2,5 | G210507 | Кабели судовые
770001095431 | Кабель КУПЭВ 4х2х0,5 | G2106 | Кабели монтажные и управления
770001095446 | Кабель Industrial Belden/7929A 0102000 | G21050301 | Витая пара
770001095568 | Кабель гибкий КГ-ХЛ 1х16-0,38 кВ | G21050101 | Кабели силовые с изоляцией из ЭПР
770001095635 | Провод неизолированный АС 95/16 | G210512 | Провода неизолированные
770001095639 | Кабель гибкий КГ-ХЛ 5х70-0,38 | G21050101 | Кабели силовые с изоляцией из ЭПР
770001095669 | Кабель гибкий КГ-ХЛ 4х10-0,66 кВ | G21050101 | Кабели силовые с изоляцией из ЭПР
770001095671 | Кабель гибкий КГ-ХЛ 4х10-0,38 кВ | G210505 | Кабели гибкие
770001095672 | Кабель гибкий КГ-ХЛ 4х16-0,38 кВ | G210505 | Кабели гибкие
770001095674 | Кабель гибкий КГ-ХЛ 5х6-0,38 кВ | G21050101 | Кабели силовые с изоляцией из ЭПР
770001095781 | Муфта 3 ПКВТпб-6 ЗЭТА/zeta23271 | G21040101 | Муфты для силовых и контрольных кабелей
770001095830 | Провод медный одножильный 1,4мм2 | G210513 | Провода обмоточные, эмальпровод
770001095955 | Провод ПуГВ 1х35(PE)-450/750В | G210511 | Провода силовые
770001095967 | Кабель ВВГ 3х1,5ок(N,PE)-0,66 кВ | G21050102 | Кабели силовые с изоляцией из ПВХ
770001096014 | Кабель ВВГнг(А)-FRLS 4х2,5ок(PE)-0,66 | G21050102 | Кабели силовые с изоляцией из ПВХ
770001096055 | Кабель гибкий КГ-ХЛ 3х50+1х25-0,38 | G210505 | Кабели гибкие
770001096079 | Кабель гибкий КГ-ХЛ 5х6-0,38 | G21050101 | Кабели силовые с изоляцией из ЭПР
770001096084 | Кабель ПвВнг(В)-LS 3х70/35-10 | G21050103 | Кабели силовые с изоляцией из СП
770001096094 | Кабель ПвВнг(В)-LS 1х120/50-10 | G21050103 | Кабели силовые с изоляцией из СП
770001096099 | Кабель ПвВнг(В)-LS 3х120/35-10 | G21050103 | Кабели силовые с изоляцией из СП
770001096134 | Кабель ПвКаВнг(А)-LS 1х50/16-10 | G21050103 | Кабели силовые с изоляцией из СП
770001096158 | Кабель ВБШв 5х10ок(N,PE)-1 | G21050102 | Кабели силовые с изоляцией из ПВХ
770001096282 | Кабель ПвБВнг(А)-LS 3х70мк/16-10 | G21050103 | Кабели силовые с изоляцией из СП
770001096285 | Кабель ПвБВнг(А)-LS 3х95мк/25-10 | G21050103 | Кабели силовые с изоляцией из СП
770001096296 | Кабель ВБШвнг(А)-LS 3х4ок(N,PE)-1 | G21050102 | Кабели силовые с изоляцией из ПВХ
770001096303 | Кабель ВБШвнг(А)-LS 3х25ок(N, PE)-1 | G21050102 | Кабели силовые с изоляцией из ПВХ
770001096305 | Кабель ВВГнг(А)-LS 3х16мк(N,PE)-1 | G21050102 | Кабели силовые с изоляцией из ПВХ
770001096310 | Кабель ВБШвнг(А)-LS 3х50мс(N,PE)-1 | G21050102 | Кабели силовые с изоляцией из ПВХ
770001096314 | Кабель ВБШвнг(А)-LS 4х1,5ок(N)-1 | G21050102 | Кабели силовые с изоляцией из ПВХ
770001096327 | Кабель ВБШвнг(А)-LS 1х25ок-1 | G21050102 | Кабели силовые с изоляцией из ПВХ
770001096356 | Кабель ПвБВнг(А)-LS 3х95мк/16-10 | G21050103 | Кабели силовые с изоляцией из СП
770001096358 | Кабель КВБбШнг(А)-LS 4х0,75-0,66 | G210502 | Кабели контрольные
770001096547 | Кабель ВВГнг(А)-LS 2х16мк(N)-0,66 | G21050102 | Кабели силовые с изоляцией из ПВХ
770001096551 | Провод ПуГВ 1х35(PE)-450/750В | G210511 | Провода силовые
770001096554 | Провод ПуГВ 1х70(РЕ)-450/750 | G210511 | Провода силовые
770001096564 | Кабель КПпБП-120 3х16-3,3 | G2107 | Кабели нефтепогружные
770001096585 | Провод ПВС 2х2,5 | G210511 | Провода силовые
770001096590 | Провод ПВС 4х4 | G210511 | Провода силовые
770001096601 | Провод ПВС 4х6 | G210511 | Провода силовые
770001096602 | Кабель 15QTVR2-CT nVent Raychem/040615 | G2110 | Кабели греющие
770001096613 | Провод ПВС 4х10 | G210511 | Провода силовые
770001096754 | Кабель МКЭШВнг(А)-LS 4х2х1,0 | G2106 | Кабели монтажные и управления
770001096757 | Кабель КВВГнг(А)-LS-ХЛ 10х1-0,66 | G210502 | Кабели контрольные
770001096769 | Кабель КВВГнг(А)-LS-ХЛ 14х1-0,66 | G210502 | Кабели контрольные
770001096790 | Кабель КВВГнг(А)-LS-ХЛ 19х1-0,66 | G210502 | Кабели контрольные
770001096829 | Кабель нг(А)-LS ОЭ 2х2х1 | G21050370 | Кабели связи прочие
770001096891 | Кабель UTP 5e нг(А)-LS 4х2х0,52 | G21050301 | Витая пара
770001097024 | Провод ПВС 2х1,5 | G210511 | Провода силовые
770001097411 | Кабель ВБШвнг(А)-ХЛ 3х4ок(N,PE)-0,66 | G21050102 | Кабели силовые с изоляцией из ПВХ
770001097414 | Кабель ВБШвнг(А)-ХЛ 3х10ок(N,PE)-0,66 | G21050102 | Кабели силовые с изоляцией из ПВХ
770001097421 | Кабель ВВГнг(А)-ХЛ 5х35ок(N,PE)-1 | G21050102 | Кабели силовые с изоляцией из ПВХ
770001097434 | Кабель ВВГнг(А)-ХЛ 4х6ок(N)-1.0 | G21050102 | Кабели силовые с изоляцией из ПВХ
770001097455 | Кабель ВБШвнг(А)-FRLS 3х1,5ок(N,PE)-0,66 | G21050102 | Кабели силовые с изоляцией из ПВХ
770001097494 | Кабель КВБШвнг(А)-ХЛ 5х1,5 | G210502 | Кабели контрольные
770001097515 | Кабель ВБШвнг(А)-ХЛ 5х150мс(N,PE)-1 | G21050102 | Кабели силовые с изоляцией из ПВХ
770001097535 | Кабель ВБШвнг(А)-ХЛ 3х6ок(N,PE)-1 | G21050102 | Кабели силовые с изоляцией из ПВХ
770001097547 | Кабель ПвВнг(А)-ХЛ 3х95мк/35-6 | G21050103 | Кабели силовые с изоляцией из СП
770001097562 | Наконечник НВИ 1,25-4 IEK/UNL10-D15-4-4 | G210402 | Наконечники кабельные
770001097692 | Кабель ИнСил-ОЭвзнг(А)-FRLS 6х2х1,5-660 | G2106 | Кабели монтажные и управления
770001097708 | Кабель ИнСил-ОЭвзнг(А)-FRLS 10х2х1,0-660 | G2106 | Кабели монтажные и управления
770001097710 | Кабель ИнСил-ОЭвзнг(А)-FRLS 3х2х1,0-660 | G2106 | Кабели монтажные и управления
770001097714 | Кабель ИнСил-ОЭвзнг(А)-FRLS 5х2х1,0-660 | G2106 | Кабели монтажные и управления
770001097715 | Провод монтажный МГТФ 0,2 | G2106 | Кабели монтажные и управления
770001097717 | Кабель ИнСил-ОЭвзнг(А)-FRLS 1х2х1,0-660 | G2106 | Кабели монтажные и управления
770001097753 | Кабель НИКИ-КУВШнг(А)-ХЛ 4х1м 500В | G2106 | Кабели монтажные и управления
770001097769 | Кабель ВВГнг(А)-ХЛ 4х25мк(PE)-1 | G21050102 | Кабели силовые с изоляцией из ПВХ
770001097775 | Кабель Метролан-В-Эфвзнг(А-FRLS 6х2х1,0 | G2106 | Кабели монтажные и управления
770001097778 | Кабель Метролан-В-Эфвзнг(А-FRLS 2х2х1,0 | G2106 | Кабели монтажные и управления
770001097799 | Провод ПуГВ 1х16 | G210511 | Провода силовые
770001097819 | Кабель ВВГнг(А)-ХЛ 5х95мс(N,PE)-1 | G21050102 | Кабели силовые с изоляцией из ПВХ
770001097822 | Кабель ВБШвнг(А)-ХЛ 5х95мс(N,PE)-1 | G21050102 | Кабели силовые с изоляцией из ПВХ
770001097823 | Кабель ВВГнг(А)-ХЛ 4х70мс(N)-1 | G21050102 | Кабели силовые с изоляцией из ПВХ
770001097851 | КабельМЕТРОЛАН-Пс-ИфЭфвзнг(А)-FRLS 2х2х1 | G2106 | Кабели монтажные и управления
770001097870 | Кабель КВВГнг(А)-LS 4х2,5 черный | G210502 | Кабели контрольные
770001097914 | Кабель КВВГнг(А)-LS-ХЛ 14х0,75 | G210502 | Кабели контрольные
770001097917 | Кабель КВВГнг(А)-FRLS 5х1,0 черный | G210502 | Кабели контрольные
770001097927 | Кабель ВВГнг(А)-LS-ХЛ 4х10ок(N)-1 | G21050102 | Кабели силовые с изоляцией из ПВХ
770001097933 | Кабель КВВГнг(А) 5х1,5 | G210502 | Кабели контрольные
770001097934 | Кабель КВВГнг(А) 14х0,75 | G210502 | Кабели контрольные
770001097971 | Кабель ВВГ-Пнг(А)-LS 3х1,5-1 | G21050102 | Кабели силовые с изоляцией из ПВХ
770001098005 | Кабель КММ 9х0,35 | G2106 | Кабели монтажные и управления
770001098010 | Кабель TechnoLAN F/UTP Cat 5e ZH нг(А)-H | G21050301 | Витая пара
770001098041 | Кабель ВВГнг(А)-LS 3х1,5-1 | G21050102 | Кабели силовые с изоляцией из ПВХ
770001098085 | Кабель 15VPL2-CT Raychem/068380-000 | G2110 | Кабели греющие
770001098102 | Кабель КВБВнг(А)-LS 4х2,5 | G210502 | Кабели контрольные
770001098111 | Кабель ВБШвнг(А)-LS 5х2,5ок(N,PE)-1 | G21050102 | Кабели силовые с изоляцией из ПВХ
770001098229 | Кабель нг(А)-FRHF 1х2х1л-300 | G2106 | Кабели монтажные и управления
770001098235 | Кабель нг(А)-FRHF 2х2х1л-300 | G2106 | Кабели монтажные и управления
770001098243 | Модуль НТМ90/51-79 | G210470 | Арматура кабельная прочая
770001098383 | Кабель ВВГнг(А)-LS-ХЛ 5х2,5ок(N,PE)-1 | G21050102 | Кабели силовые с изоляцией из ПВХ
770001098386 | Кабель ВВГнг(А)-LS-ХЛ 5х25мк(N,PE)-0,66 | G21050102 | Кабели силовые с изоляцией из ПВХ
770001098477 | Кабель КПСЭнг(А)-FRLS 1х2х2,5 | G2106 | Кабели монтажные и управления
770001098606 | Оплетка DKC/GTRPA-15 | G2170 | ПРОДУКЦИЯ КАБЕЛЬНАЯ НЕ НОРМАЛИЗОВАННАЯ
770001098853 | Кабель ВВГнг(А)-ХЛ 3х6ок(N,PE)-0,66 | G21050102 | Кабели силовые с изоляцией из ПВХ
770001098873 | Кабель ВВГнг(А)-ХЛ 4х4ок(N)-0,66 | G21050102 | Кабели силовые с изоляцией из ПВХ
770001098875 | Кабель ВВГнг(А)-ХЛ 3х10ок-0,66 | G21050102 | Кабели силовые с изоляцией из ПВХ
770001099094 | Кабель КСРВнг(А)-FRLS 4х2х0,8 | G2106 | Кабели монтажные и управления
770001099386 | Кабель UTP Cat5e 305м | G21050301 | Витая пара
770001099409 | Наконечник ТМЛ 16-8-6 ДПА | G210402 | Наконечники кабельные
770001099415 | Гильза ГМЛ 10-5 ДПА | G210403 | Гильзы кабельные
770001099472 | Провод ПуГВ 1х2,5 б | G210511 | Провода силовые
770001099486 | Кабель КСПВг 4х2х0,125 | G2106 | Кабели монтажные и управления
770001099494 | Провод ПуГВ 1х2,5 синий РЭК-Prysmian | G210511 | Провода силовые
770001099504 | Кабель КВК-П-2 2х0,75 | G210506 | Кабели радиочастотные
770001099508 | Провод ПуГВ 1х0,75 синий РЭК-Prysmian | G210511 | Провода силовые
770001099514 | Провод ПуГВ 1х0,75 з-ж | G210511 | Провода силовые
770001099517 | Провод ПуГВ 1х2,5 450/750В зелено-желтый | G210511 | Провода силовые
770001099660 | Кабель ВВГнг(А)-FRLS 5х4ок(N,PE)-1 | G21050102 | Кабели силовые с изоляцией из ПВХ
770001099784 | Кабель КВБВнг(А)-FRLS 4х2,5 | G210502 | Кабели контрольные
770001099975 | Кабель саморегулирующийся 90Вт/м | G2110 | Кабели греющие
770001099998 | Кабель КВВГнг(А) 10х1,5 | G210502 | Кабели контрольные
770001100000 | Кабель КуПе-ОЭлвзнг(А)-LS-ХЛ 4х6 | G2106 | Кабели монтажные и управления
770001100002 | Кабель КуПе-ОЭлвзнг(А)-LS-ХЛ 27х1,0 | G2106 | Кабели монтажные и управления
770001100003 | Кабель КуПе-ОЭлвзнг(А)-FRLS-ХЛ 14х2,5 | G2106 | Кабели монтажные и управления
770001100006 | Кабель КуПе-ОЭлвзнг(А)-FRLS-ХЛ 27х1,0 | G2106 | Кабели монтажные и управления
770001100128 | Наконечник ТМ 16-6-6 КЗОЦМ | G210402 | Наконечники кабельные
770001100262 | Кабель Вз-РэПГнг(А)-HF-ХЛ 5х120мс(N,PE)- | G21050101 | Кабели силовые с изоляцией из ЭПР
770001100353 | Кабель К9РВПМнг(А)-HF 3х120мс(N,PE)-1 | G21050101 | Кабели силовые с изоляцией из ЭПР
770001100354 | Кабель КММ 9х0,35 | G2106 | Кабели монтажные и управления
770001100358 | Кабель КММ 4х0,35 | G2106 | Кабели монтажные и управления
770001100467 | Кабель КСБнг(А)-FRLS 2х2х0,8 | G21050370 | Кабели связи прочие
770001100565 | Провод ПуГВ 1х6(PE) З-Ж | G210511 | Провода силовые
770001100572 | Провод ПВСнг(А)-LS 2х1 | G210511 | Провода силовые
770001100575 | Провод ПВСнг(А)-LS 2х1,5 | G210511 | Провода силовые
770001100589 | Кабель ТОФЛЕКС КУВЭаВнг(А)-LS 12х2х1,5 | G2106 | Кабели монтажные и управления
770001100593 | Кабель КВБВнг(А)-LS 10х1,5 | G210502 | Кабели контрольные
770001100803 | Кабель ВВГнг(А)-ХЛ 5х2,5ок(N,PE)-1 | G21050102 | Кабели силовые с изоляцией из ПВХ
770001100810 | Кабель ВВГнг(А)-ХЛ 3х2,5ок(N,PE)-1 | G21050102 | Кабели силовые с изоляцией из ПВХ
770001100881 | Провод ПуГВнг(А)-LS 1х0,75 белый | G210511 | Провода силовые
770001100949 | Кабель К9РвСБПМнг(A)-HF 4х6ок(N)-1 | G21050101 | Кабели силовые с изоляцией из ЭПР
770001100990 | Наконечник IEK/UNL21-D25-4-5 | G210402 | Наконечники кабельные
770001101001 | Наконечник НКИ 1,25-3 IEK/UNL20-D15-4-3 | G210402 | Наконечники кабельные
770001101380 | Наконечник ТМЛ 35-8-9 КЗОЦМ/55878 | G210402 | Наконечники кабельные
770001101386 | Элемент нагревательн. СК-FS.200/30 | G2110 | Кабели греющие
770001101389 | Элемент нагревательн. СК-FS.200/45 | G2110 | Кабели греющие
770001101391 | Наконечник ТМ 120-12-17 КЗОЦМ/556112 | G210402 | Наконечники кабельные
770001101394 | Наконечник ТА 50-10-9 КЗОЦМ/5650 | G210402 | Наконечники кабельные
770001101398 | Наконечник ТМ 70-10-13 КЗОЦМ/555910 | G210402 | Наконечники кабельные
770001101402 | Наконечник ТМ 95-10-15 УХЛ3 КЗОЦМ/556010 | G210402 | Наконечники кабельные
770001101408 | Наконечник ТМ 25-6-8 КЗОЦМ/55566 | G210402 | Наконечники кабельные
770001101409 | Наконечник ТМ 25-8-8 КЗОЦМ/55568 | G210402 | Наконечники кабельные
770001101411 | Наконечник ТМ 35-8-10 КЗОЦМ/55578 | G210402 | Наконечники кабельные
770001101413 | Наконечник ТМ 150-12-19 КЗОЦМ/556212 | G210402 | Наконечники кабельные
770001101417 | Кабель геофизический для проведения ГИС | G2108 | Кабели по опросным листам
770001101471 | Кабель геофизический для проведения ГИС | G2106 | Кабели монтажные и управления
770001101501 | Кабель ТППБбШнг 20х2х0,5 | G21050302 | Кабели телефонные
770001101706 | Кабель КВВГЭнг(А)-FRLS-ХЛ 7х1 | G210502 | Кабели контрольные
770001101714 | Кабель КВВГЭнг(А)-FRLS-ХЛ 19х1 | G210502 | Кабели контрольные
770001101721 | Кабель RS-485 нг(А)-LS ХЛ 5х2х1 | G2106 | Кабели монтажные и управления
770001101726 | Кабель RS-485 нг(А)-FRLS-ХЛ 2х2х1 | G2106 | Кабели монтажные и управления
770001101757 | Провод ПВ3-ХЛ 1х10 | G210511 | Провода силовые
770001101840 | Адаптер СК-1000-LP-R Крус-Запад | G210470 | Арматура кабельная прочая
770001101847 | Кабель КГВВнг(А)-ХЛ 3х2,5-0,66 | G21050102 | Кабели силовые с изоляцией из ПВХ
770001101849 | Провод монтажный МГТФ 0,5 | G2106 | Кабели монтажные и управления
770001101886 | Кабель ВВГнг(А)-ХЛ 5х95-0,66 | G21050102 | Кабели силовые с изоляцией из ПВХ
770001101948 | Кабель ВВГнг(А)-ХЛ 5х70-0,66 | G21050102 | Кабели силовые с изоляцией из ПВХ
770001101949 | Кабель ВВГнг(А)-ХЛ 5х50-0,66 | G21050102 | Кабели силовые с изоляцией из ПВХ
770001101974 | Муфта SMKT-01/5х70-120-L12 Impex Electro | G21040101 | Муфты для силовых и контрольных кабелей
770001102113 | Заглушка М25 Cooper Crouse-Hinds | G210470 | Арматура кабельная прочая
770001102185 | Кабель ВВГнг(А)-ХЛ 5х35-0,66 | G21050102 | Кабели силовые с изоляцией из ПВХ
770001102188 | Кабель ВВГнг(А)-ХЛ 5х25-0,66 | G21050102 | Кабели силовые с изоляцией из ПВХ
770001102190 | Кабель CK-FS.200/45 | G2110 | Кабели греющие
770001102198 | Кабель ВВГнг(А)-FRLS-ХЛ 5х150-0,66 | G21050102 | Кабели силовые с изоляцией из ПВХ
770001102204 | Кабель КВВГЭнг-FRLS-ХЛ 4х1,5 | G210502 | Кабели контрольные
770001102222 | Кабель ВВГнг(А)-ХЛ 5х150-0,66 | G21050102 | Кабели силовые с изоляцией из ПВХ
770001102226 | Кабель ВВГнг(А)-ХЛ 5х120-0,66 | G21050102 | Кабели силовые с изоляцией из ПВХ
770001102544 | Кабель ВБШвнг(А)-LS 3х2,5-0,66 | G21050102 | Кабели силовые с изоляцией из ПВХ
770001102592 | Кабель коаксиальный 50 Ом | G210506 | Кабели радиочастотные
770001102621 | Кабель витая пара FTP | G21050301 | Витая пара
770001102655 | Кабель Ubiquiti/UISP-Cable-Pro | G21050301 | Витая пара
770001102671 | Кабель Nikomax/NKL 2700B-BK | G21050301 | Витая пара
770001102675 | Кабель УКВВЭанг(А)-LS 2х2х1,0м-0,66 | G2106 | Кабели монтажные и управления
770001102796 | Кабель КВВГЭзнг(А)-LS 19x2,5 | G210502 | Кабели контрольные
770001102800 | Кабель КВВГЭзнг(А)-LS 27x2,5 | G210502 | Кабели контрольные
770001102805 | Кабель МКЭШВнг(А)-LS-ХЛ 12х2х1 | G2106 | Кабели монтажные и управления
770001102854 | Кабель КУИНнг(А)-LS 12х2х2,5 ВЭ | G2106 | Кабели монтажные и управления
770001102954 | Кабель Метролан-Р-Эфнг(А)-FRLS 2х2х1,0ок | G2106 | Кабели монтажные и управления
770001103125 | Кабель КВВГЭнг(А)-LS-ХЛ 7х4 | G210502 | Кабели контрольные
770001103136 | Кабель коаксиальный 75Ом 100м | G210506 | Кабели радиочастотные
770001103167 | Кабель ТОФЛЕКС КУВВнг(А)-LS 4х2,5 | G2106 | Кабели монтажные и управления
770001103174 | Кабель ВВГнг(А)-FRLS 4х2,5ок(N,PE)-1 | G21050102 | Кабели силовые с изоляцией из ПВХ
770001103183 | Кабель ВВГнг(А)-FRLS 3х2,5ок(N,PE)-0,66 | G21050102 | Кабели силовые с изоляцией из ПВХ
770001103188 | Кабель ВБШвнг(А)-FRLS 3х4ок(N,PE)-0,66 | G21050102 | Кабели силовые с изоляцией из ПВХ
770001103257 | Кабель КВВГЭнг(А)-LS-ХЛ 4х4 | G210502 | Кабели контрольные
770001103349 | Кабель СКАБ 660нг(А)-FRLS 3х2х2,5л ф | G2106 | Кабели монтажные и управления
770001103354 | Кабель КуПе-ОЭнг(А)-FRLS 3х2х2,5 | G2106 | Кабели монтажные и управления
770001103361 | Кабель МЕТРОЛАН-В-Эфнг(А)-FRLS 3х2х2,5 | G2106 | Кабели монтажные и управления
770001103405 | Кабель ВВГнг(А)-FRLS 5х4ок(N,PE)-1 | G21050102 | Кабели силовые с изоляцией из ПВХ
770001103572 | Кабель РБВнг(А)-LS-ХЛ 4х4ок(PE)-1 | G21050101 | Кабели силовые с изоляцией из ЭПР
770001103574 | Кабель РБВнг(А)-LS-ХЛ 4х6ок(PE)-1 | G21050101 | Кабели силовые с изоляцией из ЭПР
770001103582 | Кабель РБВнг(А)-LS-ХЛ 4х2,5ок(PE)-1 | G21050101 | Кабели силовые с изоляцией из ЭПР
770001103584 | Кабель РБВнг(А)-LS-ХЛ 3х4ок(N,PE)-1 | G21050101 | Кабели силовые с изоляцией из ЭПР
770001103586 | Кабель РБВнг(А)-LS-ХЛ 3х6ок(N,PE)-1 | G21050101 | Кабели силовые с изоляцией из ЭПР
770001103635 | Кабель КуПе-ОЭмвзнг(А)-ХЛ 8х2х1,0 | G2106 | Кабели монтажные и управления
770001103638 | Кабель КуПе-ОЭмвзнг(А)-ХЛ 10х2х1,0 | G2106 | Кабели монтажные и управления
770001103661 | Кабель КГтп-ХЛ 1х95-0,66 | G21050101 | Кабели силовые с изоляцией из ЭПР
770001103691 | Кабель КУМП-Азнг(А)-HF 10х1,5л | G2106 | Кабели монтажные и управления
770001103694 | Кабель КуПе-ОЭмвзнг(А)-ХЛ 4х1,5-660В | G2106 | Кабели монтажные и управления
770001103695 | Кабель КуПе-ОЭмвзнг(А)-ХЛ 14х2,5 | G2106 | Кабели монтажные и управления
770001103696 | Кабель КуПе-ОЭмвзнг(А)-ХЛ 4х2х1,0 | G2106 | Кабели монтажные и управления
770001103700 | Кабель КуПе-ОЭмКвнг(А)-FRLS-ХЛ 8х2х1,0 | G2106 | Кабели монтажные и управления
770001103702 | Кабель КуПе-ОЭмКвнг(А)-FRLS-ХЛ 4х1,0 | G2106 | Кабели монтажные и управления
770001103705 | Кабель КуПе-ОЭмвзнг(А)-FRLS-ХЛ 7х1,0 | G2106 | Кабели монтажные и управления
770001103731 | Провод ПуГВ 1х25(PE)-450/750 | G210511 | Провода силовые
770001103768 | Кабель ЭПОКС-МВВЭзнг(А)-ХЛ 8х2х1,0 | G2106 | Кабели монтажные и управления
770001103793 | Кабель ЭПОКС-МВВЭзнг(А)-FRLS-ХЛ 2х2х1,0 | G2106 | Кабели монтажные и управления
770001103806 | Кабель ЭПОКС-МВКВЭнг(А)-ХЛ 2х2х1,0 | G2106 | Кабели монтажные и управления
770001103810 | Кабель ЭПОКС-МВКВЭнг(А)-ХЛ 4х1,0 | G2106 | Кабели монтажные и управления
770001103818 | Кабель СКАБ 660Кнг(А)-HF-ХЛ 5х1,0л | G2106 | Кабели монтажные и управления
770001103847 | Кабель ЭПОКС-МВВЭзнг(А)-ХЛ 5х1,0 | G2106 | Кабели монтажные и управления
770001103853 | Кабель СКАБ 660нг(А)-HF-ХЛ 27х1,0л | G2106 | Кабели монтажные и управления
770001103861 | Кабель КуПе-ОЭмвзнг(А)-ХЛ 4х1,0 | G2106 | Кабели монтажные и управления
770001103862 | Кабель КуПе-ОЭмвзнг(А)-ХЛ 19х1,0 | G2106 | Кабели монтажные и управления
770001103865 | Наконечник | G210402 | Наконечники кабельные
770001103890 | Кабель ВВГнг(А)-FRLS 3х2,5ок(N,PE)-0,66 | G21050102 | Кабели силовые с изоляцией из ПВХ
770001103895 | Кабель ВБШвнг(А)-FRLS 3х4ок(N,PE)-0,66 | G21050102 | Кабели силовые с изоляцией из ПВХ
770001103897 | Кабель ЭПОКС-МВВЭзнг(А)-ХЛ 4х1,5 | G2106 | Кабели монтажные и управления
770001103903 | Кабель КУИНнг(А)-FRLS 8х2х1,0 ВЭмК-ХЛ-УФ | G2106 | Кабели монтажные и управления
770001103918 | КабельТОФЛЕКС КУЭаПсКВнг(А)-FRLS 1х2х1,0 | G2106 | Кабели монтажные и управления
770001103931 | КабельТОФЛЕКС КУЭаПсКВнг(А)-FRLS 2х2х1,0 | G2106 | Кабели монтажные и управления
770001103934 | КабельТОФЛЕКС КУЭаПсКВнг(А)-FRLS 5х2х1,0 | G2106 | Кабели монтажные и управления
770001103957 | Кабель ТОФЛЕКС КУЭаВКВнг(А)-LS 1х2х1,0 | G2106 | Кабели монтажные и управления
770001103967 | Кабель ТОФЛЕКС КУЭаВКВнг(А)-LS 1х2х2,5 | G2106 | Кабели монтажные и управления
770001104043 | Кабель ТОФЛЕКС КУЭаВЭаКВнг(А)-LS 1х3х1,0 | G2106 | Кабели монтажные и управления
770001104052 | Кабель ТОФЛЕКС КУЭаВЭаКВнг(А)-LS 2х2х1,0 | G2106 | Кабели монтажные и управления
770001104072 | КабельТОФЛЕКС КУПсБПнг(А)-FRHF 3х2,5-660 | G2106 | Кабели монтажные и управления
770001104079 | КабельТОФЛЕКС КУЭаПсЭаКВнг(А)-LS 6х2х1,0 | G2106 | Кабели монтажные и управления
770001104080 | КабельТОФЛЕКС КУЭаПсЭаКВнг(А)-LS 8х3х1,0 | G2106 | Кабели монтажные и управления
770001104088 | КабельТОФЛЕКС КУЭаПсКВнг(А)-FRLS 1х3х1,0 | G2106 | Кабели монтажные и управления
770001104094 | КабельТОФЛЕКС КУЭаПсКВнг(А)-FRLS 1х3х1,0 | G2106 | Кабели монтажные и управления
770001104096 | Кабель КСВВнг(А)-LS 6х0,5 | G2106 | Кабели монтажные и управления
770001104097 | КабельТОФЛЕКС КУЭаПсЭаКВнг(А)-FRLS 5х2х1 | G2106 | Кабели монтажные и управления
770001104098 | Кабель КСВВнг(А)-LS 16х0,5 | G2106 | Кабели монтажные и управления
770001104101 | Кабель КПСВВнг(А)-LS 1х2х0,5 | G2106 | Кабели монтажные и управления
770001104103 | КабельТОФЛЕКС КУЭаПсЭаКВнг(А)-FRLS 6х2х1 | G2106 | Кабели монтажные и управления
770001104104 | Зажим изолирующий 1-4,5мм2 | G210470 | Арматура кабельная прочая
770001104106 | Зажим изолирующий 1,5-6мм2 | G210470 | Арматура кабельная прочая
770001104110 | Зажим изолирующий 4-13,5мм2 | G210470 | Арматура кабельная прочая
770001104128 | Кабель судовой КНРЭк 3х1,5 | G210507 | Кабели судовые
770001104133 | Кабель F690 GoldMaster/96W16SS | G210506 | Кабели радиочастотные
770001104376 | Кабель ИнСил-ОЭзнг(А)-LS 7х2х1,0-660 | G2106 | Кабели монтажные и управления
770001104377 | Кабель ИнСил-ОЭзнг(А)-LS 9х2х1,0-660 | G2106 | Кабели монтажные и управления
770001104381 | Кабель ИнСил-Азнг(А)-LS 2х1,0-660 | G2106 | Кабели монтажные и управления
770001104383 | Кабель ИнСил-Азнг(А)-LS 7х1,0-660 | G2106 | Кабели монтажные и управления
770001104386 | Кабель ИнСил-Азнг(А)-LS 10х1,0-660 | G2106 | Кабели монтажные и управления
770001104398 | Кабель ИнСил-ОЭзнг(А)-FRLSLTx 5х2х1,0-66 | G2106 | Кабели монтажные и управления
770001104400 | Кабель ИнСил-ОЭзнг(А)-FRLSLTx 2х2х1,0-66 | G2106 | Кабели монтажные и управления
770001104403 | Кабель ИнСил-ОЭзнг(А)-FRLSLTx 2х1,0-660 | G2106 | Кабели монтажные и управления
770001104416 | Кабель нг(А)-LS 8х2х1 ВЭ черный | G2106 | Кабели монтажные и управления
770001104435 | Кабель нг(А)-LS 14х2х1 ВЭ черный | G2106 | Кабели монтажные и управления
770001104514 | Кабель ВВГнг(А)-FRLSLTx 4х2,5ок(N)-1 | G21050102 | Кабели силовые с изоляцией из ПВХ
770001104518 | Кабель ЭПОКС-МВВЭзнг(А)-LS 27х1,0 | G2106 | Кабели монтажные и управления
770001104559 | Кабель ЭПОКС-1-МВВЭфзнг(А)-ХЛ-МБ 52х1,0 | G2106 | Кабели монтажные и управления
770001104578 | Кабель ЭПОКС-ВВЭфзнг(А)-LS 2х2х1,0 | G2106 | Кабели монтажные и управления
770001104589 | Кабель КУИНнг(А)-LS 19х1,0 ПсЭ-ХЛ УФ-М | G2106 | Кабели монтажные и управления
770001104647 | Кабель КуПе-ОЭзнг(А)-ХЛ 37х1,0 | G2106 | Кабели монтажные и управления
770001104683 | Кабель КуПе-ПсОЭвзнг(А)-LS 2х2х1,0л | G2106 | Кабели монтажные и управления
770001104688 | Кабель КВБбШвнг(А)-LS 14х0,75 | G210502 | Кабели контрольные
770001104711 | Кабель КВБбШвнг(А)-LS 19х0,75 | G210502 | Кабели контрольные
770001104723 | Кабель КВБбШвнг(А)-LS 7х0,75 | G210502 | Кабели контрольные
770001104892 | Кабель SkyNet/FTP 4x2x0,51 5е out/Cu | G21050301 | Витая пара
770001104896 | Кабель волоконно-оптический 24 ОВ 30кН | G2109 | Кабели волоконно-оптические
770001104919 | Кабель КГВВнг(А)-LS 3х2,5-0,66 | G21050102 | Кабели силовые с изоляцией из ПВХ
770001105043 | Кабель АВВГ 3х150+1х70 | G21050102 | Кабели силовые с изоляцией из ПВХ
770001105139 | Кабель КСПВ 2х0,8 | G210504 | Кабели сигнально-блокировочные
770001105166 | Лента ПРОМЕТЕЙ-НТ-34-МЛ-ПТ | G2110 | Кабели греющие
770001105171 | Кабель F/UTP Cat5e | G21050301 | Витая пара
770001105322 | Кабель ДКП-7-6Z-4/4 | G2109 | Кабели волоконно-оптические
770001105463 | Муфта 4КНТпН-1-16-25 | G21040101 | Муфты для силовых и контрольных кабелей
770001105520 | Муфта 4СТп-1-16-25 | G21040101 | Муфты для силовых и контрольных кабелей
770001105595 | Кабель КУИНнг(А)-LS 1х2х1,0 В | G2106 | Кабели монтажные и управления
770001105607 | Кабель КУИНнг(А)-LS 1х2х1,0 ВЭ | G2106 | Кабели монтажные и управления
770001105615 | Кабель СКАБ 660нг(А)-FRLS 2х2х1,0л ф | G2106 | Кабели монтажные и управления
770001105625 | Кабель СКАБ 660нг(А)-LS 2х2х1,0л ф | G2106 | Кабели монтажные и управления
770001105626 | Кабель нг(А)-LS-5e 4х2х0,52 | G21050370 | Кабели связи прочие
770001105628 | Кабель СКАБ 660нг(А)-FRLS 1х2х1,0л ф | G2106 | Кабели монтажные и управления
770001105631 | Кабель СКАБ 660нг(А)-LS 1х2х1,5л фв | G2106 | Кабели монтажные и управления
770001105641 | Кабель 08У(1х8)-2,7кН | G2109 | Кабели волоконно-оптические
770001105685 | Кабель ВБШвнг(А)-ХЛ 5х70мс(N,PE)-1 | G21050102 | Кабели силовые с изоляцией из ПВХ
770001105715 | Кабель ВБШвнг(А)-ХЛ 5х2,5ок(N,PE)-1 | G21050102 | Кабели силовые с изоляцией из ПВХ
770001105756 | Кабель ОКГТ-Ц-А-24 G.652D-10,9мм | G2109 | Кабели волоконно-оптические
770001105765 | Кабель АВБШвнг(А)-ХЛ 4х25ок(N)-0,66 | G21050102 | Кабели силовые с изоляцией из ПВХ
770001105768 | Кабель Hyperline/UUTP4-C5E-S24-IN-LSZH | G21050301 | Витая пара
770001105771 | Кабель ВВГ-Пнг-LS 3х2,5-0,66 | G21050102 | Кабели силовые с изоляцией из ПВХ
770001105785 | Кабель ВВГ-Пнг-LS 3х1,5-0,66 | G21050102 | Кабели силовые с изоляцией из ПВХ
770001105891 | Кабель судовой КНРП 3х6 | G210507 | Кабели судовые
770001106018 | Кабель Внг(А)-LS-ХЛ ОЭф пр.бр 12х1 | G2106 | Кабели монтажные и управления
770001106089 | Кабель МЕТРОЛАН-В-знг(А)-FRLS 3х2х1,0 | G2106 | Кабели монтажные и управления
770001106108 | КабельМЕТРОЛАН-Пс-Эфвзнг(А)-FRLS 2х2х1л | G2106 | Кабели монтажные и управления
770001106125 | Кабель Внг(А)-LS-ХЛ ОЭф пр.бр 17х1 | G2106 | Кабели монтажные и управления
770001106137 | КабельМЕТРОЛАН-В-Эфвзнг(А)-FRLSEx-i4х2х1 | G2106 | Кабели монтажные и управления
770001106138 | Кабель Внг(А)-LS-ХЛ ОЭф пр.бр 7х1 | G2106 | Кабели монтажные и управления
770001106140 | КабельМЕТРОЛАН-В-Эфвзнг(А)-FRLSEx-i3х2х1 | G2106 | Кабели монтажные и управления
770001106144 | КабельМетролан-В-Эфвзнг(А)-LS Ex-i 5х2х1 | G2106 | Кабели монтажные и управления
770001106145 | Кабель Внг(А)-LS-ХЛ ОЭф пр.бр 4х1 | G2106 | Кабели монтажные и управления
770001106146 | Кабель Внг(А)-LS-ХЛ ОЭф пр.бр 5х1 | G2106 | Кабели монтажные и управления
770001106148 | КабельМетролан-В-Эфвзнг(А)-LS Ex-i10х2х1 | G2106 | Кабели монтажные и управления
770001106176 | Кабель Внг(А)-LS-ХЛ ОЭф пр.бр 10х1 | G2106 | Кабели монтажные и управления
770001106178 | Кабель Внг(А)-LS-ХЛ ОЭф пр.бр 22х1 | G2106 | Кабели монтажные и управления
770001106184 | Провод ПуВ 1х2,5 черный | G210511 | Провода силовые
770001106187 | Кабель КВБШвнг(А)-LS-ХЛ 4х1 | G210502 | Кабели контрольные
770001106190 | Провод ПуВ 1х6 черный | G210511 | Провода силовые
770001106238 | Провод ПуВ 1х16 черный | G210511 | Провода силовые
770001106241 | КабельСКАБ 660нг(А)-FRLS 5х2х1,0лфв Ex-i | G2106 | Кабели монтажные и управления
770001106246 | КабельСКАБ 660нг(А)-FRLS 6х2х1,0лфв Ex-i | G2106 | Кабели монтажные и управления
770001106254 | Кабель ЭПОКС-МВВЭзнг(А)-ХЛ 10х2х1,0 | G2106 | Кабели монтажные и управления
770001106257 | Кабель СКАБ 660Кнг(А)-HF-ХЛ 5х1,0л в | G2106 | Кабели монтажные и управления
770001106265 | Кабель СКАБ 660нг(А)-HF-ХЛ 27х1,0л в | G2106 | Кабели монтажные и управления
770001106397 | Кабель ЭПОКС-1-ВВЭнг(А)-ХЛ 2х2х1,0 | G2106 | Кабели монтажные и управления
770001106436 | Кабель КПМВЭфВмнг(А)-LS 10х1,0 | G2106 | Кабели монтажные и управления
770001106440 | Кабель ВВГнг(А)-LS 3х1,5-0,66 | G21050102 | Кабели силовые с изоляцией из ПВХ
770001106461 | Кабель ТОФЛЕКС КУЭВВнг(А)-ХЛ 4х2х1,0 | G2106 | Кабели монтажные и управления
770001106638 | Кабель КМПВЭ 4х0,5 100 м | G210507 | Кабели судовые
770001106644 | Кабель ВБШвнг(А)-FRLS 3х1,5ок(N,PE)-1 | G21050102 | Кабели силовые с изоляцией из ПВХ
770001106657 | Кабель СКАБ 660нг(А)-LS 14х1,0л ф | G2106 | Кабели монтажные и управления
770001106667 | Кабель ВБШвнг(А)-FRLS 3х6ок(N,PE)-1 | G21050102 | Кабели силовые с изоляцией из ПВХ
770001106669 | Кабель ВБШвнг(А)-LS 3х1,5ок(N,PE)-1 | G21050102 | Кабели силовые с изоляцией из ПВХ
770001106674 | Кабель КуПе-ИЭлвзнг(А)-ХЛ 2х2х1,5л | G2106 | Кабели монтажные и управления
770001106804 | Кабель КПМВЭфВмнг(А)-LS 19х2х1,0 ХЛ | G2106 | Кабели монтажные и управления
770001106810 | КабельИнСилПРОРэпЭБПнг(А-FRHF-ХЛ3х10окNP | G21050101 | Кабели силовые с изоляцией из ЭПР
770001106871 | Кабель КА9РВАГПМнг(A)-HF 4х95мс(PE)-1 | G21050101 | Кабели силовые с изоляцией из ЭПР
770001106890 | Кабель КА9РВАГПМнг(A)-HF 5х95мс(N,PE)-1 | G21050101 | Кабели силовые с изоляцией из ЭПР
770001106902 | Кабель КА9РВАБПМнг(A)-HF 1х120мк(PE)-1 | G21050101 | Кабели силовые с изоляцией из ЭПР
770001106937 | Кабель ВБШвнг(А)-LS 3х2,5ок(N,PE)-1 | G21050102 | Кабели силовые с изоляцией из ПВХ
770001106945 | Кабель ИнСил-АРэпЭБаПнг(А)-HF-ХЛ 3х95мс/ | G21050101 | Кабели силовые с изоляцией из ЭПР
770001106958 | КабельИнСил-АРэпЭБаПнг(А)-HF-ХЛ 3х150мс/ | G21050101 | Кабели силовые с изоляцией из ЭПР
770001106970 | КабельИнСил-ПРО-АРэпЭБаПнг(А)-HF-ХЛ5х150 | G21050101 | Кабели силовые с изоляцией из ЭПР
770001106972 | КабельИнСил-ПРО-АРэпЭБаПнг(А)-HF-ХЛ5х185 | G21050101 | Кабели силовые с изоляцией из ЭПР
770001106976 | КабельИнСил-ПРО-АРэпЭБаПнг(А)-HF-ХЛ5х240 | G21050101 | Кабели силовые с изоляцией из ЭПР
770001107004 | Кабель ВВГнг(А)-LS 3х25ок-0,66 | G21050102 | Кабели силовые с изоляцией из ПВХ
770001107022 | Кабель ВБШвнг(А)-LS 4х10ок(PE)-0,66 | G21050102 | Кабели силовые с изоляцией из ПВХ
770001107038 | Кабель ВБШвнг(А)-LS 4х4ок(PE)-1 | G21050102 | Кабели силовые с изоляцией из ПВХ
770001107058 | Кабель КВБбШвнг(А)-LS 10х0,75 | G210502 | Кабели контрольные
770001107087 | Кабель КИПЭВКВнг(А)-LS 2х2х0,6 | G21050370 | Кабели связи прочие
770001107130 | Кабель ОЭзнг(А)-FRLSLTx 5х2х1-660 | G2106 | Кабели монтажные и управления
770001107131 | Кабель ОЭзнг(А)-FRLSLTx 2х2х1-660 | G2106 | Кабели монтажные и управления
770001107132 | Кабель ОЭзнг(А)-FRLSLTx 2х1-660 | G2106 | Кабели монтажные и управления
770001107139 | Кабель ОЭзнг(А)-LS-ХЛ 7х2х1,0-660 | G2106 | Кабели монтажные и управления
770001107140 | Кабель ОЭзнг(А)-LS-ХЛ 9х2х1,0-660 | G2106 | Кабели монтажные и управления
770001107143 | Кабель Азнг(А)-LS-ХЛ 10х1-660 | G2106 | Кабели монтажные и управления
770001107244 | Кабель ВВГнг(А)-LS 2х2,5ок(N)-0,66 | G21050102 | Кабели силовые с изоляцией из ПВХ
770001107257 | Кабель ВВГнг(А)-FRLS 4х2,5ок(N)-0,66 | G21050102 | Кабели силовые с изоляцией из ПВХ
770001107289 | Кабель ВВГнг(А) 4х6ож-0,66 | G21050102 | Кабели силовые с изоляцией из ПВХ
770001107294 | Кабель ВБШвнг(А)-LS 5х4ок(N,PE)-0,66 | G21050102 | Кабели силовые с изоляцией из ПВХ
770001107345 | Кабель Внг(А)-LS-ХЛ ОЭм пр.бр 26х2х1 | G2106 | Кабели монтажные и управления
770001107389 | Провод ПуВ 1х10мм2 | G210511 | Провода силовые
770001107393 | Провод ПуВ 1х16мм2 з-ж | G210511 | Провода силовые
770001107399 | Провод ПуГВ 1х10 | G210511 | Провода силовые
770001107490 | Кабель F/UTP Cat5e | G21050301 | Витая пара
770001107504 | Кабель КВВГнг(А)-FRLS 4х2,5 | G210502 | Кабели контрольные
770001107514 | Кабель КВБВнг(А)-LS 10х0,75 | G210502 | Кабели контрольные
770001107543 | Кабель ЭПОКС-МВВЭнг(А)-FRLS-ХЛ 6х2х1,0 | G2106 | Кабели монтажные и управления
770001107546 | Кабель ЭПОКС-МВВЭнг(А)-LS-ХЛ 4х2х1,0 | G2106 | Кабели монтажные и управления
770001107550 | Кабель ЭПОКС-МВКВЭнг(А)-ХЛ 4х2х1,0 | G2106 | Кабели монтажные и управления
770001107574 | Кабель ЭПОКС-МВВЭзнг(А)-ХЛ 16х2х1,0 | G2106 | Кабели монтажные и управления
770001107581 | Кабель КУИНнг(А)-FRLS 16х2,5 ВЭм-ХЛ-УФ | G2106 | Кабели монтажные и управления
770001107586 | Кабель КуПе-ОЭмвзнг(А)-ХЛ 14х1,5 | G2106 | Кабели монтажные и управления
770001107592 | Кабель КуПе-ОЭмвзнг(А)-FRLS-ХЛ 8х2,5 | G2106 | Кабели монтажные и управления
770001107763 | Кабель Рэ(HEPR)Рэнг(А)-HF-ХЛ 4х25мкN-1 | G21050101 | Кабели силовые с изоляцией из ЭПР
770001107767 | Кабель Рэ(HEPR)Рэнг(А)-HF-ХЛ 4х25мкPE-1 | G21050101 | Кабели силовые с изоляцией из ЭПР
770001107771 | Кабель Рэ(HEPR)Рэнг(А)-HF-ХЛ 4х70мcN-1 | G21050101 | Кабели силовые с изоляцией из ЭПР
770001107773 | Кабель Рэ(HEPR)Рэнг(А)-HF-ХЛ 4х70мcPE-1 | G21050101 | Кабели силовые с изоляцией из ЭПР
770001107780 | Кабель ДПО-П-08У(1х8)-2,7кН | G2109 | Кабели волоконно-оптические
770001107800 | Кабель Рэ(HEPR)Рэнг(А)-HF-ХЛ 5х6ок-1 | G21050101 | Кабели силовые с изоляцией из ЭПР
770001107808 | Кабель ДПЛ-нг(А)-FRHFLTx-16У (2х8)-2,7кН | G2109 | Кабели волоконно-оптические
770001107954 | Кабель Рэ(HEPR)Рэнг(А)-HF-ХЛ 5х10ок-1 | G21050101 | Кабели силовые с изоляцией из ЭПР
770001108014 | Кабель Рэ(HEPR)Рэнг(А)-HF-ХЛ 5х35мк-1 | G21050101 | Кабели силовые с изоляцией из ЭПР
770001108079 | Кабель КВВГнг(А)-FRLS 10х2,5 | G210502 | Кабели контрольные
770001108090 | Кабель ИнСил-ОЭвзнг(А)-FRLS 2х2х1,0 | G2106 | Кабели монтажные и управления
770001108199 | Кабель ВВГЭнг(А)-LS 4х4-0,66 | G21050102 | Кабели силовые с изоляцией из ПВХ
770001108220 | Кабель КУМП-ИЭОЭзнг(А)-LS 16х2х1 | G2106 | Кабели монтажные и управления
770001108471 | Провод ПуГВнг(А)-LS 1х16 з-ж | G210511 | Провода силовые
770001108473 | Кабель КУМП-ИЭнг(А)-LS 4х2х1 | G2106 | Кабели монтажные и управления
770001108535 | Кабель NTSS/NTSS-FO-D-IN/OUT-62,5-4-LSZH | G2109 | Кабели волоконно-оптические
770001108590 | КабельТОФЛЕКС КУЭаПсКВнг(А)-FRLS 2х2х1,0 | G2106 | Кабели монтажные и управления
770001108644 | Кабель КВВГнг(А)-LS 10х1,5 | G210502 | Кабели контрольные
770001108691 | Кабель Вз-КВВГЭмнг(А)-LS 7х1-0,66 | G210502 | Кабели контрольные
770001108693 | Кабель КВВГнг(А)-LS 27х1,5 | G210502 | Кабели контрольные
770001108777 | Кабель Вз-КВВГЭмнг(А)-LS 4х1-0,66 | G210502 | Кабели контрольные
770001108780 | Кабель Вз-КВВГЭмнг(А)-ХЛ 5х1-0,66 | G210502 | Кабели контрольные
770001108804 | Провод ПуГВнг(А)-LS 1х25 з-ж | G210511 | Провода силовые
770001108809 | Кабель ВБШвнг(А)-LS 3х1,5ок-0,66 | G21050102 | Кабели силовые с изоляцией из ПВХ
770001108843 | Кабель КОПСЭГнг(А)-FRHF 3х2х1,1 | G210504 | Кабели сигнально-блокировочные
770001108846 | Кабель Рэ(HEPR)Рэнг(А)-HF-ХЛ 3х4окN,PE-1 | G21050101 | Кабели силовые с изоляцией из ЭПР
770001108853 | Кабель Рэ(HEPR)Рэнг(А)-LS 3х2,5окN,PE-1 | G21050101 | Кабели силовые с изоляцией из ЭПР
770001108921 | Кабель 16х2х1 | G2106 | Кабели монтажные и управления
770001108961 | КабельТОФЛЕКС КУВЭаВнг(А)-LS 10х2,5-660 | G2106 | Кабели монтажные и управления
770001108963 | Кабель ParLan U/UTP cat 5e 4х2х0,52 PVC | G21050301 | Витая пара
770001108965 | Кабель ВБШвнг(А)-LS 4х6ок(N)-1 | G21050102 | Кабели силовые с изоляцией из ПВХ
770001109006 | Кабель КВВГЭнг(А)-LS 10х2,5 | G210502 | Кабели контрольные
770001109012 | Кабель КУИНнг(А)-LS 3х1,0 ЭВ | G2106 | Кабели монтажные и управления
770001109014 | Кабель КВВГЭнг(А)-LS 7х4 | G210502 | Кабели контрольные
770001109033 | КабельТОФЛЕКС КУЭаВКВнг(А)-LS 12х3х1-660 | G2106 | Кабели монтажные и управления
770001109118 | Кабель ВВГнг(А)-LS 3х1,5ок-0,66 100м | G21050102 | Кабели силовые с изоляцией из ПВХ
770001109131 | Кабель 2х0,35мм2 100м ЭРА/A-35-RB | G2170 | ПРОДУКЦИЯ КАБЕЛЬНАЯ НЕ НОРМАЛИЗОВАННАЯ
770001109234 | Кабель КВВГЭнг-LS 3х1 | G210502 | Кабели контрольные
770001109316 | Кабель МКЭШвнг(А)-FRLS 4х2х0,75 | G2106 | Кабели монтажные и управления
770001109329 | Кабель 12х2,5 | G2106 | Кабели монтажные и управления
770001109341 | Кабель 14х2х1 | G2106 | Кабели монтажные и управления
770001109805 | Кабель 5е 2х2х0,52 | G21050301 | Витая пара
770001109808 | Муфта кабельная концевая 70-120 1000В | G21040101 | Муфты для силовых и контрольных кабелей
770001110034 | Кабель ВБШвнг(А)-LS 5х4-0,66 | G21050102 | Кабели силовые с изоляцией из ПВХ
770001110036 | Кабель ВБШвнг(А)-LS 3х4 (N,PE) 0,66 | G21050102 | Кабели силовые с изоляцией из ПВХ
770001110057 | Кабель H07RN-F 3х1,5 450/750В | G21050101 | Кабели силовые с изоляцией из ЭПР
770001110059 | Кабель КВВГнг(А)-LS 2х2,5 | G210502 | Кабели контрольные
770001110061 | Кабель Cabeus/7174c | G21050301 | Витая пара
770001110065 | Кабель КВВГнг(А)-LS 3х1,5 | G210502 | Кабели контрольные
770001110119 | Кабель H07RN-F 5х1,5 450/750В | G21050101 | Кабели силовые с изоляцией из ЭПР
770001110143 | Кабель H07RN-F 19х1,5 Kabeltec/94190150 | G21050101 | Кабели силовые с изоляцией из ЭПР
770001110250 | Муфта концевая 3х16-10 | G21040101 | Муфты для силовых и контрольных кабелей
770001110287 | Кабель РБВнг(А)-LS-ХЛ 3х6ок(N,PE)-1 | G21050101 | Кабели силовые с изоляцией из ЭПР
770001110288 | Кабель РБВнг(А)-LS-ХЛ 4х6ок(N)-1 | G21050101 | Кабели силовые с изоляцией из ЭПР
770001110289 | Кабель РБВнг(А)-LS-ХЛ 4х4ок(N)-1 | G21050101 | Кабели силовые с изоляцией из ЭПР
770001110298 | Кабель ИнСил-РэпБВнг(А)-LS 3х4мк5(N,PE-1 | G21050101 | Кабели силовые с изоляцией из ЭПР
770001110303 | Кабель ИнСил-РэпБВнг(А)-LS 4х2,5мк5(PE-1 | G21050101 | Кабели силовые с изоляцией из ЭПР
770001110537 | Муфта HIT3.1203L Ensto/6418677444449 | G21040101 | Муфты для силовых и контрольных кабелей
770001110580 | Муфта концевая 5х70-1 | G21040101 | Муфты для силовых и контрольных кабелей
770001110590 | Кабель ВБШвнг(А)-LS 4х2,5ок-0,66 | G21050102 | Кабели силовые с изоляцией из ПВХ
770001110619 | Кабель КВБбШвнг(А)-LS 14х1,5 | G210502 | Кабели контрольные
770001110624 | Кабель КВБбШвнг(А)-LS 19х1,5 | G210502 | Кабели контрольные
770001110636 | Кабель ВБШвнг(А)-LS 4х120-1 | G21050102 | Кабели силовые с изоляцией из ПВХ
770001110637 | Кабель ОБР-У-нг(A)-FRHFLTx24 G.657.A1 | G2109 | Кабели волоконно-оптические
770001110742 | Муфта концевая 5х185-1кВ | G21040101 | Муфты для силовых и контрольных кабелей
770001110750 | Муфта концевая 5х150-1 | G21040101 | Муфты для силовых и контрольных кабелей
770001110752 | Муфта концевая 5х35-1 | G21040101 | Муфты для силовых и контрольных кабелей
770001110754 | Кабель КВВГЭнг(А)-LS 10х1 | G210502 | Кабели контрольные
770001110793 | Кабель ИнСил-ИЭзнг(А)-LS 4х2х1,0-660 | G2106 | Кабели монтажные и управления
770001110795 | Муфта ССД/130105-00942 | G21040102 | Муфты для оптических кабелей
770001110800 | Муфта концевая 3х25-10 кВ | G21040101 | Муфты для силовых и контрольных кабелей
770001110809 | Муфта концевая 5х120-1 | G21040101 | Муфты для силовых и контрольных кабелей
770001110814 | Кабель КУИНнг(А)-LS 3х2х1 ВЭм-ХЛ | G2106 | Кабели монтажные и управления
770001110832 | Кабель ЭПОКС-МВВЭфнг(А)-LS 2х2х1,0 | G2106 | Кабели монтажные и управления
770001110845 | Кабель ВВГнг(А)-LS-ХЛ 5х185-1 | G21050102 | Кабели силовые с изоляцией из ПВХ
770001110851 | Заглушка М25х1,5 СТ/4327001020 | G2170 | ПРОДУКЦИЯ КАБЕЛЬНАЯ НЕ НОРМАЛИЗОВАННАЯ
770001110852 | Заглушка М20х1,5 СТ/5327000330 | G2170 | ПРОДУКЦИЯ КАБЕЛЬНАЯ НЕ НОРМАЛИЗОВАННАЯ
770001110862 | Кабель КГВВнг(А)-LS 3х4-0,66 | G21050102 | Кабели силовые с изоляцией из ПВХ
770001110993 | Кабель КтПпбК-120 3х16 | G2107 | Кабели нефтепогружные
770001111017 | Муфта HOT3.1213L Ensto/6438100311759 | G21040101 | Муфты для силовых и контрольных кабелей
770001111058 | Комплект JGDTOTVJ Huawei/PPCP8259 | G210402 | Наконечники кабельные
770001111067 | Кабель ВВГнг(А)-LS 4х185мс(N)-1 | G21050102 | Кабели силовые с изоляцией из ПВХ
770001111068 | Муфта концевая 5х70-1 | G21040101 | Муфты для силовых и контрольных кабелей
770001111069 | Кабель ВВГнг(А)-LS 5х120мс(N,PE)-1 | G21050102 | Кабели силовые с изоляцией из ПВХ
770001111101 | Кабель ВВГнг(А)-LS 5х70мк(N,PE)-1 | G21050102 | Кабели силовые с изоляцией из ПВХ
770001111160 | Кабель ИнСил-ОЭБнг(А)-HF-ХЛ 1x2x0.75-660 | G2106 | Кабели монтажные и управления
770001111173 | Кабель ВВГнг(А)-ХЛ 4х95-0,66 | G21050102 | Кабели силовые с изоляцией из ПВХ
770001111222 | Кабель РКПнг(А)-HF-ХЛ 3х1,5-1 | G21050101 | Кабели силовые с изоляцией из ЭПР
770001111223 | Кабель РКПнг(А)-HF-ХЛ 5х6-1 | G21050101 | Кабели силовые с изоляцией из ЭПР
770001111240 | Кабель РКПнг(А)-HF-ХЛ 5х2,5-1 | G21050101 | Кабели силовые с изоляцией из ЭПР
770001111243 | Кабель РКПнг(А)-HF-ХЛ 5х4-1 | G21050101 | Кабели силовые с изоляцией из ЭПР
770001111246 | Кабель РКПнг(А)-HF-ХЛ 4х1,5-1 | G21050101 | Кабели силовые с изоляцией из ЭПР
770001111252 | Кабель РКПнг(А)-HF-ХЛ 5х16-1 | G21050101 | Кабели силовые с изоляцией из ЭПР
770001111256 | Кабель РКПнг(А)-HF-ХЛ 4х2,5-1 | G21050101 | Кабели силовые с изоляцией из ЭПР
770001111258 | Кабель РКПнг(А)-HF-ХЛ 5х1,5-1 | G21050101 | Кабели силовые с изоляцией из ЭПР
770001111261 | Кабель РКПнг(А)-HF-ХЛ 5х10-1 | G21050101 | Кабели силовые с изоляцией из ЭПР
770001111262 | Кабель РКПнг(А)-HF-ХЛ 3х2,5-1 | G21050101 | Кабели силовые с изоляцией из ЭПР
770001111329 | Кабель РПГнг(А)-HF-ХЛ 5х2,5-1 | G21050101 | Кабели силовые с изоляцией из ЭПР
770001111368 | Кабель ВВГнг(А)-LS 3х4ок(N,PE)-0,66 | G21050102 | Кабели силовые с изоляцией из ПВХ
770001111392 | Наконечник 4мм2 KLAUKE/klk47410 | G210402 | Наконечники кабельные
770001111397 | Кабель ВВГнг(А)-LS 3х1,5ок(N,PE)-0,66 | G21050102 | Кабели силовые с изоляцией из ПВХ
770001111402 | Кабель РК 50-7-316нг(A)-HF | G210506 | Кабели радиочастотные
770001111407 | Муфта концевая 5х50-1 | G21040101 | Муфты для силовых и контрольных кабелей
770001111409 | Кабель ВБШвнг(А)-LS 3х1,5ок(N,PE)-0,66 | G21050102 | Кабели силовые с изоляцией из ПВХ
770001111420 | Кабель ВБШвнг(А)-LS 5х1,5ок(N,PE)-0,66 | G21050102 | Кабели силовые с изоляцией из ПВХ
770001111457 | Кабель F/UTP кат. 6 4х2х0,57 | G21050301 | Витая пара
770001111495 | Кабель ВВГнг(А)-LS 4х1ок(PE)-0,66 | G21050102 | Кабели силовые с изоляцией из ПВХ
770001111527 | Кабель РБВнг(А)-LS-ХЛ 5х1,5-1 | G21050101 | Кабели силовые с изоляцией из ЭПР
770001111532 | Кабель РКПнг(А)-FRHF-ХЛ 4х1,5-1 | G21050101 | Кабели силовые с изоляцией из ЭПР
770001111552 | Кабель ВВГнг(А)-FRLS 5х185-1 | G21050102 | Кабели силовые с изоляцией из ПВХ
770001111590 | Кабель ВВГЭнг(А)-LS 3х6ок(N,PE)-0,66 | G21050102 | Кабели силовые с изоляцией из ПВХ
770001111729 | Манжета МРТУ 188/55-1500 Трансэнерго | G210404 | Комплектующие к арматуре кабельной
770001111740 | Муфта SMKT-3324-L12-T Impex Electro | G21040101 | Муфты для силовых и контрольных кабелей
770001111744 | Муфта SMKT-01/5х10-35-CEE01 ImpexElectro | G21040101 | Муфты для силовых и контрольных кабелей
770001111836 | Муфта SMKT-01/5x70-120-L12 ImpexElectro | G21040101 | Муфты для силовых и контрольных кабелей
770001111842 | Муфта SMKT-01/4х50-150-L12-CEE01 Impex | G21040101 | Муфты для силовых и контрольных кабелей
770001111864 | Муфта SMKT-01/5х10-35 ImpexElectro | G21040101 | Муфты для силовых и контрольных кабелей
770001111881 | Кабель ВВГнг(А)-FRLSLTx 3х2,5-0,66 | G21050102 | Кабели силовые с изоляцией из ПВХ
770001111907 | Кабель греющий 38Вт/м | G2110 | Кабели греющие
770001111910 | Кабель греющий 51Вт/м | G2110 | Кабели греющие
770001111961 | Кабель ДН-нг(А)HF-1,5-6z-4/4 | G2109 | Кабели волоконно-оптические
770001111977 | Кабель симметричный КПпЭфВ 1х2х0,98 | G21050301 | Витая пара
770001112008 | Кабель геофизический для свабирования | G2106 | Кабели монтажные и управления
770001112012 | Кабель КГС 3х0.75-60-150 | G2106 | Кабели монтажные и управления
770001112013 | Кабель КГ 3х0,75-60-180 | G2106 | Кабели монтажные и управления
770001112015 | Кабель КГ 3-16/35-90Оа | G2106 | Кабели монтажные и управления
770001112018 | Кабель КГ 3х0,75-40-100ПО | G2106 | Кабели монтажные и управления
770001112019 | Кабель КГЖ 3х0,75-150-150 | G2106 | Кабели монтажные и управления
770001112023 | Кабель КГ 7х0,75-75-150 | G2106 | Кабели монтажные и управления
770001112027 | Кабель нг(А)-LS 2х2х1 ВЭ-УФ | G2106 | Кабели монтажные и управления
770001112054 | Кабель КВВГнг(А)-ХЛ 10х1,5 | G210502 | Кабели контрольные
770001112055 | Муфта SMKT-3151-L20A Impex Electro | G21040101 | Муфты для силовых и контрольных кабелей
770001112111 | Муфта 3СТпР-10-25/50(Б) КВТ/77493 | G21040101 | Муфты для силовых и контрольных кабелей
770001112194 | Кабель ВБШвнг(А)-ХЛ 5х50мс(N,PE)-1 | G21050102 | Кабели силовые с изоляцией из ПВХ
770001112209 | Кабель КВБбШвнг(А)-LS-ХЛ 10х1 | G210502 | Кабели контрольные
770001112254 | Кабель ВБШвнг(А)-LS 3х120 мс/16-6 | G21050102 | Кабели силовые с изоляцией из ПВХ
770001112258 | Кабель ВБШвнг(А)-LS 4х95мс(PE)-0,66 | G21050102 | Кабели силовые с изоляцией из ПВХ
770001112259 | Кабель КУМП-ОЭзнг(А)-LS 14х2х1 | G2106 | Кабели монтажные и управления
770001112276 | Кабель КУМП-Азнг(А)-LS 5х1,5 | G2106 | Кабели монтажные и управления
770001112280 | Кабель ВБШвнг(А)-LS 5х10-1 | G21050102 | Кабели силовые с изоляцией из ПВХ
770001112281 | Кабель КУМП-Азнг(А)-LS 10х1,5 | G2106 | Кабели монтажные и управления
770001112284 | Кабель КУМП-Азнг(А)-LS 4х1,5 | G2106 | Кабели монтажные и управления
770001112389 | Кабель ВБШвнг(А)-LS 3х4-1 | G21050102 | Кабели силовые с изоляцией из ПВХ
770001112405 | Кабель ВБШвнг(А)-FRLS 5х4ок(N,PE)-1 | G21050102 | Кабели силовые с изоляцией из ПВХ
770001112416 | Кабель ВБШвнг(А)-FRLS 4х1,5ок(N)-0,66 | G21050102 | Кабели силовые с изоляцией из ПВХ
770001112422 | Кабель греющий 38Вт/м | G2110 | Кабели греющие
770001112427 | Кабель греющий 51Вт/м | G2110 | Кабели греющие
770001112490 | Кабель ВБШвнг(А)-LS 5х2,5-0,66 | G21050102 | Кабели силовые с изоляцией из ПВХ
770001112505 | Кабель ВВГнг(А)-FRLS 5х50мк(N,PE)-0,66 | G21050102 | Кабели силовые с изоляцией из ПВХ
770001112514 | Кабель КГтп-ХЛ 4х1,5-0,66 | G21050101 | Кабели силовые с изоляцией из ЭПР
770001112527 | Муфта концевая 5х95-1 | G21040101 | Муфты для силовых и контрольных кабелей
770001112564 | Кабель нг(А)-FRHF 1х2х1л-300 | G2106 | Кабели монтажные и управления
770001112567 | Кабель нг(А)-FRHF 2х2х1л-300 | G2106 | Кабели монтажные и управления
770001112570 | Кабель нг(А)-FRHF 16х2х1л-300 | G2106 | Кабели монтажные и управления
770001112571 | Кабель нг(А)-FRHF 14х2х1л-300 | G2106 | Кабели монтажные и управления
770001112575 | Кабель 12х2,5-150/250 | G2106 | Кабели монтажные и управления
770001112621 | Кабель U/UTP Eurolan/19P-U5-38BL-R500 | G21050301 | Витая пара
770001112627 | Кабель S/FTP Eurolan/19P-SA-67BL-R500 | G21050301 | Витая пара
770001112630 | Кабель Siemon/9A6W4-A5-12-R1A | G21050301 | Витая пара
770001112645 | Кабель нг(А)-LS 2х2х1,5 | G2106 | Кабели монтажные и управления
770001112808 | Кабель нг(А)-LS 1х2х1 ВЭ-УФ | G2106 | Кабели монтажные и управления
770001112814 | Кабель UTP4 CADENA | G21050301 | Витая пара
770001112838 | Кабель ОККЦ-8хG.652D-2.7 | G2109 | Кабели волоконно-оптические
770001112909 | Кабель ИнСилРэпБПнг(А)-FRHF-ХЛ 4х4ок(PE) | G21050101 | Кабели силовые с изоляцией из ЭПР
770001112968 | Кабель силовой 3х95-6/10 | G21050101 | Кабели силовые с изоляцией из ЭПР
770001113071 | Кабель TSS-25F | G2110 | Кабели греющие
770001113073 | Кабель TSS-30F | G2110 | Кабели греющие
770001113074 | Кабель TSS-60F | G2110 | Кабели греющие
770001113146 | Кабель КПБК-90 3х16-3,3 | G2107 | Кабели нефтепогружные
770001113167 | Кабель КПпБП-120 3х16-3,3 | G2107 | Кабели нефтепогружные
770001113178 | Кабель ВВГнг(А)-LS-ХЛ 5х2,5ок(N,PE)-1 | G21050102 | Кабели силовые с изоляцией из ПВХ
770001113185 | Кабель ВВГнг(А)-ХЛ 5х1,5ок(N,PE)-0,66 | G21050102 | Кабели силовые с изоляцией из ПВХ
770001113195 | Провод неизолированный А95 | G210512 | Провода неизолированные
770001113296 | Наконечник НШВИ 4-12 КВТ | G210402 | Наконечники кабельные
770001113310 | Кабель гибкий КГ-ХЛ 3х2,5 | G21050101 | Кабели силовые с изоляцией из ЭПР
770001113516 | Кабель ИнСил-РэпПЭнг(А)-HF 1х300мк-1 | G21050101 | Кабели силовые с изоляцией из ЭПР
770001113580 | Кабель КПГ1У 4х2,5 | G21050101 | Кабели силовые с изоляцией из ЭПР
770001113654 | Кабель Cabeus/7198c | G21050301 | Витая пара
770001113807 | Кабель Метролан-В-Эфвзнг(А)-LS 4х2х1,5 | G2106 | Кабели монтажные и управления
770001113824 | Кабель Метролан-В-Эфвзнг(А)-LS 7х2х1,5 | G2106 | Кабели монтажные и управления
770001113867 | Кабель КПССнг(А)-FRLS 1х2х0,75 | G21050301 | Витая пара
770001113883 | Кабель КПССнг(А)-FRLS 1х2х1 | G21050301 | Витая пара
770001113893 | Кабель КПССнг(А)-FRLS 1х2х0,5 | G21050301 | Витая пара
770001113895 | Кабель ДПД-нг(А)-HF-24У (3х8)-7кН | G2109 | Кабели волоконно-оптические
770001113901 | Кабель КПССнг(А)-FRLS 2х2х0,75 | G21050301 | Витая пара
770001113903 | Кабель ОБР-У-нг(A)-FRHFLTx 16 G.657.A1 | G2109 | Кабели волоконно-оптические
770001113988 | Кабель ДПС-нг(А)-FRHFLTx-12У (3х4)-7кН | G2109 | Кабели волоконно-оптические
770001114033 | Кабель КуПе-Авзнг(А)-FRLS-ХЛ 3х2х1,5 | G2106 | Кабели монтажные и управления
770001114062 | Кабель РПнг(А)-FRHF-ХЛ 5х25мк(N, PE)-1 | G21050102 | Кабели силовые с изоляцией из ПВХ
770001114065 | Кабель ИнСилПРОРэпЭБВнг(А)-FRLS-ХЛ 3х2,5 | G21050101 | Кабели силовые с изоляцией из ЭПР
770001114066 | Кабель КуПе-ОЭмвзнг(А)-LS-ХЛ 14х2х1 | G2106 | Кабели монтажные и управления
770001114156 | Провод ПуГВ 1х16 ж-з | G210511 | Провода силовые
770001114158 | Провод ПуГВ 1х6 ж-з | G210511 | Провода силовые
770001114286 | Кабель ВБШвнг(А)-FRLS 3х1,5ок(N,PE)-1 | G21050102 | Кабели силовые с изоляцией из ПВХ
770001114446 | Соединитель Siemens/6ES7922-3BJ00-0AS0 | G210470 | Арматура кабельная прочая
770001114449 | Соединитель Siemens/6ES7922-3BJ00-0AN0 | G210470 | Арматура кабельная прочая
770001114455 | Соединитель Siemens/6ES7922-3BJ00-0AU0 | G210470 | Арматура кабельная прочая
770001114515 | Кабель ВВГнг(А)-LS 4х150(N,PE)-1 | G21050102 | Кабели силовые с изоляцией из ПВХ
770001114524 | Кабель ВВГнг(А)-LS-ХЛ 5х35-1 | G21050102 | Кабели силовые с изоляцией из ПВХ
770001114531 | Кабель ВБШвнг(А)-LS 4х10ок(N)-0,66 | G21050102 | Кабели силовые с изоляцией из ПВХ
770001114549 | Кабель ВВГнг(А)-LS-ХЛ 5х25-1 | G21050102 | Кабели силовые с изоляцией из ПВХ
770001114551 | Кабель ВВГнг(А)-LS-ХЛ 5х150-1 | G21050102 | Кабели силовые с изоляцией из ПВХ
770001114557 | Кабель ВВГнг(А)-LS-ХЛ 5х10-1 | G21050102 | Кабели силовые с изоляцией из ПВХ
770001114562 | Кабель КВБбШвнг(А)-LS-ХЛ 10х1,5 | G210502 | Кабели контрольные
770001114564 | Кабель КУМП-ОЭзнг(А)-LS 2х3х1 | G2106 | Кабели монтажные и управления
770001114573 | Кабель КУМП-ОЭзнг(А)-LS 7х1,5 | G2106 | Кабели монтажные и управления
770001114574 | Кабель КВВГЭнг(А)-LS-ХЛ 10х2,5 | G210502 | Кабели контрольные
770001114584 | Кабель КУМП-ОЭзнг(А)-LS 14х1,5 | G2106 | Кабели монтажные и управления
770001114624 | Кабель ITK/LC1-C5E04-321-P-R | G21050301 | Витая пара
770001114627 | Кабель нг(А)-LS 19х1,5 ВЭ | G2106 | Кабели монтажные и управления
770001114674 | Кабель РэПнг(А)-HF-ХЛ 3х95мк/16-10 | G21050101 | Кабели силовые с изоляцией из ЭПР
770001114675 | Кабель РПнг(А)-HF-ХЛ 4х10ок(N)-1 | G21050101 | Кабели силовые с изоляцией из ЭПР
770001114676 | Кабель РПГнг(А)-FRHF-ХЛ 3х6-1 | G21050101 | Кабели силовые с изоляцией из ЭПР
770001114677 | Кабель ТОФЛЕКС РРнг(А)-HF-ХЛ 4х6ок(N)-1 | G21050101 | Кабели силовые с изоляцией из ЭПР
770001114678 | Кабель РЭПнг(А)-FRHF-ХЛ 5х10ок(N,PE)-1 | G21050101 | Кабели силовые с изоляцией из ЭПР
770001114679 | Кабель РЭПнг(А)-FRHF-ХЛ 5х6ок(N,PE)-1 | G21050101 | Кабели силовые с изоляцией из ЭПР
770001114680 | Кабель Метролан-В-Эфзнг(А)-LS 10х2х1 | G2106 | Кабели монтажные и управления
770001114681 | Кабель Метролан-В-Эфзнг(А)-LS 14х2х1 | G2106 | Кабели монтажные и управления
770001114682 | Кабель Метролан-В-Эфзнг(А)-LS 17х2х1 | G2106 | Кабели монтажные и управления
770001114683 | Кабель МетроланВ-Эфзнг(А-LS Ex-i 5х2х1 | G2106 | Кабели монтажные и управления
770001114688 | Кабель КуПе-ОЭвзнг(А)-FRLS 14х2х1 С | G2106 | Кабели монтажные и управления
770001114689 | Кабель КуПе-ОЭвзнг(А)-FRLS 1х2х1 С | G2106 | Кабели монтажные и управления
770001114690 | Кабель КуПе-ОЭвзнг(А)-FRLS 5х2х1 С | G2106 | Кабели монтажные и управления
770001114691 | Кабель КуПе-ОЭвзнг(А)-FRLS 8х2х1 С | G2106 | Кабели монтажные и управления
770001114692 | Кабель КуПе-ОЭвзнг(А)-FRLS 8х2х1 Ч | G2106 | Кабели монтажные и управления
770001114693 | Кабель КуПе-ОЭвзнг(А)-FRLS 5х2х1 Ч | G2106 | Кабели монтажные и управления
770001114694 | Кабель КуПе-ОЭвзнг(А)-LS 27х2х1,5 | G2106 | Кабели монтажные и управления
770001114706 | Кабель нг(А)-LS 3х2х0,22 | G21050370 | Кабели связи прочие
770001114734 | Провод СИП-2 3х16-1 | G210516 | Провода самонесущие изолированные
770001114785 | Кабель КСВВнг(А)-LS 2х2х0,97 | G2106 | Кабели монтажные и управления
770001114792 | Кабель ВБШвнг(А)-LS 5х70мк-0,66 | G21050102 | Кабели силовые с изоляцией из ПВХ
770001114793 | Кабель ВВГнг(А)-LS-ХЛ 5х50-1 | G21050102 | Кабели силовые с изоляцией из ПВХ
770001114797 | Кабель КГВВнг(А)-ХЛ 3х2,5 | G210502 | Кабели контрольные
770001114809 | Провод ПуГВнг(А)-LS 1х185 Б | G210511 | Провода силовые
770001114831 | Кабель АПвВнг(A)-LS 3х240мс/70-10 | G21050103 | Кабели силовые с изоляцией из СП
770001114833 | Кабель АПвВнг(A)-LS 3х120мс/16-10 | G21050103 | Кабели силовые с изоляцией из СП
770001114838 | Кабель GWS 40-2 Lavita | G2110 | Кабели греющие
770001114847 | Кабель SRL 30-2 CR EASTEC | G2110 | Кабели греющие
770001114870 | Кабель ВВГнг(А)-ХЛ 5х150-1 | G21050102 | Кабели силовые с изоляцией из ПВХ
770001114874 | Кабель ВВГнг(А)-ХЛ 5х50-1 | G21050102 | Кабели силовые с изоляцией из ПВХ
770001114881 | Кабель ПвБВнг(А)-LS 4х70мк/50-10 | G21050103 | Кабели силовые с изоляцией из СП
770001114967 | Кабель ВВГнг(А)-ХЛ 5х35-1 | G21050102 | Кабели силовые с изоляцией из ПВХ
770001114970 | Кабель нг(А)-LS 1х2х1 ВЭ | G2106 | Кабели монтажные и управления
770001114978 | Кабель нг(А)-LS 4х2х1 ЭВЭ | G2106 | Кабели монтажные и управления
770001114985 | Кабель нг(А)-LS 10х2х1 ЭВЭ | G2106 | Кабели монтажные и управления
770001114987 | Кабель WU10-V-S-05 Yokogawa | G2106 | Кабели монтажные и управления
770001114993 | Кабель ВВГнг(А)-ХЛ 3х4-1 | G21050102 | Кабели силовые с изоляцией из ПВХ
770001115005 | Кабель ВВГнг(А)-FRLS-ХЛ 5х150-1 | G21050102 | Кабели силовые с изоляцией из ПВХ
770001115020 | Наконечник НКИ 2,5-5 | G210402 | Наконечники кабельные
770001115021 | Наконечник НКИ 2,5-6 | G210402 | Наконечники кабельные
770001115024 | Наконечник НКИ 6-5 | G210402 | Наконечники кабельные
770001115111 | Кабель ПвЭБВ 3х50мк/16-6/10 | G21050103 | Кабели силовые с изоляцией из СП
770001115223 | Наконечник AI 1,5-8 BK-B PHC/3201398 | G210402 | Наконечники кабельные
770001115424 | Муфта 1ПСТ(б)-1-25/50(Б) нг-LS | G21040101 | Муфты для силовых и контрольных кабелей
770001115426 | Муфта 1ПСТ(б)-1-10/25(Б) нг-LS | G21040101 | Муфты для силовых и контрольных кабелей
770001115513 | Муфта Raychem/POLT-12D/3XI-H1-L12A | G21040101 | Муфты для силовых и контрольных кабелей
770001115788 | Кабель ВБШвнг(А)-LS 4х70мс(N)-1 | G21050102 | Кабели силовые с изоляцией из ПВХ
770001115808 | Кабель РК 50-4,8-36нг(C)-HF | G210506 | Кабели радиочастотные
770001115824 | Кабель ВВГзнг 3х2,5-1 | G21050102 | Кабели силовые с изоляцией из ПВХ
770001115829 | Кабель КПСнг(А)-FRLS 4х2х0,5 | G2106 | Кабели монтажные и управления
770001115896 | Кабель ВБШвнг(А)-FRLS 4х10ок(N)-1 | G21050102 | Кабели силовые с изоляцией из ПВХ
770001115897 | Кабель Рэ(HEPRПнг(А-FRHF-ХЛ 5х16мкN,PE-1 | G21050101 | Кабели силовые с изоляцией из ЭПР
770001115898 | Кабель Рэ(HEPR)Пнг(А)-FRHF-ХЛ 3х6ок-1 | G21050101 | Кабели силовые с изоляцией из ЭПР
770001115899 | Кабель Рэ(HEPR)Пнг(А)-FRHF-ХЛ 3х10ок-1 | G21050101 | Кабели силовые с изоляцией из ЭПР
770001115900 | Кабель Рэ(HEPR)ПЭБнг(А-FRHF-ХЛ 3х2,5ок-1 | G21050101 | Кабели силовые с изоляцией из ЭПР
770001115901 | Кабель Рэ(HEPR)ПЭБнг(А)-HF-ХЛ 3х70мк-1 | G21050101 | Кабели силовые с изоляцией из ЭПР
770001115902 | Кабель Рэ(HEPR)ПЭБнг(А)-HF-ХЛ 3х50мк-1 | G21050101 | Кабели силовые с изоляцией из ЭПР
770001115903 | Кабель Рэ(HEPR)ПЭБнг(А)-FRHF-ХЛ 2х2,5ок- | G21050101 | Кабели силовые с изоляцией из ЭПР
770001115904 | Кабель Рэ(HEPR)ПЭБнг(А)-FRHF-ХЛ 5х2,5ок( | G21050101 | Кабели силовые с изоляцией из ЭПР
770001115905 | Кабель РэHEPRПЭБнг(А-FRHFХЛ 5х35мкN,PE-1 | G21050101 | Кабели силовые с изоляцией из ЭПР
770001115906 | Кабель Рэ(HEPR)ПЭнг(А)-FRHF-ХЛ 4х2,5мк-1 | G21050101 | Кабели силовые с изоляцией из ЭПР
770001115914 | Кабель КВВГнг(А)-FRLS 4х1 | G210502 | Кабели контрольные
770001115944 | Наконечник ТМЛ 25-8-7 ЗЭТА/zeta10621 | G210402 | Наконечники кабельные
770001115956 | Наконечник ТМЛ 35-12-9 КЗОЦМ/558712 | G210402 | Наконечники кабельные
770001115981 | Кабель Рэ(HEPR)ПЭмнг(А)-HF-ХЛ 1х70/16-10 | G21050101 | Кабели силовые с изоляцией из ЭПР
770001116014 | Кабель КВВГнг(А)-LS 4х1 | G210502 | Кабели контрольные
770001116016 | Кабель Рэ(HEPR)ПЭмнг(А)-HF-ХЛ 1х95/16-10 | G21050101 | Кабели силовые с изоляцией из ЭПР
770001116018 | Кабель Рэ(HEPR)ПЭмнг(А)-HF 1х120ос/16-10 | G21050101 | Кабели силовые с изоляцией из ЭПР
770001116047 | Кабель Hyperline/FO-STFR-OUT-9-4-PE-BK | G2109 | Кабели волоконно-оптические
770001116086 | Кабель Рэ(HEPR)ПЭмнг(А)-HF-ХЛ 3х70/16-10 | G21050101 | Кабели силовые с изоляцией из ЭПР
770001116154 | Кабель Рэ(HEPR)ПЭмнг(А)-HF-ХЛ 3х95/16-10 | G21050101 | Кабели силовые с изоляцией из ЭПР
770001116156 | Кабель Рэ(HEPR)ПЭмнг(А)-HF 3х120/16-10 | G21050101 | Кабели силовые с изоляцией из ЭПР
770001116157 | Кабель КУМП-ОЭсзнг(А)-FRLS 10х1 | G2106 | Кабели монтажные и управления
770001116172 | Кабель Рэ(HEPR)Пнг(А)-HF-ХЛ 4х35мкN-1 | G21050101 | Кабели силовые с изоляцией из ЭПР
770001116181 | Кабель Рэ(HEPR)Пнг(А)-HF-ХЛ 3х6ок-1 | G21050101 | Кабели силовые с изоляцией из ЭПР
770001116185 | Кабель Рэ(HEPR)Пнг(А)-HF-ХЛ 3х4ок-1 | G21050101 | Кабели силовые с изоляцией из ЭПР
770001116188 | Кабель Рэ(HEPR)Пнг(А)-HF-ХЛ 3х4окN,PE-1 | G21050101 | Кабели силовые с изоляцией из ЭПР
770001116190 | Кабель Рэ(HEPR)Пнг(А)-HF 3х2,5окN,PE-1 | G21050101 | Кабели силовые с изоляцией из ЭПР
770001116192 | Кабель Рэ(HEPR)Пнг(А)-HF-ХЛ 3х2,5ок-1 | G21050101 | Кабели силовые с изоляцией из ЭПР
770001116197 | Кабель Рэ(HEPR)Пнг(А)-HF-ХЛ 4х1,5окN-1 | G21050101 | Кабели силовые с изоляцией из ЭПР
770001116198 | Кабель Рэ(HEPR)Пнг(А)-HF-ХЛ 4х1,5окPE-1 | G21050101 | Кабели силовые с изоляцией из ЭПР
770001116200 | Кабель Рэ(HEPR)Пнг(А)-HF-ХЛ 4х6окN-1 | G21050101 | Кабели силовые с изоляцией из ЭПР
770001116203 | Кабель Рэ(HEPR)Пнг(А)-HF-ХЛ 4х6окPE-1 | G21050101 | Кабели силовые с изоляцией из ЭПР
770001116208 | Кабель Рэ(HEPR)Пнг(А)-HF-ХЛ 4х16мкN-1 | G21050101 | Кабели силовые с изоляцией из ЭПР
770001116213 | Кабель Рэ(HEPR)Пнг(А)-HF-ХЛ 4х16мкPE-1 | G21050101 | Кабели силовые с изоляцией из ЭПР
770001116216 | Кабель Рэ(HEPR)Пнг(А)-HF-ХЛ 4х25мкN-1 | G21050101 | Кабели силовые с изоляцией из ЭПР
770001116218 | Кабель Рэ(HEPR)Пнг(А)-HF-ХЛ 4х25мкPE-1 | G21050101 | Кабели силовые с изоляцией из ЭПР
770001116220 | Кабель Рэ(HEPR)Пнг(А)-HF-ХЛ 4х50мкN-1 | G21050101 | Кабели силовые с изоляцией из ЭПР
770001116221 | Кабель Рэ(HEPR)Пнг(А)-HF-ХЛ 4х50мкPE-1 | G21050101 | Кабели силовые с изоляцией из ЭПР
770001116223 | Кабель Рэ(HEPR)Пнг(А)-HF-ХЛ 4х70мсN-1 | G21050101 | Кабели силовые с изоляцией из ЭПР
770001116225 | Кабель Рэ(HEPR)Пнг(А)-HF-ХЛ 4х70мсPE-1 | G21050101 | Кабели силовые с изоляцией из ЭПР
770001116240 | Кабель Рэ(HEPR)Пнг(А)-HF-ХЛ 5х2,5ок-1 | G21050101 | Кабели силовые с изоляцией из ЭПР
770001116243 | Кабель Рэ(HEPR)Пнг(А)-HF-ХЛ 5х4ок-1 | G21050101 | Кабели силовые с изоляцией из ЭПР
770001116244 | Кабель Рэ(HEPR)Пнг(А)-HF-ХЛ 5х6ок-1 | G21050101 | Кабели силовые с изоляцией из ЭПР
770001116247 | Кабель Рэ(HEPR)Пнг(А)-HF-ХЛ 5х16мк-1 | G21050101 | Кабели силовые с изоляцией из ЭПР
770001116249 | Кабель Рэ(HEPR)Пнг(А)-HF-ХЛ 5х25мк-1 | G21050101 | Кабели силовые с изоляцией из ЭПР
770001116250 | Кабель Рэ(HEPR)Пнг(А)-HF-ХЛ 5х35мк-1 | G21050101 | Кабели силовые с изоляцией из ЭПР
770001116251 | Кабель Рэ(HEPR)Пнг(А)-HF-ХЛ 5х70мс-1 | G21050101 | Кабели силовые с изоляцией из ЭПР
770001116252 | Кабель Рэ(HEPR)Пнг(А)-HF-ХЛ 5х95мс-1 | G21050101 | Кабели силовые с изоляцией из ЭПР
770001116255 | Кабель Рэ(HEPR)Пнг(А)-HF-ХЛ 5х120мс-1 | G21050101 | Кабели силовые с изоляцией из ЭПР
770001116256 | Кабель Рэ(HEPR)Пнг(А)-HF-ХЛ 5х150мс-1 | G21050101 | Кабели силовые с изоляцией из ЭПР
770001116257 | Кабель Рэ(HEPR)Пнг(А)-HF-ХЛ 5х185мс-1 | G21050101 | Кабели силовые с изоляцией из ЭПР
770001116303 | Кабель Вз-РэБРэнг(А)-HF-ХЛ 5х35мк(N,PE-1 | G21050101 | Кабели силовые с изоляцией из ЭПР
770001116306 | Кабель КУМП-ОЭсзнг(А)-FRLS 8х2х1,5 С | G2106 | Кабели монтажные и управления
770001116316 | Кабель КУИНнг(А)-LS 37х2х1,5 ВЭ | G2106 | Кабели монтажные и управления
770001116323 | Муфта IEK/UZM-XLK1-NVN1-70120S | G21040101 | Муфты для силовых и контрольных кабелей
770001116327 | Кабель Вз-РэРэГнг(А)-HF-ХЛ 5х10окN,PE-1 | G21050101 | Кабели силовые с изоляцией из ЭПР
770001116337 | Кабель ИнСил-Азнг(А)-LS 4х2х1-660 | G2106 | Кабели монтажные и управления
770001116338 | Кабель КУМП-ОЭсзнг(А)-FRLS 7х2,5 | G2106 | Кабели монтажные и управления
770001116348 | Кабель КУМП-ОЭзнг(А)-LS 2х2х1,5 С | G2106 | Кабели монтажные и управления
770001116350 | Кабель КуПТекс-ВЭзвнг(А)-FRLS-УФ-М20х2,5 | G2106 | Кабели монтажные и управления
770001116354 | Кабель РПГнг(А)-HF-ХЛ 3х6-1 | G21050101 | Кабели силовые с изоляцией из ЭПР
770001116372 | Кабель РБРнг(А)-HF-ХЛ 3х6ок(N,PE)-1 | G21050101 | Кабели силовые с изоляцией из ЭПР
770001116377 | Кабель РБРнг(А)-HF-ХЛ 3х25ок(N,PE)-1 | G21050101 | Кабели силовые с изоляцией из ЭПР
770001116385 | Кабель РРнг(А)-HF-ХЛ 3х6ок(N,PE)-1 | G21050101 | Кабели силовые с изоляцией из ЭПР
770001116416 | Кабель КПсПБП-130 3х16-3,3 | G2107 | Кабели нефтепогружные
770001116418 | Кабель КУИНнг(А)-FRLS 4х1,5 ВЭ УФ М | G2106 | Кабели монтажные и управления
770001116425 | Кабель МКЭШвнг(А)-LS 2х2х1 | G2106 | Кабели монтажные и управления
770001116432 | Кабель КВВГнг(А)-LS 4х1,5 | G210502 | Кабели контрольные
770001116437 | Кабель ВБШвнг(А)-LS 4х4ок-0,66 | G21050102 | Кабели силовые с изоляцией из ПВХ
770001116470 | Кабель ВВГнг(А)-FRLS 5х10ок(N,PE)-1 | G21050102 | Кабели силовые с изоляцией из ПВХ
770001116622 | Кабель ПвВнг(А)-ХЛ 1х70мс/16-10 | G21050103 | Кабели силовые с изоляцией из СП
770001116624 | Кабель ПвВнг(А)-ХЛ 1х95мс/16-10 | G21050103 | Кабели силовые с изоляцией из СП
770001116626 | Кабель ПвВнг(А)-ХЛ 1х120мс/16-10 | G21050103 | Кабели силовые с изоляцией из СП
770001116628 | Кабель ПвВнг(А)-ХЛ 3х70мк/16-10 | G21050103 | Кабели силовые с изоляцией из СП
770001116633 | Кабель ПвВнг(А)-ХЛ 3х95мс/16-10 | G21050103 | Кабели силовые с изоляцией из СП
770001116634 | Кабель ПвВнг(А)-ХЛ 3х120мс/16-10 | G21050103 | Кабели силовые с изоляцией из СП
770001116746 | Кабель ВВГнг(А)-ХЛ 5х4ок(N,PE)-1 | G21050102 | Кабели силовые с изоляцией из ПВХ
770001116750 | Кабель ВВГнг(А)-ХЛ 5х95мс(N,PE)-1 | G21050102 | Кабели силовые с изоляцией из ПВХ
770001116751 | Кабель ВВГнг(А)-ХЛ 5х150мс(N,PE)-1 | G21050102 | Кабели силовые с изоляцией из ПВХ
770001116753 | Кабель ВВГнг(А)-ХЛ 4х70мс(N)-1 | G21050102 | Кабели силовые с изоляцией из ПВХ
770001116755 | Кабель ВВГнг(А)-ХЛ 4х70мс(PE)-1 | G21050102 | Кабели силовые с изоляцией из ПВХ
770001116756 | Кабель ВВГнг(А)-ХЛ 4х35мк(N)-1 | G21050102 | Кабели силовые с изоляцией из ПВХ
770001116757 | Кабель ВВГнг(А)-ХЛ 4х35мк(PE)-1 | G21050102 | Кабели силовые с изоляцией из ПВХ
770001116758 | Кабель ВВГнг(А)-ХЛ 4х25мк(N)-1 | G21050102 | Кабели силовые с изоляцией из ПВХ
770001116759 | Кабель ВВГнг(А)-ХЛ 4х25мк(PE)-1 | G21050102 | Кабели силовые с изоляцией из ПВХ
770001116761 | Кабель ВВГнг(А)-ХЛ 4х4ок(PE)-1 | G21050102 | Кабели силовые с изоляцией из ПВХ
770001116762 | Кабель ВВГнг(А)-ХЛ 4х4ок(N)-1 | G21050102 | Кабели силовые с изоляцией из ПВХ
770001116764 | Кабель ВВГнг(А)-ХЛ 3х6ок(N,PE)-1 | G21050102 | Кабели силовые с изоляцией из ПВХ
770001116765 | Кабель ВВГнг(А)-ХЛ 3х6ок-1 | G21050102 | Кабели силовые с изоляцией из ПВХ
770001116768 | Кабель ВВГнг(А)-ХЛ 3х4ок(N,PE)-1 | G21050102 | Кабели силовые с изоляцией из ПВХ
770001116769 | Кабель ВВГнг(А)-ХЛ 3х4ок-1 | G21050102 | Кабели силовые с изоляцией из ПВХ
770001116789 | Наконечник 10мм2 KLAUKE/klk702F10 | G210402 | Наконечники кабельные
770001116800 | Кабель АПвВнг(А)-ХЛ 1х70мс/16-10 | G21050103 | Кабели силовые с изоляцией из СП
770001116804 | Муфта соединительная 4ПСТБ-1-25/50 л/с | G21040101 | Муфты для силовых и контрольных кабелей
770001116807 | Муфта соединительная 4ПСТБ-1-70/120 л/с | G21040101 | Муфты для силовых и контрольных кабелей
770001116813 | Кабель КСРЭВнг(А)-FRLS 2х2х0,97 | G2106 | Кабели монтажные и управления
770001116815 | Муфта соединительная 5ПСТ-1-25/50 л/с | G21040101 | Муфты для силовых и контрольных кабелей
770001116824 | Муфта 1ПСТ-10-70/120 КВТ/55071 | G21040101 | Муфты для силовых и контрольных кабелей
770001116832 | Кабель АПвВнг(А)-ХЛ 1х95мс/16-10 | G21050103 | Кабели силовые с изоляцией из СП
770001116833 | Кабель АПвВнг(А)-ХЛ 1х120мс/16-10 | G21050103 | Кабели силовые с изоляцией из СП
770001116836 | Кабель АПвВнг(А)-ХЛ 3х70мк/16-10 | G21050103 | Кабели силовые с изоляцией из СП
770001116837 | Кабель АПвВнг(А)-ХЛ 3х95мс/16-10 | G21050103 | Кабели силовые с изоляцией из СП
770001116839 | Кабель АПвВнг(А)-ХЛ 3х120мс/16-10 | G21050103 | Кабели силовые с изоляцией из СП
770001116842 | Муфта 3ПКВТп-10-70/120(Б) КВТ/66283 | G21040101 | Муфты для силовых и контрольных кабелей
770001116850 | Муфта 3ПКНТп-10-70/120(Б) КВТ/66285 | G21040101 | Муфты для силовых и контрольных кабелей
770001116857 | Кабель АВВГнг(А)-ХЛ 4х70мс(N)-1 | G21050102 | Кабели силовые с изоляцией из ПВХ
770001116861 | Кабель АВВГнг(А)-ХЛ 4х95мс(N)-1 | G21050102 | Кабели силовые с изоляцией из ПВХ
770001116862 | Кабель АВВГнг(А)-ХЛ 4х120мс(N)-1 | G21050102 | Кабели силовые с изоляцией из ПВХ
770001116863 | Кабель АВВГнг(А)-ХЛ 4х150мс(N)-1 | G21050102 | Кабели силовые с изоляцией из ПВХ
770001116864 | Кабель АВВГнг(А)-ХЛ 4х185мс(N)-1 | G21050102 | Кабели силовые с изоляцией из ПВХ
770001116865 | Кабель АВВГнг(А)-ХЛ 4х70мс(PE)-1 | G21050102 | Кабели силовые с изоляцией из ПВХ
770001116867 | Кабель АВВГнг(А)-ХЛ 4х95мс(PE)-1 | G21050102 | Кабели силовые с изоляцией из ПВХ
770001116870 | Кабель АВВГнг(А)-ХЛ 4х120мс(PE)-1 | G21050102 | Кабели силовые с изоляцией из ПВХ
770001116871 | Кабель АВВГнг(А)-ХЛ 4х150мс(PE)-1 | G21050102 | Кабели силовые с изоляцией из ПВХ
770001116872 | Кабель АВВГнг(А)-ХЛ 4х185мс(PE)-1 | G21050102 | Кабели силовые с изоляцией из ПВХ
770001116875 | Кабель АВВГнг(А)-ХЛ 5х70мс(N,PE)-1 | G21050102 | Кабели силовые с изоляцией из ПВХ
770001116877 | Кабель АВВГнг(А)-ХЛ 5х95мс(N,PE)-1 | G21050102 | Кабели силовые с изоляцией из ПВХ
770001116878 | Кабель АВВГнг(А)-ХЛ 5х120мс(N,PE)-1 | G21050102 | Кабели силовые с изоляцией из ПВХ
770001116879 | Кабель АВВГнг(А)-ХЛ 5х150мс(N,PE)-1 | G21050102 | Кабели силовые с изоляцией из ПВХ
770001116880 | Муфта 5ПСТ-1-70/120 нг-LS КВТ/65553 | G21040101 | Муфты для силовых и контрольных кабелей
770001116881 | Кабель АВВГнг(А)-ХЛ 5х185мс(N,PE)-1 | G21050102 | Кабели силовые с изоляцией из ПВХ
770001116884 | Муфта 5ПСТ-1-16/25 нг-LS КВТ/65551 | G21040101 | Муфты для силовых и контрольных кабелей
770001116888 | Муфта 5ПКТп-1-25/50 нг-LS КВТ/65536 | G21040101 | Муфты для силовых и контрольных кабелей
770001116897 | Гильза ГСИ-Т 6.0 КВТ/59124 | G210403 | Гильзы кабельные
770001116973 | Кабель КВБбШвнг(А)-LS 4х1,5 | G210502 | Кабели контрольные
770001117185 | Кабель КИПвЭП 1х2х0,78 | G21050370 | Кабели связи прочие
770001117352 | Кабель ВВГнг(А)-LS 3х1,5-1 | G21050102 | Кабели силовые с изоляцией из ПВХ
770001117372 | Кабель ВБШвнг(А)-LS 5х150мс(N,PE)-1 | G21050102 | Кабели силовые с изоляцией из ПВХ
770001117474 | Кабель ВБШвнг(А)-FRLS 5х4ок(N,PE)-0,66 | G21050102 | Кабели силовые с изоляцией из ПВХ
770001117593 | Кабель КГ 7х0,75-75-180 | G2111 | Кабели пневматические и пневмоэлектричес
770001117632 | Кабель КГВВнг(А)-LS 4х10-1 | G21050102 | Кабели силовые с изоляцией из ПВХ
770001117763 | Кабель ВВГнг(А)-FRLS 3х1,5-1 | G21050102 | Кабели силовые с изоляцией из ПВХ
770001117765 | Кабель ВВГнг(А)-FRLS 4х1,5-1 | G21050102 | Кабели силовые с изоляцией из ПВХ
770001117810 | Кабель ВБШвнг(А)-LS 5х185мс(N,PE)-1 | G21050102 | Кабели силовые с изоляцией из ПВХ
770001117865 | Кабель КВВГнг(А)-LS 5х1,5 | G210502 | Кабели контрольные
770001117868 | Кабель ОЭзнг(А)-LS 5х2х1,5 | G2106 | Кабели монтажные и управления
770001117880 | Кабель ВВГнг(А)-LS 3х2,5ок(N,PE)-1 | G21050102 | Кабели силовые с изоляцией из ПВХ
770001117917 | Кабель ПвБбШнг(А)-LS 5х185-1 | G21050103 | Кабели силовые с изоляцией из СП
770001117973 | Провод ПуГВ-ХЛ 1х6 З-Ж | G210511 | Провода силовые
770001118104 | Кабель ИнСил-ОЭмвзнг(А)-ХЛ 19х1-660 | G2106 | Кабели монтажные и управления
770001118105 | Кабель ИнСил-ОЭмвзнг(А)-ХЛ 2х2х1-660 | G2106 | Кабели монтажные и управления
770001118106 | Кабель ИнСил-ОЭмвзнг(А)-ХЛ 27х1-660 | G2106 | Кабели монтажные и управления
770001118107 | Кабель ИнСил-ОЭмвзнг(А)-ХЛ 4х1-660 | G2106 | Кабели монтажные и управления
770001118108 | Кабель ИнСил-ОЭмвзнг(А)-ХЛ 4х2х1,5-660 | G2106 | Кабели монтажные и управления
770001118109 | Кабель ИнСил-ОЭмвзнг(А)-ХЛ 8х2х1,5-660 | G2106 | Кабели монтажные и управления
770001118231 | Кабель СКАБ 660нг(А)-LS 1х2х1л ф Ex-i | G2106 | Кабели монтажные и управления
770001118249 | Кабель СКАБ 660нг(А)-LS 1х2х1л фв Ex-i | G2106 | Кабели монтажные и управления
770001118253 | Кабель СКАБ 660нг(А)-LS 10х2х1л фв Ex-i | G2106 | Кабели монтажные и управления
770001118255 | Кабель СКАБ 660нг(А)-LS 5х2х1л фв Ex-i | G2106 | Кабели монтажные и управления
770001118259 | Кабель СКАБ 660нг(А)-LS 2х2х1,5л фв | G2106 | Кабели монтажные и управления
770001118264 | Кабель СКАБ 660нг(А)-LS 3х2х1,5л фв | G2106 | Кабели монтажные и управления
770001118276 | Кабель СКАБ 660нг(А)-LS 5х2х1л ф | G2106 | Кабели монтажные и управления
770001118290 | Кабель ВВГнг(А)-ХЛ 5х10ок(N,PE)-1 | G21050102 | Кабели силовые с изоляцией из ПВХ
770001118293 | Кабель ВВГнг(А)-ХЛ 5х16мк(N,PE)-1 | G21050102 | Кабели силовые с изоляцией из ПВХ
770001118313 | Кабель СКАБ-СЭф 660Пснг(А)-FRHF-ХЛ 2х2х1 | G2106 | Кабели монтажные и управления
770001118384 | Кабель К9РВПМнг(А)-HF 3х120мк/25-10 | G21050101 | Кабели силовые с изоляцией из ЭПР
770001118498 | Кабель U/UTP Netlan/EC-UU004-5E-LSZH-OR | G21050301 | Витая пара
770001118554 | Кабель ОКЛСт-01-16-10/125-2,7 | G2109 | Кабели волоконно-оптические
770001118578 | Кабель ВВГнг(А)-FRLS 4х1,5-1 | G21050102 | Кабели силовые с изоляцией из ПВХ
770001118658 | Кабель H07V-K HAR LappKabel/4521004 | G210511 | Провода силовые
770001118662 | Кабель греющий 47Вт/м | G2110 | Кабели греющие
770001118694 | Муфта SMKJ-01/4x10-35-T Impex Electro | G21040101 | Муфты для силовых и контрольных кабелей
770001118707 | Муфта SMKJ-01/5x10-35-T Impex Electro | G21040101 | Муфты для силовых и контрольных кабелей
770001118848 | Провод ПуГВ 1х10 450/750В | G210511 | Провода силовые
770001118856 | Кабель ВВГнг(А)-LS 3х1,5-1 | G21050102 | Кабели силовые с изоляцией из ПВХ
770001118865 | Кабель ВВГнг(А)-FRLS 3х1,5-1 | G21050102 | Кабели силовые с изоляцией из ПВХ
770001119028 | Кабель ВВГнг(А)-LS 5х25мк(N,PE)-1 | G21050102 | Кабели силовые с изоляцией из ПВХ
770001119301 | Кабель ОЭзнг(А)-FRLS 5х2х1 | G2106 | Кабели монтажные и управления
770001119306 | Кабель ОЭзнг(А)-LS 8х2х1 | G2106 | Кабели монтажные и управления
770001119312 | Муфта 5ПКВ(Н)ТпБ-1-16/25 | G21040101 | Муфты для силовых и контрольных кабелей
770001119314 | Муфта 5ПКВ(Н)ТпБ-1-2,5/10 | G21040101 | Муфты для силовых и контрольных кабелей
770001119446 | Муфта SMKJ-01/5x25-70 Impex Electro | G21040101 | Муфты для силовых и контрольных кабелей
770001119450 | Муфта SMKJ-01/4x4-16 Impex Electro | G21040101 | Муфты для силовых и контрольных кабелей
770001119451 | Муфта SMKJ-01/5x10-35 Impex Electro | G21040101 | Муфты для силовых и контрольных кабелей
770001119523 | Кабель силовой нг(А)-HF 3х120 10 кВ | G21050101 | Кабели силовые с изоляцией из ЭПР
770001119576 | Кабель СЛ-ОКМБ-02НУ-4Е2-2,5 | G2109 | Кабели волоконно-оптические
770001119630 | Кабель ВВГнг(А)-FRLS 5х4ок(N,PE)-0,66 | G21050102 | Кабели силовые с изоляцией из ПВХ
770001119635 | Кабель ВБШвнг(А) 5х10-1 | G21050102 | Кабели силовые с изоляцией из ПВХ
770001119729 | Кабель Рэ(HEPR)РэБнг(А)-HF-ХЛ 4х6окPE-1 | G21050101 | Кабели силовые с изоляцией из ЭПР
770001119732 | Кабель Рэ(HEPR)РэБнг(А)-HF 3х35мкN,PE-1 | G21050101 | Кабели силовые с изоляцией из ЭПР
770001119733 | Кабель Рэ(HEPR)РэБнг(А)-HF-ХЛ 5х16мк-1 | G21050101 | Кабели силовые с изоляцией из ЭПР
770001119738 | Кабель Рэ(HEPR)Рэнг(А)-HF-ХЛ 5х150мс-1 | G21050101 | Кабели силовые с изоляцией из ЭПР
770001119757 | Кабель КПГКЭПнг(А)-FRHF 2х2х1 | G2106 | Кабели монтажные и управления
770001119817 | Кабель ТОФЛЕКС КУВВнг(А)-LS 8х2х1 | G2106 | Кабели монтажные и управления
770001119892 | Кабель ОЭзнг(А)-LS-АХЛ 5х1-0,66 | G2106 | Кабели монтажные и управления
770001119995 | Провод неизолированный гибкий ПЩ 10 | G210512 | Провода неизолированные
770001120015 | Кабель ВВГнг(А)-LS 3х10ок(N,PE)-1 | G21050102 | Кабели силовые с изоляцией из ПВХ
770001120110 | Кабель КГ 1х0,75-55-90-Оа | G2111 | Кабели пневматические и пневмоэлектричес
770001120132 | Кабель ВБШвнг(А)-LS 5х6-1 | G21050102 | Кабели силовые с изоляцией из ПВХ
770001120146 | Кабель TechnoLAN F/UTP ZHнгА-HF 1х2х0,52 | G21050301 | Витая пара
770001120148 | Провод H05V-K корич LappKabel/4510031 | G210511 | Провода силовые
770001120163 | Кабель ВБШвнг(А)-LS 3х4-1 | G21050102 | Кабели силовые с изоляцией из ПВХ
770001120177 | Кабель КУВВнг(А)-LS 4х2х1 | G2106 | Кабели монтажные и управления
770001120179 | Кабель КУВВнг(А)-LS 3х2х1 | G2106 | Кабели монтажные и управления
770001120210 | Кабель TWT FTP Lanmaster/TWT-5EFTP-OUT | G21050301 | Витая пара
770001120241 | КабельИнСил-ПРО-АРэпЭКаПнг(А)-HF-ХЛ5х240 | G21050101 | Кабели силовые с изоляцией из ЭПР
770001120249 | КабельИнСил-ПРО-АРэпЭКаПнг(А)-HF-ХЛ5х185 | G21050101 | Кабели силовые с изоляцией из ЭПР
770001120253 | КабельИнСил-ПРО-АРэпЭКаПнг(А)-HF-ХЛ5х150 | G21050101 | Кабели силовые с изоляцией из ЭПР
770001120260 | Кабель MEDIAstrip H 5х95 0,6/1 б/у | G2160 | Кабель б/у, провода б/у
770001120261 | Кабель ВВГнг(А)-ХЛ 3х4ок-0,66 б/у | G2160 | Кабель б/у, провода б/у
770001120262 | Кабель ВВГнг(А)-ХЛ 5х2,5ок(N,PE-0,66 б/у | G2160 | Кабель б/у, провода б/у
770001120263 | Кабель ВВГнг(А)-ХЛ 5х2,5ок(N,PE-0,66 б/у | G2160 | Кабель б/у, провода б/у
770001120264 | Кабель гибкий КГ-ХЛ 3х1,5-0,66 б/у | G2160 | Кабель б/у, провода б/у
770001120265 | Кабель КВВГнг(А)-ХЛ 4х1,5 б/у | G2160 | Кабель б/у, провода б/у
770001120266 | Провод неизолированный АС 120/19 б/у | G2160 | Кабель б/у, провода б/у
770001120267 | Провод СИП-3 1х95-20 б/у | G2160 | Кабель б/у, провода б/у
770001120373 | Кабель КСРВнг(А)-FRLS 4х0,2х0,5 | G2106 | Кабели монтажные и управления
770001120392 | Кабель КСВВнг(А)-LS 20х0,5 | G2106 | Кабели монтажные и управления
770001120409 | Кабель КСРВнг(А)-FRLS 10х0,5х0,8 | G2106 | Кабели монтажные и управления
770001120438 | Кабель КПСнг(А)-FRLS 2х2х1,5 | G2106 | Кабели монтажные и управления
770001120661 | Кабель экранированный | G21050370 | Кабели связи прочие
770001120959 | Кабель S/FTP Legrand/0 327 77 | G21050301 | Витая пара
770001121054 | Кабель ВВГнг(А)-LS-ХЛ 4х10ок(N)-0,66 | G21050102 | Кабели силовые с изоляцией из ПВХ
770001121085 | Кабель ВВГнг(А)-ХЛ 3х10ок-0,66 | G21050102 | Кабели силовые с изоляцией из ПВХ
770001121152 | Кабель КУИНнг(А)-LS 5х2х1 ЭВ | G2106 | Кабели монтажные и управления
770001121191 | Кабель ОЭзнг(А)-LS-АХЛ 5х2х1-0,66 | G2106 | Кабели монтажные и управления
770001121275 | Кабель ТППнг(А)-HF 20х2х0,64-200 | G21050302 | Кабели телефонные
770001121297 | Кабель ТППнг(A)-HF 5х2х0,64-200 | G21050302 | Кабели телефонные
770001121301 | Кабель КПСнг(А)-FRLS 2х2х0,35 | G2106 | Кабели монтажные и управления
770001121323 | Кабель ГЕРДА-КВнг(А)-LS 2х2х0,35 | G2106 | Кабели монтажные и управления
770001121331 | Кабель ГЕРДА-КВнг(А)-LS 7х2х0,75 | G2106 | Кабели монтажные и управления
770001121345 | Кабель КГВВнг(А)-LS 5х6-0,66 | G21050102 | Кабели силовые с изоляцией из ПВХ
770001121359 | Наконечник-гильза IEK/UGN10-D25-04-08 | G210402 | Наконечники кабельные
770001121484 | Кабель ОККМнг(А)-LS-01 2х4M2-(2,7) | G2109 | Кабели волоконно-оптические
770001121522 | Кабель ВВГнг(А)-LS 3х6ок(N,PE)-0,66 | G21050102 | Кабели силовые с изоляцией из ПВХ
770001121523 | Кабель ВВГнг(А)-LS 4х6ок(PE)-0,66 | G21050102 | Кабели силовые с изоляцией из ПВХ
770001121524 | Кабель ВВГнг(А)-LS 4х1,5ок(PE)-0,66 | G21050102 | Кабели силовые с изоляцией из ПВХ
770001121525 | Кабель ВВГнг(А)-LS 4х2,5ок(PE)-0,66 | G21050102 | Кабели силовые с изоляцией из ПВХ
770001121526 | Кабель КВВГнг(А)-LS 5х1,5 | G210502 | Кабели контрольные
770001121528 | Кабель КВВГЭнг(А)-FRLS 4х1,5 | G210502 | Кабели контрольные
770001121530 | Кабель КВВГЭнг(А)-FRLS 7х1 | G210502 | Кабели контрольные
770001121531 | Кабель КВВГЭнг(А)-FRLS 19х1,5 | G210502 | Кабели контрольные
770001122653 | Провод ПуГПнг(А)-HF 1х6(PE) 450/750В | G210511 | Провода силовые
770001122792 | Кабель TWT FTP Lanmaster/TWT-5EFTP-OUT-T | G21050301 | Витая пара
770001122796 | Кабель гибкий КГ-ХЛ 5х1,5-0,38 | G21050101 | Кабели силовые с изоляцией из ЭПР
770001122809 | Кабель TWT/TWT-5EFTP-OUT | G21050301 | Витая пара
770001122874 | Наконечник ТМЛ 4-6-3 ЗЭТА/zeta10614 | G210402 | Наконечники кабельные
770001122970 | Кабель ДПЛ-нг(А)-HF-8У (2х4)-2,7кН | G2109 | Кабели волоконно-оптические
770001123056 | Кабель Cabeus/8948c | G21050301 | Витая пара
770001123216 | Кабель КВВГЭнг(А)-ХЛ 19х2,5 б/у | G2160 | Кабель б/у, провода б/у
770001123384 | Кабель КВБбШвнг(А)-LS 14х2,5 | G210502 | Кабели контрольные
770001123389 | Кабель КВБбШвнг(А)-LS 27х2,5 | G210502 | Кабели контрольные
770001123457 | Кабель ВВГ-Пнг(А)-LSLTx 3х2,5ок(N,PE) | G21050102 | Кабели силовые с изоляцией из ПВХ
770001123483 | Кабель КВВГЭнг(А)-LS 27х2,5 кругл.запол. | G210502 | Кабели контрольные
770001123663 | Кабель нагревательный | G2108 | Кабели по опросным листам
770001124228 | Кабель ОЭнг(А)-LS ХЛ 5х1,5 | G2106 | Кабели монтажные и управления
770001124834 | Наконечник ТМЛ6-6-4 Техэнерго/te00003011 | G210402 | Наконечники кабельные
770001124955 | Кабель греющий 25 Вт/м | G2110 | Кабели греющие
770001124967 | Наконечник П 4-5-М-05 | G210402 | Наконечники кабельные
770001125033 | Кабель RG-6SAT-752 CADENA | G210506 | Кабели радиочастотные
770001125117 | Кабель СКАБ 660нг(А)-HF-ХЛ 3х2х1л ф | G2106 | Кабели монтажные и управления
770001125129 | Кабель ИнСил-ОЭзнг(А)-LS-ХЛ 14х1,5-660 | G2106 | Кабели монтажные и управления
770001125138 | Кабель КУИНнг(А)-LS 10х1,5 ВЭ-ХЛ | G2106 | Кабели монтажные и управления
770001125140 | Кабель КУИНнг(А)-LS 8х2х1,5 ВЭ-ХЛ | G2106 | Кабели монтажные и управления
770001125141 | Кабель КУИНнг(А)-LS 2х2х1,5 ВЭ-ХЛ | G2106 | Кабели монтажные и управления
770001125144 | Кабель КУИНнг(А)-LS 2х2х1 ВЭ-ХЛ | G2106 | Кабели монтажные и управления
770001125146 | Кабель КУИНнг(А)-LS 5х2х1,5 ВЭ-ХЛ | G2106 | Кабели монтажные и управления
770001125147 | Кабель КУИНнг(А)-LS 10х2х1 ЭВ | G2106 | Кабели монтажные и управления
770001125148 | Кабель КУИНнг(А)-LS 5х1 ВЭ-ХЛ | G2106 | Кабели монтажные и управления
770001125149 | Кабель ИнСил-ОЭвзнг(А)-LS-ХЛ 24х1,5-0,66 | G2106 | Кабели монтажные и управления
770001125151 | Кабель ИнСил-ОЭзнг(А)-FRLS-ХЛ 4х1,5-660 | G2106 | Кабели монтажные и управления
770001125163 | Кабель ИнСил-ОЭКнг(А)-LS-АХЛ 7х2х1-660 | G2106 | Кабели монтажные и управления
770001125194 | Кабель СКАБ 660нг(А)-HF-ХЛ 4х1л ф | G2106 | Кабели монтажные и управления
770001125195 | Кабель АУТФОРС КУПЭШвнг(А-FRLS-ХЛ-УФ 4х1 | G2106 | Кабели монтажные и управления
770001127408 | Шнур ШВВП 2х1,0 | G210511 | Провода силовые
770001127520 | Кабель ВБШвнг(А)-LS 5х10ок(N,PE)-1 | G21050102 | Кабели силовые с изоляцией из ПВХ
770001127686 | Кабель КГ 1х0,75-55-90-Оа | G2106 | Кабели монтажные и управления
770001130050 | Кабель Вз-Рэ(HEPR)ПЭмБнг(А)-HF-ХЛ 5х1,5 | G21050101 | Кабели силовые с изоляцией из ЭПР
770001130091 | Кабель Synergy Cables/F29740020-A | G21050101 | Кабели силовые с изоляцией из ЭПР
770001130121 | Кабель ВБШвнг(А)-FRLS 4х1,5ок(N)-1 | G21050102 | Кабели силовые с изоляцией из ПВХ
770001130185 | Кабель ВВГнг(А)-FRLS-ХЛ 5х4ок-1 | G21050102 | Кабели силовые с изоляцией из ПВХ
770001130198 | Кабель ППГнг(A)-HF 3х1,5ок(N,PE)-0,66 | G21050102 | Кабели силовые с изоляцией из ПВХ
770001130296 | Кабель ЭПОКС-МВВЭзнг(А)-LS-ХЛ 2х2х1 | G2106 | Кабели монтажные и управления
770001130659 | Муфта 10СТпМ-8 70/120 | G21040101 | Муфты для силовых и контрольных кабелей
770001130677 | Муфта1СТп-5 70/120 | G21040101 | Муфты для силовых и контрольных кабелей
770001130756 | Кабель ParLan 4х2х0,52 | G21050301 | Витая пара
770001130828 | Кабель ВВГнг(А)-LS 3х4-1 | G21050102 | Кабели силовые с изоляцией из ПВХ
770001130835 | Кабель ВВГнг(А)-LS 3х6-1 | G21050102 | Кабели силовые с изоляцией из ПВХ
770001130991 | Кабель КВВГнг(А)-LS 4х1,5ок-1 | G210502 | Кабели контрольные
770001131015 | Кабель К9РВПМнг(А)-HF 4х240(N)-1 | G21050101 | Кабели силовые с изоляцией из ЭПР
770001131072 | Кабель ППГ-Пнг(А)-HF 2х1,5-0,66 | G21050102 | Кабели силовые с изоляцией из ПВХ
770001131241 | Муфта 10ПСТпЛ-7М 35/50 | G21040101 | Муфты для силовых и контрольных кабелей
770001131270 | Провод термопарный 2х0,71мм | G210514 | Провода и кабели термост., термоэлектр.
770001131450 | Кабель КУИНнг(А)-FRLS 2х2,5 ВЭ | G2106 | Кабели монтажные и управления
770001131556 | Кабель ВВГнг(А)-LS 3х4-0,66 | G21050102 | Кабели силовые с изоляцией из ПВХ
770001131558 | Кабель ВВГнг(А)-LS 3х6-0,66 | G21050102 | Кабели силовые с изоляцией из ПВХ
770001131565 | Кабель ВВГ-Пнг(А-LS 3х1,5-0,66 | G21050102 | Кабели силовые с изоляцией из ПВХ
770001131566 | Провод ПуГВнг(А)-LS 1х6 ж-з | G210511 | Провода силовые
770001131833 | Кабель вЭВ 2х2х0,78 | G21050370 | Кабели связи прочие
770001131836 | Кабель вЭнг(А)-HF 2х2х0,78 | G21050370 | Кабели связи прочие
770001131998 | Кабель ГКнг(А)-FRHF-ХЛ 2x2x1 | G21050301 | Витая пара
770001132188 | Кабель УКВВЭанг(А)-FRLS 2х2х1,5м-0,66 | G2106 | Кабели монтажные и управления
770001132189 | Кабель УКВВнг(А)-FRLS 2х2,5м-0,66 | G2106 | Кабели монтажные и управления
770001132586 | Наконечник 1НБ-0-100 ЗЭТАРУС/zeta10541 | G210402 | Наконечники кабельные
770001132670 | Кабель ИнСилРэпПЭнг(А)HF-ХЛ 1х35мк/16-10 | G21050101 | Кабели силовые с изоляцией из ЭПР
770001132673 | Кабель ИнСилРэпПЭнг(А)HF-ХЛ 1х70мк/16-10 | G21050101 | Кабели силовые с изоляцией из ЭПР
770001132768 | Кабель ИнСил-РэпПнг(А)-HF-ХЛ 4х1,5мкPE-1 | G21050101 | Кабели силовые с изоляцией из ЭПР
770001132815 | Провод ПТВ ХК 2х1 | G210514 | Провода и кабели термост., термоэлектр.
770001132861 | Кабель ВВГнг(А)-FRLSLTx 5х4ок(N,PE)-1 | G21050102 | Кабели силовые с изоляцией из ПВХ
770001132949 | Вилка СН-67-7А АОС.96.100 Соединитель | G210470 | Арматура кабельная прочая
770001132952 | Розетка СН-67-7А АОС.96.200 Соединитель | G210470 | Арматура кабельная прочая
770001132981 | Кабель фотодатчика | G2170 | ПРОДУКЦИЯ КАБЕЛЬНАЯ НЕ НОРМАЛИЗОВАННАЯ
770001132988 | Провод ПуГВнг(А)-LS 1х95 з-ж | G210511 | Провода силовые
770001133005 | Кабель ППГнг(А)-FRHF 3х2,5ок(N.PE)-0,66 | G21050102 | Кабели силовые с изоляцией из ПВХ
770001133009 | Кабель ППГнг(А)-FRHF 3х1,5ок(N.PE)-0,66 | G21050102 | Кабели силовые с изоляцией из ПВХ
770001133010 | Кабель ППГнг(А)-FRHF 5х1,5ок(N.PE)-1,0 | G21050102 | Кабели силовые с изоляцией из ПВХ
770001133011 | Кабель ППГнг(А)-FRHF 5х6ок(N.PE)-0,66 | G21050102 | Кабели силовые с изоляцией из ПВХ
770001133050 | Кабель гибкий КГ-ХЛ 4х16-0,66 | G21050101 | Кабели силовые с изоляцией из ЭПР
770001133287 | Кабель МКЭШВнг(А)-FRLS 4х2х1,5 | G2106 | Кабели монтажные и управления
770001133352 | Наконечник ТМЛ 10-6-5 | G210402 | Наконечники кабельные
770001133388 | Кабель КИПЛАЙН-ВВнг(А) 12х2х1,5 УФ | G2106 | Кабели монтажные и управления
770001133510 | Кабель Вз-РэЭБПнг(А)-HF-ХЛ 5х150мсN,PE-1 | G21050101 | Кабели силовые с изоляцией из ЭПР
770001133513 | Кабель Вз-РэЭБПнг(А)-HF-ХЛ 5х240мсN,PE-1 | G21050101 | Кабели силовые с изоляцией из ЭПР
770001133515 | Кабель КВБВнг(А)-FRLS 4х1,5(PE) | G210502 | Кабели контрольные
770001133554 | Муфта концевая 4КВТп-1-(70-120)У3 | G21040101 | Муфты для силовых и контрольных кабелей
770001133600 | Кабель КУИНнг(А)-FRLS 10х2х2,5 ВЭм-ХЛ-УФ | G2106 | Кабели монтажные и управления
770001133610 | Кабель КУИНнг(А)-FRHF 5х2х1,5 ЭмПЭмКХЛУФ | G2106 | Кабели монтажные и управления
770001133618 | Кабель КУИНнг(А)-LS 7х1 ВЭм-ХЛ-УФ | G2106 | Кабели монтажные и управления
770001133625 | Кабель гибкий КГН 3х6 | G21050101 | Кабели силовые с изоляцией из ЭПР
770001133636 | Кабель СКАБ 660Кнг(А)-FRHF-ХЛ 4х1л | G2106 | Кабели монтажные и управления
770001133648 | Кабель КуПе-ИЭмОЭмКвнг(А)-FRHF-ХЛ 14х2х1 | G2106 | Кабели монтажные и управления
770001133655 | Кабель КуПе-ИЭмОЭмКвнг(А)-FRHF-ХЛ 2х2,5 | G2106 | Кабели монтажные и управления
770001133657 | Кабель КуПе-ИЭмОЭмКвнг(А)-FRHF-ХЛ 4х2,5 | G2106 | Кабели монтажные и управления
770001133659 | Кабель КуПе-ИЭмОЭмКвнг(А)-FRHF-ХЛ 24х1,5 | G2106 | Кабели монтажные и управления
770001133661 | Кабель КуПе-ИЭмОЭмКвнг(А)-FRHF-ХЛ 6х1 | G2106 | Кабели монтажные и управления
770001133662 | Кабель КуПе-ИЭмОЭмКвнг(А)-FRHF-ХЛ 4х4 | G2106 | Кабели монтажные и управления
770001133678 | Кабель ЭПОКС-МВЭКВЭнг(А)-FRLS-ХЛ 2х(2х1) | G2106 | Кабели монтажные и управления
770001133679 | Кабель ЭПОКС-МВЭКВЭнгА-FRLS-ХЛ 4х(2х1,5) | G2106 | Кабели монтажные и управления
770001133680 | Кабель ЭПОКС-МВЭКВЭнг(А)-FRLS-ХЛ 8х2,5 | G2106 | Кабели монтажные и управления
770001133682 | Кабель К9РВСБПМнг(А)-HF 2х2,5ок(N)-1 | G21050101 | Кабели силовые с изоляцией из ЭПР
770001133683 | Кабель К9РВСБПМнг(А)-FRHF 5х4ок(N,PE)-1 | G21050101 | Кабели силовые с изоляцией из ЭПР
770001133684 | Кабель К9РВСБПМнг(А)-FRHF 3х4ок(N,PE)-1 | G21050101 | Кабели силовые с изоляцией из ЭПР
770001133685 | Кабель К9РВСБПМнг(А)-FRHF 3х2,5ок(N,PE-1 | G21050101 | Кабели силовые с изоляцией из ЭПР
770001133701 | КабельИнСилРэпБПнгАHF-ХЛ 5х10окN,PE-0,66 | G21050101 | Кабели силовые с изоляцией из ЭПР
770001133704 | КабельИнСилРэпБПнгАHF-ХЛ 3х1,5окN,PE0,66 | G21050101 | Кабели силовые с изоляцией из ЭПР
770001133755 | КабельТОФЛЕКС КУВВнг(А)-FRLS 3х1,5-660 | G2106 | Кабели монтажные и управления
770001134501 | Комплект 2LC OM4 MM P/5 Extron/26-671-50 | G2170 | ПРОДУКЦИЯ КАБЕЛЬНАЯ НЕ НОРМАЛИЗОВАННАЯ
770001134562 | Кабель КВВГнг(А)-ХЛ 10х1,5 | G210502 | Кабели контрольные
770001134916 | Набор НШВИ №8 КВТ/82885 | G2170 | ПРОДУКЦИЯ КАБЕЛЬНАЯ НЕ НОРМАЛИЗОВАННАЯ
770001134923 | Кожух стальной разъемный КСР-2 | G2170 | ПРОДУКЦИЯ КАБЕЛЬНАЯ НЕ НОРМАЛИЗОВАННАЯ
770001134938 | Кабель монтажный МКШнг(А) 4х0,75 | G2106 | Кабели монтажные и управления
770001134940 | Кабель монтажный МКШнг(А) 5х0,75 | G2106 | Кабели монтажные и управления
770001134984 | Кабель КМТВЭВнг(А) ХК 4х1 | G210514 | Провода и кабели термост., термоэлектр.
770001135056 | Кабель Hyperline/UUTP4-C6-P24-NCR-IN-LSZ | G21050301 | Витая пара
770001135075 | Кабель КВВГЭнг(А)-LS 27х2,5 | G210502 | Кабели контрольные
770001135079 | Кабель КВЭБбШвнг(А)-LS 4х2,5 | G210502 | Кабели контрольные
770001135219 | Кабель КтПпбК-120 3х25 | G2107 | Кабели нефтепогружные
770001135231 | Кабель RGS-2-60-PU Thermon | G2110 | Кабели греющие
770001135235 | Кабель ВВГнг(A)-LS-ХЛ 4х2,5ок(N,PE)-0,66 | G21050102 | Кабели силовые с изоляцией из ПВХ
770001135287 | Модуль RM 20 Ex Roxtec | G210470 | Арматура кабельная прочая
770001135288 | Бинт Армопласт ССД/120805-00001 | G210470 | Арматура кабельная прочая
770001135290 | Модуль RM 30 Ex Roxtec | G210470 | Арматура кабельная прочая
770001135297 | Модуль RM 40 Ex Roxtec | G210470 | Арматура кабельная прочая
770001135347 | Кабель СКАБ 660нг(А)-LS 1х2х1л ф | G2106 | Кабели монтажные и управления
770001135361 | Кабель BXX-13B-100-8T ARI | G2110 | Кабели греющие
770001135513 | Кабель ВБШвнг(А)-FRLS 3х2,5ок(N,PE)-0,66 | G21050102 | Кабели силовые с изоляцией из ПВХ
770001135594 | Кабель TSS-45F | G2110 | Кабели греющие
770001135729 | Кабель Рэ(HEPR)Пнг(А)-HF 5х10окN,PE-1 | G21050101 | Кабели силовые с изоляцией из ЭПР
770001135862 | Кабель SuprLan/01-0325 | G21050301 | Витая пара
770001135944 | Кабель ИнСил-ОЭвзнг(А)-FRLS 2х2х1 С | G2106 | Кабели монтажные и управления
770001135946 | Кабель ИнСил-ОЭвзнг(А)-FRLS 1х2х1 С | G2106 | Кабели монтажные и управления
770001135958 | Кабель ИнСил-ОЭвзнг(А)-FRLS 10х2х1 С | G2106 | Кабели монтажные и управления
770001135989 | Кабель КПСнг(А)-FRHF 2х2х0,35 | G2106 | Кабели монтажные и управления
770001136028 | Кабель ППГнг(А)-FRHF 5х1,5-1 | G21050102 | Кабели силовые с изоляцией из ПВХ
770001136157 | Кабель BXX13B100-8T ARI | G2110 | Кабели греющие
770001136160 | Кабель BXX09B106-8T ARI | G2110 | Кабели греющие
770001136166 | Кабель CXD-13B360T48 ARI | G2110 | Кабели греющие
770001136168 | Кабель CXD-13B336T48 ARI | G2110 | Кабели греющие
770001136170 | Кабель BXX13B166-8T ARI | G2110 | Кабели греющие
770001136172 | Кабель BXX19B152-8T ARI | G2110 | Кабели греющие
770001136546 | Кабель SkyNet/FTP 4x2x0,51 5е out/Cu Тр | G21050301 | Витая пара
770001136554 | Кабель ВВГнг(А)-LS 5х185мс(N,PE)-1 | G21050102 | Кабели силовые с изоляцией из ПВХ
770001136559 | Кабель ВВГнг(А)-LS 5х50мк(N,PE)-1 | G21050102 | Кабели силовые с изоляцией из ПВХ
770001136593 | Кабель КВЭБбШвнг(А)-LS 5х1 | G210502 | Кабели контрольные
770001136594 | Кабель КВЭБбШвнг(А)-LS 4х1 | G210502 | Кабели контрольные
770001136595 | Кабель ВВГЭнг(А)-LS 4х1,5ок(N)-0,66 | G21050102 | Кабели силовые с изоляцией из ПВХ
770001136596 | Кабель ВБШвнг(А)-LS 3х50ок(N,PE)-1 | G21050102 | Кабели силовые с изоляцией из ПВХ
770001136758 | Кабель компенсационный 2х1,5мм | G210514 | Провода и кабели термост., термоэлектр.
770001136794 | Кабель ВБШвнг(А)-LS 5х25-0,66 | G21050102 | Кабели силовые с изоляцией из ПВХ
770001136849 | Кабель гибкий 1х10мм красный | G210505 | Кабели гибкие
770001136935 | Наконечник НИМ 50 IEK/UZA-25-D50 | G210402 | Наконечники кабельные
770001137022 | Кабель гибкий 1х10мм желтый | G210505 | Кабели гибкие
770001137031 | Муфта 3ПСТ-6-25/50(Б) | G21040101 | Муфты для силовых и контрольных кабелей
770001137118 | Кабель РэпБВнг(А)-LS 3х2,5(N,PE)-0,66 | G21050101 | Кабели силовые с изоляцией из ЭПР
770001137121 | Кабель КВЭБбШвнг(А)-LS 7х1,5 | G210502 | Кабели контрольные
770001137122 | Кабель ВБШвнг(А)-LS-ХЛ 5х25мк(N,PE)-1 | G21050102 | Кабели силовые с изоляцией из ПВХ
770001137126 | Кабель РэпБВнг(А)-LS 4х2,5(N,PE)-0,66 | G21050101 | Кабели силовые с изоляцией из ЭПР
770001137127 | Кабель РэпБВнг(А)-LS 2х2,5(N,PE)-0,66 | G21050101 | Кабели силовые с изоляцией из ЭПР
770001137128 | Кабель РэпБВнг(А)-LS 3х4(N,PE)-0,66 | G21050101 | Кабели силовые с изоляцией из ЭПР
770001137129 | Кабель РэпБВнг(А)-LS 3х10(N,PE)-0,66 | G21050101 | Кабели силовые с изоляцией из ЭПР
770001137130 | Кабель РэпБВнг(А)-LS 3х16(N,PE)-0,66 | G21050101 | Кабели силовые с изоляцией из ЭПР
770001137131 | Кабель РэпБВнг(А)-LS 4х25(PE)-0,66 | G21050101 | Кабели силовые с изоляцией из ЭПР
770001137132 | Кабель РэпБВнг(А)-LS 4х35(PE)-0,66 | G21050101 | Кабели силовые с изоляцией из ЭПР
770001137133 | Кабель РэпБВнг(А)-FRLS 2х2,5(N,PE)-0,66 | G21050101 | Кабели силовые с изоляцией из ЭПР
770001137134 | Кабель РэпБВнг(А)-FRLS 3х2,5(N,PE)-0,66 | G21050101 | Кабели силовые с изоляцией из ЭПР
770001137135 | Кабель Бнг(А)-LS 5х1,5 | G2106 | Кабели монтажные и управления
770001137136 | КабельИнСилПРОРэпЭБПнг(А)-HF-ХЛ 5х95мс | G21050101 | Кабели силовые с изоляцией из ЭПР
770001137137 | КабельИнСил-РэпПнг(А)-FRHF-ХЛ 5х25мкN,PE | G21050101 | Кабели силовые с изоляцией из ЭПР
770001137138 | Кабель РЭБПнг(А)-HF-ХЛ 3х95/25-10 (HEPR) | G21050101 | Кабели силовые с изоляцией из ЭПР
770001137139 | Кабель РэБПнг(А)-HF-ХЛ 3х70мк/16-10 | G21050101 | Кабели силовые с изоляцией из ЭПР
770001137175 | Кабель СЛ-ОКДМ-1/2-нг(А)-HF-8Е2-2,7 | G2109 | Кабели волоконно-оптические
770001137188 | Блок ввода кабелей Roxtec в сборе | G210470 | Арматура кабельная прочая
770001137261 | Кабель ВБШвнг(А)-LS-ХЛ 5х10(N,PE)-0,66 | G21050102 | Кабели силовые с изоляцией из ПВХ
770001137266 | Кабель ВБШвнг(А)-LS-ХЛ 5х2,5(N,PE)-0,66 | G21050102 | Кабели силовые с изоляцией из ПВХ
770001137267 | Кабель ВВГнг(А)-LS-ХЛ 5х10(N,PE)-0,66 | G21050102 | Кабели силовые с изоляцией из ПВХ
770001137273 | Кабель ВВГнг(А)-LS-ХЛ 5х16(N,PE)-0,66 | G21050102 | Кабели силовые с изоляцией из ПВХ
770001137280 | Кабель ВВГнг(А)-LS-ХЛ 5х35(N,PE)-0,66 | G21050102 | Кабели силовые с изоляцией из ПВХ
770001137305 | Кабель ВВГнг(А)-LS-ХЛ 4х70(N,PE)-0,66 | G21050102 | Кабели силовые с изоляцией из ПВХ
770001137310 | Кабель ВВГнг(А)-LS-ХЛ 5х70(N,PE)-0,66 | G21050102 | Кабели силовые с изоляцией из ПВХ
770001137330 | Кабель ОЭзнг(А)-LS 2х2х1 | G210502 | Кабели контрольные
770001137332 | Кабель ОЭзнг(А)-LS 8х2х1 | G210502 | Кабели контрольные
770001137339 | Кабель Азнг(А)-LS 3x1 | G2106 | Кабели монтажные и управления
770001137340 | Кабель Азнг(А)-LS 16x1 | G2106 | Кабели монтажные и управления
770001137382 | Кабель Эфвнг(А)-LS-ХЛ 22х1 | G2106 | Кабели монтажные и управления
770001137391 | Кабель Эмвнг(А)-LS-ХЛ 26х2х1 | G2106 | Кабели монтажные и управления
770001137398 | Кабель Эмвнг(А)-LS-ХЛ 2х2х1 | G2106 | Кабели монтажные и управления
770001137400 | Кабель Эфвнг(А)-LS-ХЛ 12х1 | G2106 | Кабели монтажные и управления
770001137403 | Кабель Эфвнг(А)-LS-ХЛ 17х1 | G2106 | Кабели монтажные и управления
770001137407 | Кабель Эфвнг(А)-LS-ХЛ 14х1 | G2106 | Кабели монтажные и управления
770001137409 | Кабель d=8,9мм 15А | G21050102 | Кабели силовые с изоляцией из ПВХ
770001137417 | Кабель SkyNet/FTP 4x2x0,51 5е out/Cu Тр | G21050301 | Витая пара
770001137441 | Провод ПуГВ 1х1,5 | G210511 | Провода силовые
770001137443 | Кабель SkyNet/FTP 4x2x0,51 5е out/Cu Тр | G21050301 | Витая пара
770001137446 | Кабель РэпБВнг(А)-LS 3х1,5(N,PE)-0,66 | G21050101 | Кабели силовые с изоляцией из ЭПР
770001137450 | Кабель РэпБВнг(А)-LS 5х4(N,PE)-0,66 | G21050101 | Кабели силовые с изоляцией из ЭПР
770001137454 | Кабель РэпБВнг(А)-LS 5х16(N,PE)-0,66 | G21050101 | Кабели силовые с изоляцией из ЭПР
770001137458 | Кабель РэпБВнг(А)-LS 5х25(N,PE)-0,66 | G21050101 | Кабели силовые с изоляцией из ЭПР
770001137461 | Кабель РэпБВнг(А)-FRLS 3х1,5(N,PE)-0,66 | G21050101 | Кабели силовые с изоляцией из ЭПР
770001137468 | Кабель силовой 100м | G21050102 | Кабели силовые с изоляцией из ПВХ
770001137470 | Кабель силовой 100м | G21050102 | Кабели силовые с изоляцией из ПВХ
770001137476 | Кабель силовой 100м | G21050102 | Кабели силовые с изоляцией из ПВХ
770001137487 | Кабель КУИНнг(А)-LS 2х2х1 ЭВ | G2106 | Кабели монтажные и управления
770001137498 | Кабель ТсОС-нг(А)-FRHFLTx-08У(1х8)-4кН | G2109 | Кабели волоконно-оптические
770001137528 | Кабель КУВКВЭгзнг(А)-LS 3х2х1,5-0,5 | G2106 | Кабели монтажные и управления
770001137535 | Наконечник кабельный PHC/3200108 | G210402 | Наконечники кабельные
770001137536 | Наконечник кабельный PHC/3200124 | G210402 | Наконечники кабельные
770001137688 | Кабель РэпБВнг(А)-LS 2х1,5(N,PE)-0,66 | G21050101 | Кабели силовые с изоляцией из ЭПР
770001137697 | Кабель РэпБВнг(А)-LS 5х10(N,PE)-0,66 | G21050101 | Кабели силовые с изоляцией из ЭПР
770001137700 | Кабель РэпБВнг(А)-LS 5х6(N,PE)-0,66 | G21050101 | Кабели силовые с изоляцией из ЭПР
770001137710 | Кабель Азнг(А)-LS 4х1 | G2106 | Кабели монтажные и управления
770001137757 | Муфта ССД/130105-00944 | G21040102 | Муфты для оптических кабелей
770001137762 | Столбик СОС-2,5 ССД/110501-00005 | G2170 | ПРОДУКЦИЯ КАБЕЛЬНАЯ НЕ НОРМАЛИЗОВАННАЯ
770001137768 | Кабель ВБШвнг(А)-LS 5х185мс(N,PE)-1 | G21050102 | Кабели силовые с изоляцией из ПВХ
770001137833 | Кабель КВВГнг(А)-LS 7х1,5 Ч | G210502 | Кабели контрольные
770001137834 | Кабель КВВГнг(А)-FRLS 14х1,5 | G210502 | Кабели контрольные
770001137835 | Кабель КВВГнг(А)-FRLS 5х1,5 | G210502 | Кабели контрольные
770001137837 | Кабель ВВГнг(А)-FRLS 2х1,5ок(N)-0,66 | G21050102 | Кабели силовые с изоляцией из ПВХ
770001137843 | Кабель ВВГнг(А)-LS 4х4ок(PE)-0,66 | G21050102 | Кабели силовые с изоляцией из ПВХ
770001137844 | Кабель ВВГнг(А)-LS 4х25мк(PE)-0,66 | G21050102 | Кабели силовые с изоляцией из ПВХ
770001137846 | Кабель ВБШвнг(А)-LS 4х4ок(PE)-0,66 | G21050102 | Кабели силовые с изоляцией из ПВХ
770001137848 | Кабель ВВГнг(А)-FRLS 3х35мк(N,PE)-0,66 | G21050102 | Кабели силовые с изоляцией из ПВХ
770001137850 | Кабель АВз-Рэ(HEPR)ПЭМнг(А-HF-ХЛ 1х70/16 | G21050101 | Кабели силовые с изоляцией из ЭПР
770001137851 | Кабель АВз-Рэ(HEPR)ПЭМнг(А-HF-ХЛ 1х95/16 | G21050101 | Кабели силовые с изоляцией из ЭПР
770001137852 | КабельАВз-Рэ(HEPR)ПЭМнг(А-HF-ХЛ 1х120/16 | G21050101 | Кабели силовые с изоляцией из ЭПР
770001137853 | Кабель АВз-Рэ(HEPR)ПЭМнг(А-HF-ХЛ 3х70/16 | G21050101 | Кабели силовые с изоляцией из ЭПР
770001137854 | Кабель АВз-Рэ(HEPR)ПЭМнг(А-HF-ХЛ 3х95/16 | G21050101 | Кабели силовые с изоляцией из ЭПР
770001137855 | КабельАВз-Рэ(HEPR)ПЭМнг(А-HF-ХЛ 3х120/16 | G21050101 | Кабели силовые с изоляцией из ЭПР
770001137856 | Кабель АВз-Рэ(HEPR)Пнг(А)-HF-ХЛ 4х70-1 | G21050101 | Кабели силовые с изоляцией из ЭПР
770001137857 | Кабель АВз-Рэ(HEPR)Пнг(А)-HF-ХЛ 4х95-1 | G21050101 | Кабели силовые с изоляцией из ЭПР
770001137858 | Кабель АВз-Рэ(HEPR)Пнг(А)-HF-ХЛ 4х120-1 | G21050101 | Кабели силовые с изоляцией из ЭПР
770001137859 | Кабель АВз-Рэ(HEPR)Пнг(А)-HF-ХЛ 4х150-1 | G21050101 | Кабели силовые с изоляцией из ЭПР
770001137860 | Кабель АВз-Рэ(HEPR)Пнг(А)-HF-ХЛ 4х185-1 | G21050101 | Кабели силовые с изоляцией из ЭПР
770001137861 | Кабель АВз-Рэ(HEPR)Пнг(А)-HF-ХЛ 5х70-1 | G21050101 | Кабели силовые с изоляцией из ЭПР
770001137862 | Кабель АВз-Рэ(HEPR)Пнг(А)-HF-ХЛ 5х95-1 | G21050101 | Кабели силовые с изоляцией из ЭПР
770001137863 | Кабель АВз-Рэ(HEPR)Пнг(А)-HF-ХЛ 5х120-1 | G21050101 | Кабели силовые с изоляцией из ЭПР
770001137864 | Кабель АВз-Рэ(HEPR)Пнг(А)-HF-ХЛ 5х150-1 | G21050101 | Кабели силовые с изоляцией из ЭПР
770001137865 | Кабель АВз-Рэ(HEPR)Пнг(А)-HF-ХЛ 5х185-1 | G21050101 | Кабели силовые с изоляцией из ЭПР
770001138176 | Муфта 1ПКВ(Н)Тп-5х(150-240) | G21040101 | Муфты для силовых и контрольных кабелей
770001138192 | Муфта 1ПКВ(Н)Тп-5х(35-50) | G21040101 | Муфты для силовых и контрольных кабелей
770001138331 | Кабель ВБШв 3х2,5ок-1 | G21050102 | Кабели силовые с изоляцией из ПВХ
770001138452 | Кабель Рэ(HEPR)РэБнг(А)-HF-ХЛ 5х25мк-1 | G21050101 | Кабели силовые с изоляцией из ЭПР
770001138455 | Кабель Рэ(HEPR)РэБнг(А)-HF-ХЛ 5х2,5ок | G21050101 | Кабели силовые с изоляцией из ЭПР
770001138459 | Кабель Рэ(HEPR)РэБнг(А)-HF-ХЛ 5х10ок | G21050101 | Кабели силовые с изоляцией из ЭПР
770001138462 | Кабель Рэ(HEPR)РэБнг(А)-HF-ХЛ 5х4ок | G21050101 | Кабели силовые с изоляцией из ЭПР
770001138519 | Кабель силовой 100м | G21050102 | Кабели силовые с изоляцией из ПВХ
770001138527 | Кабель электрический 100м | G21050102 | Кабели силовые с изоляцией из ПВХ
770001138924 | Кабель 24-2 SAMREG | G2110 | Кабели греющие
770001139304 | Кабель КВПЭфнг(А)-LSLTx-5е 2х2х0,52 | G21050301 | Витая пара
770001139391 | Кабель КУВВзнг(А)-LS-ХЛ 3х2,5-500 | G2106 | Кабели монтажные и управления
770001139392 | Кабель КУВВЭфзнг(А)-FRLS-ХЛ 1х(2х1)-660 | G2106 | Кабели монтажные и управления
770001139393 | Кабель КУВКВЭфзнг(А)-FRLS-ХЛ 1х(2х1)-660 | G2106 | Кабели монтажные и управления
770001139396 | Кабель КУВКВЭфзнг(А)-LS-ХЛ 2х(2х1)-660 | G2106 | Кабели монтажные и управления
770001139402 | Кабель КУВЭВЭфзнг(А)-LS-ХЛ 2х(2х1)эф-500 | G2106 | Кабели монтажные и управления
770001139408 | Кабель КУВЭВЭфзнгА)LS-ХЛ 2х(2х1,5)эф-660 | G2106 | Кабели монтажные и управления
770001139419 | Кабель КУВЭВЭфзнг(А)-LS-ХЛ 5х(2х1)эф-660 | G2106 | Кабели монтажные и управления
770001139426 | КабельКУВЭКВЭфзнгА)FRLS-ХЛ 2х(2х1)эф-660 | G2106 | Кабели монтажные и управления
770001139811 | Наконечник НИМ 50 IEK/UZA-25-D50 | G210402 | Наконечники кабельные
770001139819 | Наконечник IEK/UNL30-L23-A48 | G210402 | Наконечники кабельные
770001144080 | Наконечник НКИ 1,25-5 IEK/UNL20-4-D15-4 | G210402 | Наконечники кабельные
770001144082 | Наконечник НКИ 2-3 IEK/UNL20-4-D25-4-3 | G210402 | Наконечники кабельные
770001144084 | Разъем РпИм 2-250 IEK/URM10-4-D25-D23-7 | G210470 | Арматура кабельная прочая
770001144090 | Наконечник НКИ 6,0-6 КВТ/75336 | G210402 | Наконечники кабельные
770001144092 | Разъем РПИ-П 1,5-6,3 КВТ/75354 | G210470 | Арматура кабельная прочая
770001144096 | Кабель КуПе-ОЭвзнг(А)-LS-ХЛ 6х2х1л | G2106 | Кабели монтажные и управления
770001144097 | Кабель КуПе-ОЭвзнг(А)-LS-ХЛ 1х2х1л | G2106 | Кабели монтажные и управления
770001144965 | Кабель КуПе-ПсОЭнг(А)-LS-ХЛ 1х2х1 | G2106 | Кабели монтажные и управления
770001144992 | Кабель КПМВЭфВмнг(А)-LS 2х2х1 ХЛ | G2106 | Кабели монтажные и управления
770001144994 | Кабель КПСнг(А)-FRHF 2х2х0,35 | G21050301 | Витая пара
770001145023 | Кабель ЭПОКС-МПсВЭфзнг(А)-LS-ХЛ 2х2х1 | G2106 | Кабели монтажные и управления
770001145034 | Кабель КПСнг(А)-FRLS 1х2х1,5 | G21050301 | Витая пара
770001145040 | Кабель КПСнг(А)-FRLS 1х2х2,5 | G21050301 | Витая пара
770001145047 | Кабель SuprLan/01-1032 | G21050301 | Витая пара
770001145049 | Гильза 1,5-2,5 Duwi/26744 7 | G210403 | Гильзы кабельные
770001145069 | Кабель ЭПОКС-1-ВВЭфзнг(А)-LS-ХЛ 3х2х1 | G2106 | Кабели монтажные и управления
770001145072 | Разъем РПИ-П 2,5-6,3 КВТ/75355 | G210470 | Арматура кабельная прочая
770001145074 | Кабель КПСнг(А)-FRLS 2х2х1,5 | G21050301 | Витая пара
770001145075 | Разъем РПИ-П 6,0-6,3 КВТ/75356 | G210470 | Арматура кабельная прочая
770001145079 | Кабель КСВВнг(А)-LS 2х0,8 | G2106 | Кабели монтажные и управления
770001145085 | Кабель КСВВнг(А)-LS 20х0,5 | G2106 | Кабели монтажные и управления
770001145094 | Кабель КСРВнг(А)-FRLS 4х2х0,5 | G2106 | Кабели монтажные и управления
770001145111 | Кабель КСРВнг(А)-FRLS 4х0,2х0,5 | G2106 | Кабели монтажные и управления
770001145128 | КабельСкинерКПСОЭнг(АFRLS 2х2х0,75ок-300 | G2106 | Кабели монтажные и управления
770001145164 | Кабель СКАБ 660нг(А)-LS 4х1л фв | G2106 | Кабели монтажные и управления
770001145207 | Гильза 0,5-1,5 Duwi/26743 0 | G210403 | Гильзы кабельные
770001145210 | Кабель КСРВнг(А)-FRLS 2х0,2х0,5 | G2106 | Кабели монтажные и управления
770001146046 | Кабель РэпБВнг(А)-FRLS 3х4(N,PE)-0,66 | G21050101 | Кабели силовые с изоляцией из ЭПР
770001146047 | Кабель радиочастотный 50Ом, d=3мм | G210506 | Кабели радиочастотные
770001146048 | Кабель ОЭзнг(А)-LS 10х2х1 | G210502 | Кабели контрольные
770001146093 | Наконечник кольцевой НКИ 6,0-10 100шт/уп | G210402 | Наконечники кабельные
770001146115 | Кабель К9РВПМнг(А)-HF 3х120мк/16-10 | G21050101 | Кабели силовые с изоляцией из ЭПР
770001146116 | Кабель К9РВСБПМнг(А)-HF 5х240мс(N,PE)-1 | G21050101 | Кабели силовые с изоляцией из ЭПР
770001146117 | Кабель К9РВСБПМнг(А)-HF 4х25мк(N)-1 | G21050101 | Кабели силовые с изоляцией из ЭПР
770001146118 | Кабель ИнСил-РэпПЭнг(А)-FRHF-ХЛ 5х4-0,66 | G21050101 | Кабели силовые с изоляцией из ЭПР
770001146119 | Кабель ИнСил-РэпПЭнг(А-HF-ХЛ 4х2,5мкPE-1 | G21050101 | Кабели силовые с изоляцией из ЭПР
770001146120 | Кабель КуПе-ОЭлКвнг(А)-HF 7х1,5 5кл | G2106 | Кабели монтажные и управления
770001146121 | Кабель ЭПОКС-1-МВКВЭфнг(А)-LS 2х2х1 | G2106 | Кабели монтажные и управления
770001146122 | Кабель ЭПОКС-МППЭфзнг(А)-FRHF 2х2х0,75 | G2106 | Кабели монтажные и управления
770001146152 | Провод ПуПнг(А)-HF 1х1 коричневый | G210511 | Провода силовые
770001146153 | Провод ПуПнг(А)-HF 1х1 серый | G210511 | Провода силовые
770001146154 | Провод ПуПнг(А)-HF 1х1 З-Ж | G210511 | Провода силовые
770001147138 | Кабель КСРВнг(А)-FRLS 10х0,5х0,8 | G2106 | Кабели монтажные и управления
770001147329 | Провод обмоточный ПЭЭИД2-200-МЭК 0,400 | G210513 | Провода обмоточные, эмальпровод
770001147333 | Провод обмоточный ПЭЭИД2-200-МЭК 0,450 | G210513 | Провода обмоточные, эмальпровод
770001147334 | Провод обмоточный ПЭЭИД2-200-МЭК 0,500 | G210513 | Провода обмоточные, эмальпровод
770001147335 | Провод обмоточный ПЭЭИД2-200-МЭК 0,560 | G210513 | Провода обмоточные, эмальпровод
770001147336 | Провод обмоточный ПЭЭИД2-200-МЭК 0,600 | G210513 | Провода обмоточные, эмальпровод
770001147337 | Провод обмоточный ПЭЭИД2-200-МЭК 0,630 | G210513 | Провода обмоточные, эмальпровод
770001147339 | Провод обмоточный ПЭЭИД2-200-МЭК 0,670 | G210513 | Провода обмоточные, эмальпровод
770001147340 | Провод обмоточный ПЭЭИД2-200-МЭК 0,710 | G210513 | Провода обмоточные, эмальпровод
770001147343 | Провод обмоточный ПЭЭИД2-200-МЭК 0,750 | G210513 | Провода обмоточные, эмальпровод
770001147345 | Провод обмоточный ПЭЭИД2-200-МЭК 0,800 | G210513 | Провода обмоточные, эмальпровод
770001147346 | Провод обмоточный ПЭЭИД2-200-МЭК 0,850 | G210513 | Провода обмоточные, эмальпровод
770001147349 | Кабель ВВГнг(А)-LS-ХЛ 4х95 (N,PE)-0,66 | G21050102 | Кабели силовые с изоляцией из ПВХ
770001147350 | Провод обмоточный ПЭЭИД2-200-МЭК 0,900 | G210513 | Провода обмоточные, эмальпровод
770001147351 | Провод обмоточный ПЭЭИД2-200-МЭК 0,950 | G210513 | Провода обмоточные, эмальпровод
770001147354 | Провод обмоточный ПЭЭИД2-200-МЭК 1,000 | G210513 | Провода обмоточные, эмальпровод
770001147355 | Провод обмоточный ПЭЭИД2-200-МЭК 1,060 | G210513 | Провода обмоточные, эмальпровод
770001147357 | Провод обмоточный ПЭЭИД2-200-МЭК 1,120 | G210513 | Провода обмоточные, эмальпровод
770001147358 | Провод обмоточный ПЭЭИД2-200-МЭК 1,180 | G210513 | Провода обмоточные, эмальпровод
770001147359 | Наконечник ТМЛ 95-10-16 КВТ/40899 | G210402 | Наконечники кабельные
770001147362 | Провод обмоточный ПЭЭИД2-200-МЭК 1,250 | G210513 | Провода обмоточные, эмальпровод
770001147365 | Провод обмоточный ПЭЭИД2-200-МЭК 1,320 | G210513 | Провода обмоточные, эмальпровод
770001147366 | Провод обмоточный ПЭЭИД2-200-МЭК 1,400 | G210513 | Провода обмоточные, эмальпровод
770001147367 | Провод обмоточный ПЭЭИД2-200-МЭК 1,500 | G210513 | Провода обмоточные, эмальпровод
770001147369 | Провод обмоточный ПЭЭИД2-200-МЭК 1,560 | G210513 | Провода обмоточные, эмальпровод
770001147370 | Провод обмоточный ПЭЭИД2-200-МЭК 1,700 | G210513 | Провода обмоточные, эмальпровод
770001147371 | Провод обмоточный ПЭЭИД2-200-МЭК 1,800 | G210513 | Провода обмоточные, эмальпровод
770001147372 | Кабель универсальный нг(А)-LS 4х2х1 | G2106 | Кабели монтажные и управления
770001147373 | Провод обмоточный ПЭЭИД2-200-МЭК 1,900 | G210513 | Провода обмоточные, эмальпровод
770001147375 | Провод обмоточный ПЭЭИД2-200-МЭК 1,080 | G210513 | Провода обмоточные, эмальпровод
770001147377 | Провод обмоточный ПЭЭИД2-200-МЭК 1,450 | G210513 | Провода обмоточные, эмальпровод
770001147389 | Кабель универсальный нг(А)-LS 10х2х1 | G2106 | Кабели монтажные и управления
770001147816 | Кабель ВВГнг(А)-FRLSLTx 5х2,5ок(N,PE)-1 | G21050102 | Кабели силовые с изоляцией из ПВХ
770001148264 | Наконечник 150-12 | G210402 | Наконечники кабельные
770001148353 | Муфта концевая 3х70-120-6/10кВ | G21040101 | Муфты для силовых и контрольных кабелей
770001148603 | Кабель КПсПпБП-130-4 3х25 | G2107 | Кабели нефтепогружные
770001148610 | Кабель гибкий КГ-ХЛ 1х10-0,38 кВ | G21050101 | Кабели силовые с изоляцией из ЭПР
770001148616 | Кабель гибкий КГ-ХЛ 3х2,5-0,38 кВ | G21050101 | Кабели силовые с изоляцией из ЭПР
770001148621 | Кабель ОКГТ-Ц-24 G.652D-12,1мм-46кА2с-71 | G2109 | Кабели волоконно-оптические
770001148631 | Кабель КГ-ХЛ 1х240-660 | G21050101 | Кабели силовые с изоляцией из ЭПР
770001148634 | Кабель КГ-ХЛ 1х70-660 | G21050101 | Кабели силовые с изоляцией из ЭПР
770001148655 | Кабель КГ-ХЛ 5х1,5-660 | G21050101 | Кабели силовые с изоляцией из ЭПР
770001148658 | Кабель КГ-ХЛ 5х2,5-380 | G21050101 | Кабели силовые с изоляцией из ЭПР
770001148663 | Кабель КГ-ХЛ 5х10-380 | G21050101 | Кабели силовые с изоляцией из ЭПР
770001148664 | Кабель КГ-ХЛ 5х25-380 | G21050101 | Кабели силовые с изоляцией из ЭПР
770001148665 | Кабель КГ-ХЛ 5х35-380 | G21050101 | Кабели силовые с изоляцией из ЭПР
770001148666 | Кабель КГ-ХЛ 5х70-380 | G21050101 | Кабели силовые с изоляцией из ЭПР
770001148669 | Провод неизолированный А120 | G210512 | Провода неизолированные
770001148673 | Кабель ВБШвнг(А)-ХЛ 5х150мс(N,PE)-1 | G21050102 | Кабели силовые с изоляцией из ПВХ
770001148681 | Кабель ВВГнг(A)-LS 5х25мк(N,PE)-1 | G21050102 | Кабели силовые с изоляцией из ПВХ
770001148684 | Кабель ВВГнг(A)-LS 2х6ок(N)-0,66 | G21050102 | Кабели силовые с изоляцией из ПВХ
770001148685 | Кабель ВБШвнг(А)-LS-ХЛ 5х10ок(N,PE)-0,66 | G21050102 | Кабели силовые с изоляцией из ПВХ
770001148686 | Кабель ВВГ 2х10ок(N)-1 | G21050102 | Кабели силовые с изоляцией из ПВХ
770001148687 | Кабель ВВГ 2х25мк(N)-1 | G21050102 | Кабели силовые с изоляцией из ПВХ
770001148689 | Кабель ВВГ 3х10ок(N,PE)-1 | G21050102 | Кабели силовые с изоляцией из ПВХ
770001148690 | Кабель ВВГнг(А)-ХЛ 4х2,5ок(N)-1 | G21050102 | Кабели силовые с изоляцией из ПВХ
770001148698 | Кабель ВВГнг(А)-ХЛ 2х16ок(N)-0,66 | G21050102 | Кабели силовые с изоляцией из ПВХ
770001148710 | Кабель ВВГнг(А)-ХЛ 4х1,5ок(N)-1 | G21050102 | Кабели силовые с изоляцией из ПВХ
770001148713 | Кабель ВВГнг(А)-ХЛ 5х16мк(N,PE)-1 | G21050102 | Кабели силовые с изоляцией из ПВХ
770001148715 | Кабель ВВГ 2х35мк(N)-1 | G21050102 | Кабели силовые с изоляцией из ПВХ
770001148719 | Кабель ВВГ 1х35мк-1 | G21050102 | Кабели силовые с изоляцией из ПВХ
770001148723 | Кабель ВВГнг(А)-LS 5х2,5ок(N,PE)-1 | G21050102 | Кабели силовые с изоляцией из ПВХ
770001148727 | Кабель ВВГнг(А)-LS-ХЛ 3х4ок(N,PE)-1 | G21050102 | Кабели силовые с изоляцией из ПВХ
770001148728 | Кабель ВВГнг(А)-LS-ХЛ 3х1,5ок(N,PE)-0,66 | G21050102 | Кабели силовые с изоляцией из ПВХ
770001148731 | Кабель ВВГнг(A)-LS-ХЛ 5х70мс(N,PE)-1 | G21050102 | Кабели силовые с изоляцией из ПВХ
770001148732 | Кабель ВВГнг(A)-LS-ХЛ 5х4ок(N,PE)-1 | G21050102 | Кабели силовые с изоляцией из ПВХ
770001148733 | Кабель ВВГнг(A)-LS-ХЛ 4х10ок(PE)-1 | G21050102 | Кабели силовые с изоляцией из ПВХ
770001148734 | Кабель КВВГнг(A)-LS-ХЛ 4х0,75 | G210502 | Кабели контрольные
770001148736 | Кабель ВВГнг(А)-ХЛ 4х50мк(N)-1 | G21050102 | Кабели силовые с изоляцией из ПВХ
770001148738 | Кабель КВБбШвнг(А) 19х2,5 | G210502 | Кабели контрольные
770001148740 | Кабель КВБбШвнг(А) 5х6 | G210502 | Кабели контрольные
770001148742 | Кабель КВВГнг(А) 14х0,75-0,66 | G210502 | Кабели контрольные
770001148747 | Кабель ПвВнг(А)-ХЛ 1х185мк/25-10 | G21050103 | Кабели силовые с изоляцией из СП
770001148748 | Кабель ВВГнг(А)-FRLS-ХЛ 3х2,5ок(N,PE)-1 | G21050102 | Кабели силовые с изоляцией из ПВХ
770001148749 | Кабель ВВГнг(А)-LS-ХЛ 3х10ок(N,PE)-1 | G21050102 | Кабели силовые с изоляцией из ПВХ
770001148750 | Кабель ВВГнг(А)-LS-ХЛ 3х6ок(N,PE)-1 | G21050102 | Кабели силовые с изоляцией из ПВХ
770001148751 | Кабель ВБШвнг(А)-LS-ХЛ 5х25ок(N,PE)-1 | G21050102 | Кабели силовые с изоляцией из ПВХ
770001148752 | Кабель ВБШвнг(А)-ХЛ 4х25ок(N)-1 | G21050102 | Кабели силовые с изоляцией из ПВХ
770001148753 | Кабель ВВГнг(А)-ХЛ 5х6ок(N,PE)-1 | G21050102 | Кабели силовые с изоляцией из ПВХ
770001148755 | Кабель ВБШв-ХЛ 2х6ок(N)-1 | G21050102 | Кабели силовые с изоляцией из ПВХ
770001148756 | Кабель КВБбШвнг(А)-LS-ХЛ 5х1,5 | G210502 | Кабели контрольные
770001148757 | Кабель ВВГ-Пнг(А)-LS 3х1,5ок(N,PE)-1 | G21050102 | Кабели силовые с изоляцией из ПВХ
770001148759 | Кабель ОКМТ-НГ(А)-LS-O-1/5Сп-4(2)-1,5 кН | G2109 | Кабели волоконно-оптические
770001148761 | Провод неизолированный А95 | G210512 | Провода неизолированные
770001148762 | Провод ПМГ5 4 | G210512 | Провода неизолированные
770001148763 | Провод эмалированный ПЭТ-155-0,1 | G210513 | Провода обмоточные, эмальпровод
770001148764 | Провод эмалированный ПЭТ-155-0,15 | G210513 | Провода обмоточные, эмальпровод
770001148765 | Провод эмалированный ПЭТ-155-0,18 | G210513 | Провода обмоточные, эмальпровод
770001148766 | Провод эмалированный ПЭТ-155-0,85 | G210513 | Провода обмоточные, эмальпровод
770001148767 | Провод эмалированный ПЭТ-155-1,06 | G210513 | Провода обмоточные, эмальпровод
770001148913 | Провод гибкий скрученный 8мм2 | G210512 | Провода неизолированные
770001148921 | Кабель КУВВЭгзнг(А)-LS 3х2х1,5-660 | G2106 | Кабели монтажные и управления
770001148925 | Кабель универсальный 2х2х1 | G2106 | Кабели монтажные и управления
770001148940 | Кабель ВВГнг-LS 4х4,0-1,0 | G21050102 | Кабели силовые с изоляцией из ПВХ
770001148966 | Кабель МКЭШВнг(А)-LS 12х2х1 | G2106 | Кабели монтажные и управления
770001148972 | Кабель МКЭШВнг(А)-LS 2х2х1,5 | G2106 | Кабели монтажные и управления
770001149010 | Кабель NYM-J 3х1,5-0,66 | G21050102 | Кабели силовые с изоляцией из ПВХ
770001149084 | Кабель ВБбШвнг(А)-LS 5х95-1 кВ | G21050102 | Кабели силовые с изоляцией из ПВХ
770001149092 | Муфта Tyco Electronics/CP0305-097 | G21040101 | Муфты для силовых и контрольных кабелей
770001149110 | Муфта концевая 5х10-35-0,6/1кВ | G21040101 | Муфты для силовых и контрольных кабелей
770001149118 | Кабель КУМП-ИЭнг(А)-LS 16х2х1 | G2106 | Кабели монтажные и управления
770001149131 | Кабель КуПе-ОЭвзнг(А)-LS 10х1,5 | G2106 | Кабели монтажные и управления
770001149134 | Кабель ИнСил(Т)-ВЭмВвз-МКннг(А) 1х2х1,5 | G210514 | Провода и кабели термост., термоэлектр.
770001149136 | Кабель КИ-485-ПсЭКнг(А)-HF 4х2х0,78 | G21050370 | Кабели связи прочие
770001149143 | Кабель МКЭШнг(А)-LS 2х1 | G2106 | Кабели монтажные и управления
770001149144 | Кабель МКЭШнг(А)-LS 3х1 | G2106 | Кабели монтажные и управления
770001149476 | Кабель МКЭКШВнг(А)-LS 2х2х1,5 | G2106 | Кабели монтажные и управления
770001149560 | Муфта Raychem/POLJ-01/4x4-16 | G21040101 | Муфты для силовых и контрольных кабелей
770001149644 | Кабель комбинированный | G21050301 | Витая пара
770001149703 | Наконечник ТАМ 120-12-14 КВТ/60063 | G210402 | Наконечники кабельные
770001149715 | Муфта кабельная концевая 5х70-120-1кВ | G21040101 | Муфты для силовых и контрольных кабелей
770001149734 | Муфта концевая 5-16/35-1 | G21040101 | Муфты для силовых и контрольных кабелей
770001149744 | Кабель КСБКнг(А)-FRHF 2х2х1,38 | G21050370 | Кабели связи прочие
770001149745 | Кабель КСБКнг(А)-FRHF 5х2х1,38 | G21050370 | Кабели связи прочие
770001149746 | Кабель КСБКнг(А)-FRHF 12х2х1,38 | G21050370 | Кабели связи прочие
770001149779 | Муфта концевая 5ПКТп(б)нг-LS-1-16/25-Б | G21040101 | Муфты для силовых и контрольных кабелей
770001149792 | Наконечник ТМЛ 120-12-15 | G210402 | Наконечники кабельные
770001149820 | Кабель ПвБПу2г 3х120мк/25-20 | G21050103 | Кабели силовые с изоляцией из СП
770001149860 | Кабель Эфвнг(А)-LS-ХЛ 10х1 | G2106 | Кабели монтажные и управления
770001149866 | Кабель Эфвнг(А)-LS-ХЛ 5х1 | G2106 | Кабели монтажные и управления
770001149867 | Кабель Эфвнг(А)-LS-ХЛ 4х1 | G2106 | Кабели монтажные и управления
770001149927 | Кабель ВБбШвнг-LS-ХЛ 4х95-1 | G21050102 | Кабели силовые с изоляцией из ПВХ
770001149934 | Кабель ВБбШвнг(А)-LS-ХЛ 5х6-0,66 | G21050102 | Кабели силовые с изоляцией из ПВХ
770001150078 | Провод ПуГПнг(А)-HF 2х1,5 | G210511 | Провода силовые
770001150111 | Кабель КГ-ХЛ 3х35+1х16(PE)-0,66 | G21050101 | Кабели силовые с изоляцией из ЭПР
770001150141 | Наконечник кабельный П 70-10 | G210402 | Наконечники кабельные
770001150171 | Кабель ВВГ 2х6ок(N)-1 | G21050102 | Кабели силовые с изоляцией из ПВХ
770001150172 | Кабель КГВВнг(А)-LS 10х1,5-0,66 | G21050102 | Кабели силовые с изоляцией из ПВХ
770001150173 | Кабель КГ-ХЛ 5х35-660 | G21050101 | Кабели силовые с изоляцией из ЭПР
770001150174 | Кабель КВВГнг(A)-LS-ХЛ 19х0,75 | G210502 | Кабели контрольные
770001150229 | Кабель U/UTP кат.5e 4х2х0,52 | G21050301 | Витая пара
770001150238 | Кабель КВнг(А)-LS 2х2х0,35 | G2106 | Кабели монтажные и управления
770001150246 | Кабель КВнг(А)-LS 7х2х0,75 | G2106 | Кабели монтажные и управления
770001150257 | Кабель монтажный Внг(А)-LS-ХЛ ОЭ 7х2х1,5 | G2106 | Кабели монтажные и управления
770001150338 | Кабель Внг(А)-FRLS-ХЛ 4х1 | G2106 | Кабели монтажные и управления
770001150339 | Кабель Внг(А)-FRLS-ХЛ 4х2,5 | G2106 | Кабели монтажные и управления
770001150340 | Кабель Внг(А)-FRLS-ХЛ 7х2,5 | G2106 | Кабели монтажные и управления
770001150341 | Кабель Внг(А)-FRLS-ХЛ 10х1 | G2106 | Кабели монтажные и управления
770001150342 | Кабель Внг(А)-FRLS-ХЛ 14х1 | G2106 | Кабели монтажные и управления
770001150343 | Кабель Внг(А)-FRLS-ХЛ 14х2,5 | G2106 | Кабели монтажные и управления
770001150344 | Кабель Внг(А)-FRLS-ХЛ 27х1 | G2106 | Кабели монтажные и управления
770001150345 | Кабель Внг(А)-FRLS-ХЛ ИЭ ОЭ 2х2х1 | G2106 | Кабели монтажные и управления
770001150346 | Кабель Внг(А)-FRLS-ХЛ ИЭ ОЭ 3х2х1 | G2106 | Кабели монтажные и управления
770001150347 | Кабель Внг(А)-FRLS-ХЛ ИЭ ОЭ 5х2х1 | G2106 | Кабели монтажные и управления
770001150348 | Кабель Внг(А)-FRLS-ХЛ ИЭ ОЭ 6х2х1 | G2106 | Кабели монтажные и управления
770001150349 | Кабель Внг(А)-FRLS-ХЛ ИЭ ОЭ 7х2х1 | G2106 | Кабели монтажные и управления
770001150350 | Кабель Внг(А)-FRLS-ХЛ ИЭ ОЭ 10х2х1 | G2106 | Кабели монтажные и управления
770001150351 | Кабель Внг(А)-LS-ХЛ 2х6 | G2106 | Кабели монтажные и управления
770001150352 | Кабель Внг(А)-LS-ХЛ 4х2,5 | G2106 | Кабели монтажные и управления
770001150353 | Кабель Внг(А)-LS-ХЛ 14х1,0 | G2106 | Кабели монтажные и управления
770001150354 | Кабель Внг(А)-LS-ХЛ 19х1 | G2106 | Кабели монтажные и управления
770001150355 | Кабель Внг(А)-LS-ХЛ 27х1 | G2106 | Кабели монтажные и управления
770001150356 | Кабель Внг(А)-LS-ХЛ 2х2х1 | G2106 | Кабели монтажные и управления
770001150357 | Кабель Внг(А)-LS-ХЛ 3х2х1 | G2106 | Кабели монтажные и управления
770001150358 | Кабель Внг(А)-LS-ХЛ 4х2х1 | G2106 | Кабели монтажные и управления
770001150359 | Кабель Внг(А)-LS-ХЛ 5х2х1 | G2106 | Кабели монтажные и управления
770001150360 | Кабель Внг(А)-LS-ХЛ 6х2х1 | G2106 | Кабели монтажные и управления
770001150361 | Кабель Внг(А)-LS-ХЛ 7х2х1 | G2106 | Кабели монтажные и управления
770001150362 | Кабель Внг(А)-LS-ХЛ 10х2х1 | G2106 | Кабели монтажные и управления
770001150379 | Наконечник ТМ 120-16-17 TDM/SQ0532-0033 | G210402 | Наконечники кабельные
770001150577 | Кабель 8PSB2-CT Bartec/07-5853-725F | G2110 | Кабели греющие
770001150663 | Кабель ПвБП2г 3х95мс/25-10 кВ | G21050103 | Кабели силовые с изоляцией из СП
770001150680 | Кабель Рэ(HEPR)Внг(А)-LS-ХЛ 3х2,5ок | G21050101 | Кабели силовые с изоляцией из ЭПР
770001150698 | Кабель Рэ(HEPR)Внг(А)-LS-ХЛ 3х1,5ок | G21050101 | Кабели силовые с изоляцией из ЭПР
770001150725 | Кабель ППГнг(А)-FRHF 3х1,5-0,66 | G21050102 | Кабели силовые с изоляцией из ПВХ
770001150730 | Кабель КГ-ХЛ 1х10-380 | G21050101 | Кабели силовые с изоляцией из ЭПР
770001150733 | Провод неизолированный АС 120/27 | G210512 | Провода неизолированные
770001150789 | Наконечник НКИ 2-4 IEK/UNL20-4-D25-4-4 | G210402 | Наконечники кабельные
770001150805 | Кабель LappKabel | G21050102 | Кабели силовые с изоляцией из ПВХ
770001150861 | Кабель ВВГнг(А)-FRLSLTx 3x2,5-0,66 | G21050102 | Кабели силовые с изоляцией из ПВХ
770001150863 | Кабель ВВГнг(А)-FRLSLTx 3x1,5-0,66 | G21050102 | Кабели силовые с изоляцией из ПВХ
770001150874 | Кабель нг(A)-LS-ХЛ 4х1,5-0,66 | G210502 | Кабели контрольные
770001150880 | Кабель Рэ(HEPR)Внг(А)-LS-ХЛ 5х1,5ок | G21050101 | Кабели силовые с изоляцией из ЭПР
770001150908 | Кабель Рэ(HEPR)ЭВнг(А)-LS-ХЛ 3х2,5ок | G21050101 | Кабели силовые с изоляцией из ЭПР
770001150939 | Кабель ВВГнг(А)-LS 5х50 | G21050102 | Кабели силовые с изоляцией из ПВХ
770001150944 | Кабель Рэ(HEPR)БВнг(А)-LS-ХЛ 4х95ок-1 | G21050101 | Кабели силовые с изоляцией из ЭПР
770001150945 | Кабель Рэ(HEPR)ЭВнг(А)-LS-ХЛ 4х10ок | G21050101 | Кабели силовые с изоляцией из ЭПР
770001150947 | Кабель ВБШвнг(А)-LS 4х25 | G21050102 | Кабели силовые с изоляцией из ПВХ
770001150952 | Кабель ВБШвнг(А)-LS 4х6 | G21050102 | Кабели силовые с изоляцией из ПВХ
770001150975 | Провод LAPP/4510023 | G210511 | Провода силовые
770001150999 | Наконечник-гильза DKC/2ART5042 | G210402 | Наконечники кабельные
770001151052 | Кабель КПСнг(А)-FRHF 1х2х0,75 | G21050301 | Витая пара
770001151107 | Кабель КПСЭнг(А)-FRLSLTx 1х2х0,75 | G2106 | Кабели монтажные и управления
770001151118 | КабельИнСилРэпБПнг(А)-FRHF-ХЛ 3х6окNPE-1 | G21050101 | Кабели силовые с изоляцией из ЭПР
770001151119 | КабельИнСилРэпБПнг(А)-FRHF-ХЛ 3х1,5окNPE | G21050101 | Кабели силовые с изоляцией из ЭПР
770001151438 | Кабель нагревательный 17КСТМ2-АТ | G2110 | Кабели греющие
770001151546 | Кабель ДН(LS)-2,7-6z-4/6 (250) | G2109 | Кабели волоконно-оптические
770001151614 | Кабель ИнСил-ВВнг(А)-LS 3х4ок-0,66 | G21050102 | Кабели силовые с изоляцией из ПВХ
770001151663 | Муфта концевая 3х150-240-6кВ | G21040101 | Муфты для силовых и контрольных кабелей
770001151732 | Кабель ВВГнг(А)-LS 3х1,5ок-0,66 | G21050102 | Кабели силовые с изоляцией из ПВХ
770001151744 | Кабель ВВГнг(А)-LS 1х150мк-1 | G21050102 | Кабели силовые с изоляцией из ПВХ
770001151762 | Наконечник ТМЛ 2,5-5-2,6 КВТ/40823 | G210402 | Наконечники кабельные
770001151763 | Наконечник ТМЛ 4-5-3 КВТ/40826 | G210402 | Наконечники кабельные
770001151771 | Наконечник ТМЛ 6-5-4 КВТ/40829 | G210402 | Наконечники кабельные
770001151772 | Наконечник ТМЛ 16-6-6 КВТ/40835 | G210402 | Наконечники кабельные
770001151864 | Кабель ХОЛДКАБ РэПнг(А-HF-2ХЛ 4х70мкN-1 | G210502 | Кабели контрольные
770001152076 | Кабель ВБШвнг(А)-LS 4х16мк(PE)-0,66 | G21050102 | Кабели силовые с изоляцией из ПВХ
770001152090 | Кабель ВБШвнг(А)-LS 4х50мс(N)-0,66 | G21050102 | Кабели силовые с изоляцией из ПВХ
770001152096 | Кабель ВБШвнг(А)-LS 4х70мс(N)-1 | G21050102 | Кабели силовые с изоляцией из ПВХ
770001152129 | Кабель Belden/GCDI896 | G2109 | Кабели волоконно-оптические
770001152140 | Кабель КВБбШвнг(А)-LS 5х1,5 | G210502 | Кабели контрольные
770001152142 | Кабель Belden/GCWH848 | G2109 | Кабели волоконно-оптические
770001152155 | Муфта SNR-FOSC-AS (GPJ-AS) | G21040102 | Муфты для оптических кабелей
770001152156 | Кабель МКЭШВнг(А)-LS 10х1 | G2106 | Кабели монтажные и управления
770001152164 | Кабель Belden/GUWN808 | G2109 | Кабели волоконно-оптические
770001152172 | Кабель МКЭШВнг(А)-LS 10х0,75 | G2106 | Кабели монтажные и управления
770001152185 | Кабель КУВВнг(А)-LS 8х2х1 | G2106 | Кабели монтажные и управления
770001152303 | Кабель ВБШвнг(А)-ХЛ 5х35мк(N,РE)-1 | G21050102 | Кабели силовые с изоляцией из ПВХ
770001152376 | Провод ПуГВ 1х6 ж-з | G210511 | Провода силовые
770001152415 | Провод ПуГВ 1х4 | G210511 | Провода силовые
770001152445 | Наконечник ТМЛ 35-8-10 ЗЭТА/zeta10624 | G210402 | Наконечники кабельные
770001152460 | Провод СИП-4 4х120-1 | G210516 | Провода самонесущие изолированные
770001152474 | Наконечник IEK/UNP41-010-05-05 | G210402 | Наконечники кабельные
770001152534 | Кабель нг(А)-LS-ХЛ 2х2х1,5 | G2106 | Кабели монтажные и управления
770001152611 | Кабель КГтп-ХЛ 3х10+1х6-0,66 | G21050101 | Кабели силовые с изоляцией из ЭПР
770001152667 | Провод ПуГВ 1х16мм2 з-ж | G210511 | Провода силовые
770001152678 | Кабель МКЭШВ 12х2х1 | G2106 | Кабели монтажные и управления
770001152691 | Муфта IEK/UZM-XLBK1-NVN5-3550SP | G21040101 | Муфты для силовых и контрольных кабелей
770001152975 | Кабель КГтп-ХЛ 1х10-0,66 | G21050101 | Кабели силовые с изоляцией из ЭПР
770001152980 | Муфта концевая 3х25-50-6/10кВ | G21040101 | Муфты для силовых и контрольных кабелей
770001152997 | Кабель МКЭШВнг(А)-LS 3х2х1 | G2106 | Кабели монтажные и управления
770001152999 | Кабель МКЭШВнг(А)-LS 10х2х1 | G2106 | Кабели монтажные и управления
770001153003 | Кабель КСРВнг(А)-FRLS 2х2х0,8 | G2106 | Кабели монтажные и управления
770001153013 | Провод СИП-2 4х50-1 | G210516 | Провода самонесущие изолированные
770001153090 | Кабель МКШВнг(А)-LS 5х2х0,75 | G2106 | Кабели монтажные и управления
770001153091 | Кабель МКШВнг(А)-FRLS 2х2х0,5 | G2106 | Кабели монтажные и управления
770001153092 | Кабель КСПвЭВ 2х2х0,4 | G21050370 | Кабели связи прочие
770001153096 | Кабель КПСГВВнг(А)-LS 2х2х1 | G2106 | Кабели монтажные и управления
770001153098 | Кабель КПСГВВнг(А)-LS 3х2х1 | G2106 | Кабели монтажные и управления
770001153302 | Лента ПРОМЕТЕЙ-СТ-41-МЛ-ФП | G2110 | Кабели греющие
770001153303 | Лента ПРОМЕТЕЙ-СТ-15-МЛ-ФП | G2110 | Кабели греющие
770001153304 | Лента ПРОМЕТЕЙ-СТ-27-МЛ-ФП | G2110 | Кабели греющие
770001153305 | Лента ПРОМЕТЕЙ-СТ-15-МЛ-ФП | G2110 | Кабели греющие
770001153331 | Кабель ВВГпнг(A)-LS 3х2,5ок(PE)-1 | G21050102 | Кабели силовые с изоляцией из ПВХ
770001153336 | Гильза КДЗС-4525 ССД/130109-00014 | G210403 | Гильзы кабельные
770001153345 | Кабель КСРВнг(А)-FRLS 1х2х0,8 | G2106 | Кабели монтажные и управления
770001153435 | Кабель гибкий 4х2,5 450/750В | G21050101 | Кабели силовые с изоляцией из ЭПР
770001153482 | Кабель ВВГЭнг(А)-LS 5х16ок(N,PE)-1 | G21050102 | Кабели силовые с изоляцией из ПВХ
770001153483 | Кабель ВВГЭнг(А)-LS 4х16ок(N)-1 | G21050102 | Кабели силовые с изоляцией из ПВХ
770001153598 | Наконечник ТМЛ 10-5-5 | G210402 | Наконечники кабельные
770001153644 | Кабель ПвБВнг(А)-ХЛ 3х95/16-6 | G21050103 | Кабели силовые с изоляцией из СП
770001153648 | Кабель гибкий КГ-ХЛ 4х16-0,66 | G21050101 | Кабели силовые с изоляцией из ЭПР
770001153772 | Кабель КСРВнг(А)-FRLS 4х0,5 | G2106 | Кабели монтажные и управления
770001153976 | Комплект СК-FS.CONN.A | G210470 | Арматура кабельная прочая
770001154163 | Кабель ВВГнг(А)-LS 5х10ок(N,PE)-0,66 | G21050102 | Кабели силовые с изоляцией из ПВХ
770001154330 | Кабель SuprLan/01-1023 | G21050301 | Витая пара
770001154481 | Провод ПуГВ 1х1(N) | G210511 | Провода силовые
770001154486 | Провод ПуГВ 1х6(N) | G210511 | Провода силовые
770001154488 | Провод ПуГВ 1х4(N) | G210511 | Провода силовые
770001154494 | Кабель ВВГнг(А)-LS 1х35мк-0,66 | G21050102 | Кабели силовые с изоляцией из ПВХ
770001154495 | Кабель ВВГнг(А) 5х185мс(N,PE)-1 | G21050102 | Кабели силовые с изоляцией из ПВХ
770001154533 | Кабель КГВВнг(А)-LS 3х0,75-0,66 | G21050102 | Кабели силовые с изоляцией из ПВХ
770001154535 | Кабель АПвВнг(А) 1х50/16-10 | G21050103 | Кабели силовые с изоляцией из СП
770001154539 | Кабель АПвВнг(А)-LS 1х300мк/25-10 | G21050103 | Кабели силовые с изоляцией из СП
770001154540 | Кабель ВВГнг(А) 3х35мк-6 | G21050102 | Кабели силовые с изоляцией из ПВХ
770001154541 | Провод ПуГВ 1х2,5(N) | G210511 | Провода силовые
770001154542 | Провод ПуГВ 1х2,5(PE) | G210511 | Провода силовые
770001154543 | Провод ПТФФГЭ-200 2х1 ХА | G210514 | Провода и кабели термост., термоэлектр.
770001154838 | Наконечник кабельный GPH/10х10 KU-L | G210402 | Наконечники кабельные
770001154846 | Кабель Сегмент-CEPR-1-Бнг(А)-HF 3х1,5ок1 | G21050101 | Кабели силовые с изоляцией из ЭПР
770001154850 | Наконечник кабельный GPH/16х12 KU-L | G210402 | Наконечники кабельные
770001154916 | Кабель СПЕЦЛАН F/FTP 6a PUR 4х2х0,57 | G21050301 | Витая пара
770001154930 | Кабель СПЕЦЛАН F/FTP 6a PVC 4х2х0,57 | G21050301 | Витая пара
770001154959 | Кабель гибкий КГ-ХЛ 5х70-0,66 | G21050101 | Кабели силовые с изоляцией из ЭПР
770001155042 | Наконечник НШВ 6,0-12 КВТ/57935 | G210402 | Наконечники кабельные
770001155067 | Муфта концевая 5х25-50-1кВ | G21040101 | Муфты для силовых и контрольных кабелей
770001155070 | Наконечник 4-6мм2 KLAUKE/klk650C6 | G210402 | Наконечники кабельные
770001155093 | Кабель силовой нг(А)-LS 3х70/16 6 кВ | G21050101 | Кабели силовые с изоляцией из ЭПР
770001155105 | Кабель силовой нг(А)-LS 3х120/35 6 кВ | G21050101 | Кабели силовые с изоляцией из ЭПР
770001155109 | Кабель нефтепогружной КПпБкП-120 3х10 | G2107 | Кабели нефтепогружные
770001155111 | Кабель силовой нг(А)-LS 3х50/16 6 кВ | G21050101 | Кабели силовые с изоляцией из ЭПР
770001155118 | Кабель КВВГнг(А)-LS 10х1,5 | G210502 | Кабели контрольные
770001155246 | Кабель КВБбШнг(А) 10х1 | G210502 | Кабели контрольные
770001155256 | Кабель КВБбШнг(А) 7х1 | G210502 | Кабели контрольные
770001155652 | Лента 37ВТС2-ВР | G2110 | Кабели греющие
770001155757 | Кабель греющий 50Вт/м | G2110 | Кабели греющие
770001155923 | Кабель Nikomax/NKL 4200C-BK | G21050301 | Витая пара
770001155958 | Кабель КВВГнг(А)-LS-ХЛ 10х1,5 | G210502 | Кабели контрольные
770001155969 | Элемент SA KRF 15 V2A DEHN/919 032 | G210470 | Арматура кабельная прочая
770001155978 | Наконечник НКИ 5,5-5 EKF/nki-5.5-5n | G210402 | Наконечники кабельные
770001156029 | Кабель КПСЭнг(А)-FRLS 2х2х0,75 | G2106 | Кабели монтажные и управления
770001156234 | Элемент SA KRF 10 V2A DEHN/919 031 | G210470 | Арматура кабельная прочая
770001156416 | Муфта концевая | G21040101 | Муфты для силовых и контрольных кабелей
770001156499 | Кабель МКЭШ 10х0,75 | G2106 | Кабели монтажные и управления
770001156575 | Кабель КСБнг(А)-FRLS 1х2х0,98 | G21050370 | Кабели связи прочие
770001156699 | Провод ПуГВнг(А)-LS 1х25 | G210511 | Провода силовые
770001156734 | Кабель Hyperline/FO-FD-IN/OUT-9S-24-HFLT | G2109 | Кабели волоконно-оптические
770001156746 | Кабель КВВГЭнг(А)-ХЛ 5х1,5 | G210502 | Кабели контрольные
770001156784 | Кабель ВБШвнг(А)-ХЛ 3х4ок-1 | G21050102 | Кабели силовые с изоляцией из ПВХ
770001156788 | Кабель Hyperline/UUTP4-C5E-S24-ARM-OUT-P | G21050301 | Витая пара
770001156817 | Провод ПуГПнг(А)-HF 1х1,5 красный | G210511 | Провода силовые
770001156846 | Провод ПуГПнг(А)-HF 1х1,0 фиолетовый | G210511 | Провода силовые
770001156859 | Кабель SRL 16-2 EASTEC | G2110 | Кабели греющие
770001156871 | Кабель 25НТР2-ВФ | G2110 | Кабели греющие
770001156873 | Провод ПуГПнг(А)-HF 1х2,5 черный | G210511 | Провода силовые
770001156877 | Провод ПуГПнг(А)-HF 1х2,5 синий | G210511 | Провода силовые
770001156879 | Провод ПуГПнг(А)-HF 1х2,5 ЖЗ | G210511 | Провода силовые
770001157076 | Кабель ВВГнг(А)-LS 3х2,5ок-1 | G21050102 | Кабели силовые с изоляцией из ПВХ
770001157101 | Кабель КВК-П-2 2х0,75 | G210506 | Кабели радиочастотные
770001157103 | Кабель ТППэП 5х2х0,5-200 | G21050302 | Кабели телефонные
770001157104 | Кабель ВВГнг(А)-LS 3х6ок-1 | G21050102 | Кабели силовые с изоляцией из ПВХ
770001157105 | Кабель КГВЭВнг(А)-LS 4х1-0,66 | G21050102 | Кабели силовые с изоляцией из ПВХ
770001157106 | Кабель КГВЭВнг(А)-LS 2х1-0,66 | G21050102 | Кабели силовые с изоляцией из ПВХ
770001157108 | Кабель КПСВЭВнг(А)-LS 2х2х1 | G2106 | Кабели монтажные и управления
770001157109 | Кабель КПСВЭВнг(А)-LS 2х2х0,75 | G2106 | Кабели монтажные и управления
770001157110 | Кабель КПСВЭВнг(А)-LS 1х2х0,75 | G2106 | Кабели монтажные и управления
770001157112 | Кабель МКЭШВнг(А)-LS 11х2х0,75 | G2106 | Кабели монтажные и управления
770001157113 | Кабель КУМВЭКВнг(А)-LS 2х2х1 | G2106 | Кабели монтажные и управления
770001157114 | Кабель КУМЭВКВнг(А)-LS 7х2х1 | G2106 | Кабели монтажные и управления
770001157115 | Кабель КУИНнг(А)-FRLS 1х2х1 В | G2106 | Кабели монтажные и управления
770001157116 | Кабель КуПе-ОЭзнг(А)-FRLS 4х3х1,5 | G2106 | Кабели монтажные и управления
770001157193 | Кабель 5е, витая пара R&M/R309319 | G21050301 | Витая пара
770001157366 | Кабель КВВГЭнг(А)-LS 19х1 | G210502 | Кабели контрольные
770001157374 | Кабель КВВГЭнг(А)-LS 37х1 | G210502 | Кабели контрольные
770001157378 | Кабель КВВГЭнг(А)-LS 27х1 | G210502 | Кабели контрольные
770001157380 | Кабель КВВГЭнг(А)-LS 4х1 | G210502 | Кабели контрольные
770001157487 | Кабель СКАБ 660нг(А)-HF-ХЛ 1х2х1л ф Ex-i | G2106 | Кабели монтажные и управления
770001157675 | Наконечник НКК 10-8,4 желтый | G210402 | Наконечники кабельные
770001157676 | Кабель ТОФЛЕКС КУППнг(А)-HF 10х1,5-0,66 | G2106 | Кабели монтажные и управления
770001157681 | Наконечник НКК 2,5-4,3 желтый | G210402 | Наконечники кабельные
770001157683 | Наконечник НКК 2,5-5,3 желтый | G210402 | Наконечники кабельные
770001157685 | Наконечник НКК 2,5-6,4 желтый | G210402 | Наконечники кабельные
770001157719 | Кабель HoldCab EPR LV HF(A) 4х120мк(N)-1 | G210502 | Кабели контрольные
770001157723 | Кабель HoldCab EPR LV HF(A) 5х120мк(N,PE | G210502 | Кабели контрольные
770001157729 | Кабель HoldCab EPR LV HF(A) 5х35мк(N,PE | G210502 | Кабели контрольные
770001157731 | Кабель HoldCab EPR LV HF(A) 5х25мк(N,PE | G210502 | Кабели контрольные
770001157757 | Муфта SMKT-3329-L12-T Impex Electro | G21040101 | Муфты для силовых и контрольных кабелей
770001157781 | Кабель КУИНнг(А)-LS 6х2х1 ВЭ-ХЛ | G2106 | Кабели монтажные и управления
770001157912 | Кабель ЭКАБ МКЭфПнг(A)-HF Ex-i 8x2x1мкл | G2106 | Кабели монтажные и управления
770001157914 | Кабель КУПЭаПнг(А)-FRHF 2х2х1,5-660 | G2106 | Кабели монтажные и управления
770001157915 | Кабель КУПКШЭкнг(А)-FRHF-ХЛ 4х1,5-660 | G2106 | Кабели монтажные и управления
770001157916 | Кабель КУПКШЭкнг(А)-FRHF-ХЛ 6х(2х1,5-660 | G2106 | Кабели монтажные и управления
770001157917 | Кабель КУПКШЭкнг(А)-FRHF-ХЛ 8х(2х1,5-660 | G2106 | Кабели монтажные и управления
770001157919 | Кабель КУПКШЭкнг(А)-FRHF 2х(2х1,5-660 | G2106 | Кабели монтажные и управления
770001157965 | Кабель ВВГ-П 3х2,5 РЭК-Prysmian | G21050102 | Кабели силовые с изоляцией из ПВХ
770001158056 | Кабель ВБШвнг(А)-LS-ХЛ 3х2,5ок(N,PE)-1 | G21050102 | Кабели силовые с изоляцией из ПВХ
770001158109 | Кабель ВБШвнг(А)-LS-ХЛ 5х2,5ок(N,PE)-1 | G21050102 | Кабели силовые с изоляцией из ПВХ
770001158111 | Кабель ВБШвнг(А)-LS-ХЛ 3х25ок(N,PE)-1 | G21050102 | Кабели силовые с изоляцией из ПВХ
770001158121 | Кабель ВБШвнг(А)-LS 4х2,5-0,66 | G21050102 | Кабели силовые с изоляцией из ПВХ
770001158123 | Кабель ВБШвнг(А)-LS-ХЛ 5х6ок(N,PE)-1 | G21050102 | Кабели силовые с изоляцией из ПВХ
770001158124 | Кабель ВБШвнг(А)-LS 4х4-0,66 | G21050102 | Кабели силовые с изоляцией из ПВХ
770001158127 | Кабель ВБШвнг(А)-LS 4х6-0,66 | G21050102 | Кабели силовые с изоляцией из ПВХ
770001158128 | Кабель ВБШвнг(А)-LS 4х10-0,66 | G21050102 | Кабели силовые с изоляцией из ПВХ
770001158129 | Кабель ВБШвнг(А)-LS 4х16-0,66 | G21050102 | Кабели силовые с изоляцией из ПВХ
770001158131 | Кабель ВБШвнг(А)-LS 4х120-1кВ | G21050102 | Кабели силовые с изоляцией из ПВХ
770001158136 | Кабель ВБШвнг(А)-LS 5х95-1кВ | G21050102 | Кабели силовые с изоляцией из ПВХ
770001158137 | Кабель ВБШвнг(А)-LS-ХЛ 5х35ок(N,PE)-1 | G21050102 | Кабели силовые с изоляцией из ПВХ
770001158140 | Кабель ВБШвнг(А)-LS 5х2,5-1кВ | G21050102 | Кабели силовые с изоляцией из ПВХ
770001158143 | Кабель ВБШвнг(А)-LS 5х50-1кВ | G21050102 | Кабели силовые с изоляцией из ПВХ
770001158148 | Провод ПуГВнг(А)-LS-ХЛ 1х4 Б | G210511 | Провода силовые
770001158162 | Кабель КВБбШвнг(А)-LS-ХЛ 5х1,5 | G210502 | Кабели контрольные
770001158222 | Кабель F/UTP cat 5e 4х2х0,52 PVCLSнг(А)- | G21050301 | Витая пара
770001158283 | Кабель ГЕРДА-КВнг(А)-LS 8х2х0,75 | G2106 | Кабели монтажные и управления
770001158284 | Кабель Hyperline/SFTP4-C6A-S23-IN-LSZH-G | G21050301 | Витая пара
770001158416 | Кабель КВКнг 4х2х1,5 ХЛ | G2106 | Кабели монтажные и управления
770001158417 | Провод ПуГВ-УХЛ1 1х6 (PE) | G210511 | Провода силовые
770001158633 | Наконечник 50-10-12-М-УХЛ3 | G210402 | Наконечники кабельные
770001158797 | Кабель ЭПОКС-МВВнг(А)-LS-ХЛ 5х1,5 | G2106 | Кабели монтажные и управления
770001158910 | Кабель H07RN-F 3х1,5 TopCable/3003001MRU | G21050101 | Кабели силовые с изоляцией из ЭПР
770001159157 | Провод ПуГВ 1х6 Б | G210511 | Провода силовые
770001159159 | Провод ПуГВ 1х6 К | G210511 | Провода силовые
770001159243 | Кабель ТППэп 10х2х0,5-250 | G21050302 | Кабели телефонные
770001159292 | Кабель ParLan compact Паритет/117825 | G21050301 | Витая пара
770001159297 | Кабель ТППнг(A)-HF 10х2х0,64-200 | G21050302 | Кабели телефонные
770001159356 | Кабель ParLan Паритет/100005 | G21050301 | Витая пара
770001159370 | Кабель ParLan Паритет/108861 | G21050301 | Витая пара
770001159389 | Муфта концевая термоусаживаемая | G21040101 | Муфты для силовых и контрольных кабелей
770001159469 | Кабель КВИПнг(А)-LS 2х2х1 В-ХЛ | G2106 | Кабели монтажные и управления
770001159494 | Кабель ITK/LC3-C5E04-159 | G21050301 | Витая пара
770001159510 | Кабель ИнСил-ОЭзнг(А)-FRLS 7х2х1-660 | G2106 | Кабели монтажные и управления
770001159709 | Провод термостойкий 10м TDM/SQ0122-0001 | G210511 | Провода силовые
770001159718 | Оплетка 15PET-3 Iprotex&Innotect | G2170 | ПРОДУКЦИЯ КАБЕЛЬНАЯ НЕ НОРМАЛИЗОВАННАЯ
770001159858 | Кабель КУИНнг(А)-LS 2х2х1,0 ЭВЭ-с | G2106 | Кабели монтажные и управления
770001159912 | Кабель ВВГнг(А)-LSLTx 3х1,5ок(N, PE)-1 | G21050102 | Кабели силовые с изоляцией из ПВХ
770001159921 | Наконечник ТМЛ 70-10-13 | G210402 | Наконечники кабельные
770001159925 | Наконечник ТМ 50-10-11 | G210402 | Наконечники кабельные
770001159928 | Кабель монтажный 4х2х1 | G2106 | Кабели монтажные и управления
770001159948 | Кабель ВВГнг(А)-FRLSLTx 4х1,5-1 | G21050102 | Кабели силовые с изоляцией из ПВХ
770001159950 | Кабель ВВГнг(А)-FRLSLTx 3х1,5-1 | G21050102 | Кабели силовые с изоляцией из ПВХ
770001160073 | Кабель К9РВСБПМнг(А)-HF 3х35мк(N,PE)-1 | G21050101 | Кабели силовые с изоляцией из ЭПР
770001160074 | Кабель К9РВСБПМнг(А)-HF 3х50мк(N,PE)-1 | G21050101 | Кабели силовые с изоляцией из ЭПР
770001160075 | Кабель КГ-ХЛ 1х16-380/660В-2 | G21050101 | Кабели силовые с изоляцией из ЭПР
770001160076 | Кабель КГ-ХЛ 1х25-380/660В-2 | G21050101 | Кабели силовые с изоляцией из ЭПР
770001160077 | Кабель КГ-ХЛ 1х35-380/660В-2 | G21050101 | Кабели силовые с изоляцией из ЭПР
770001160078 | Кабель КГ-ХЛ 1х50-380/660В-2 | G21050101 | Кабели силовые с изоляцией из ЭПР
770001160079 | Кабель КГ-ХЛ 5х16-380/660В-2 | G21050101 | Кабели силовые с изоляцией из ЭПР
770001160148 | Наконечник НШВИ 1,5-8 КВТ/79440 | G210402 | Наконечники кабельные
770001160299 | Провод ПуГПнг(А)-HF 1х1,5 ЖЗ | G210511 | Провода силовые
770001160420 | Кабель ВБШвнг(А)-LS 3х1,5ок(N,PE)-1 | G21050102 | Кабели силовые с изоляцией из ПВХ
770001160583 | Кабель нг(А)-LS 14х1,5 ВЭ | G2106 | Кабели монтажные и управления
770001160606 | Кабель МКЭШвнг(А)-LS 5х2х1,5 | G2106 | Кабели монтажные и управления
770001160610 | Кабель нг(А)-LS 2х2х1 ВЭ син | G2106 | Кабели монтажные и управления
770001160614 | Кабель нг(А)-LS 37х1,5 ВЭ оранж | G2106 | Кабели монтажные и управления
770001160616 | Кабель ParLan compact Паритет/119400 | G21050301 | Витая пара
770001160619 | Кабель нг(А)-LS 5х2х1,5 ВЭ | G2106 | Кабели монтажные и управления
770001160725 | Кабель ВВГнг(А)-ХЛ 5х6(N,PE)-1 | G21050102 | Кабели силовые с изоляцией из ПВХ
770001160810 | Кабель ВВГнг(А)-ХЛ 5х95(N,PE)-1 | G21050102 | Кабели силовые с изоляцией из ПВХ
770001160903 | Кабель КВВГнг(A) 7х0,75 | G210502 | Кабели контрольные
770001161093 | Кабель КУИНнг(А)-LS 19х1,5 ВЭ | G2106 | Кабели монтажные и управления
770001161120 | Кабель ВВГнг(А)-ХЛ 5х1,5-1 | G21050102 | Кабели силовые с изоляцией из ПВХ
770001161123 | Кабель СБЗПу экран. 10х2х0,9 | G210504 | Кабели сигнально-блокировочные
770001161128 | Кабель ВВГнг(А)-ХЛ 5х70-1 | G21050102 | Кабели силовые с изоляцией из ПВХ
770001161131 | Кабель КФФнг(А)-HF 2х2х1,2 | G21050301 | Витая пара
770001161135 | Кабель СБЗПу экран. 14х2х0,9 | G210504 | Кабели сигнально-блокировочные
770001161147 | Кабель OLFLEX HEAT LappKabel/0046520 | G210514 | Провода и кабели термост., термоэлектр.
770001161154 | Кабель СБЗПу 10х2х0,9 | G210504 | Кабели сигнально-блокировочные
770001161158 | Кабель СБЗПу 12х2х0,9 | G210504 | Кабели сигнально-блокировочные
770001161170 | Кабель ВВГнг(А)-LS-ХЛ 4х10ок(N)-0,66 | G21050102 | Кабели силовые с изоляцией из ПВХ
770001161184 | Кабель ТППэпБбШп 10х2х0,64-200 | G21050302 | Кабели телефонные
770001161217 | Кабель КВнг(А)-LS 4х2х0,35 | G2106 | Кабели монтажные и управления
770001161236 | Кабель ВБбШвнг(А)-LS 3х25-1 | G21050102 | Кабели силовые с изоляцией из ПВХ
770001161362 | Кабель КСРВнг(А)-FRLS 2х0,5 | G2106 | Кабели монтажные и управления
770001161544 | Кабель ПвВнг(А)-ХЛ 1х300-1кВ | G21050102 | Кабели силовые с изоляцией из ПВХ
770001161612 | Кабель NIKOLAN/NKL 2110C-OR | G21050301 | Витая пара
770001161660 | Наконечник НШВИ 6-12 КВТ/79449 | G210402 | Наконечники кабельные
770001161684 | Кабель КуПе-ОЭнг(А)-FRLS 4х2х2,5 | G2106 | Кабели монтажные и управления
770001161706 | Кабель ВВГнг(А)-LS 3х2,5-0,66 | G21050102 | Кабели силовые с изоляцией из ПВХ
770001161812 | Провод ПуГВ-ХЛ 1х6 | G210511 | Провода силовые
770001162302 | Кабель КПСЭнг(А)-FRHF 1х2х0,5 | G2170 | ПРОДУКЦИЯ КАБЕЛЬНАЯ НЕ НОРМАЛИЗОВАННАЯ
770001162973 | Кабель ВБШвнг(А) 5х6-0,66 | G21050102 | Кабели силовые с изоляцией из ПВХ
770001162975 | Кабель ВБШвнг(А)-ХЛ 5х4-0,66 | G21050102 | Кабели силовые с изоляцией из ПВХ
770001162976 | Кабель ВБШвнг(А)-ХЛ 5х10-0,66 | G21050102 | Кабели силовые с изоляцией из ПВХ
770001162977 | Кабель ВВГнг(А) 4х4-0,66 | G21050102 | Кабели силовые с изоляцией из ПВХ
770001162978 | Кабель ВВГнг(А) 4х2,5-0,66 | G21050102 | Кабели силовые с изоляцией из ПВХ
770001162980 | Кабель Нед-Плагум КУМВВнг(A)-LS-ХЛ 4х1 | G2106 | Кабели монтажные и управления
770001162981 | Кабель Нед-Плагум КУМВВнг(A)-LS-ХЛ 5х1 | G2106 | Кабели монтажные и управления
770001162986 | Кабель КГ-ХЛ 4х10-660 | G21050101 | Кабели силовые с изоляцией из ЭПР
770001162987 | Кабель OLFLEX HEAT LappKabel/0091315 | G210514 | Провода и кабели термост., термоэлектр.
770001162990 | Кабель ВВГнг(A)-ХЛ 4х185мс(PE)-1 | G21050102 | Кабели силовые с изоляцией из ПВХ
770001162993 | Кабель ВВГнг(A)-ХЛ 4х150мс(N)-1 | G21050102 | Кабели силовые с изоляцией из ПВХ
770001162995 | Кабель ВБШвнг(А)-ХЛ 3х35ок-6 | G21050102 | Кабели силовые с изоляцией из ПВХ
770001162996 | Кабель КВВГЭнг(А) 5х1 | G210502 | Кабели контрольные
770001162999 | Кабель КГ-ХЛ 5х4-380 | G21050101 | Кабели силовые с изоляцией из ЭПР
770001163003 | Кабель КГВВ 4х1,5-0,66 | G2106 | Кабели монтажные и управления
770001163007 | Кабель КГ-ХЛ 4х25-380/660В-2 | G21050101 | Кабели силовые с изоляцией из ЭПР
770001163008 | Кабель КГ-ХЛ 4х95-380/660В-2 | G21050101 | Кабели силовые с изоляцией из ЭПР
770001163009 | Кабель КГ-ХЛ 4х10-380/660В-2 | G21050101 | Кабели силовые с изоляцией из ЭПР
770001163010 | Кабель КГ-ХЛ 4х50-380/660В-2 | G21050101 | Кабели силовые с изоляцией из ЭПР
770001163014 | Кабель ВВГ 3х35ок+1х16ок(N)-1 | G21050102 | Кабели силовые с изоляцией из ПВХ
770001163015 | Кабель ВБШвнг(А)-ХЛ 3х2,5ок(N,PE)-0,66 | G21050102 | Кабели силовые с изоляцией из ПВХ
770001163016 | Кабель КВВГЭнг(А)-ХЛ 4х1 | G210502 | Кабели контрольные
770001163017 | Кабель КВВГЭнг(А)-ХЛ 5х1 | G210502 | Кабели контрольные
770001163018 | Кабель КВВГнг(А)-ХЛ 10х1,5 | G210502 | Кабели контрольные
770001163021 | Кабель ВБШвнг(А)-ХЛ 4х2,5ок(N,PE)-0,66 | G21050102 | Кабели силовые с изоляцией из ПВХ
770001163022 | Кабель КВВГЭнг(А)-LS-ХЛ 10х2,5 | G210502 | Кабели контрольные
770001163023 | Кабель КВВГЭнг(А)-FRLS 7х1,5 | G210502 | Кабели контрольные
770001163024 | Кабель КВВГЭнг(А) 19х1,5 | G210502 | Кабели контрольные
770001163052 | Кабель КПвфвБК-130 3х16-3,3 | G21050102 | Кабели силовые с изоляцией из ПВХ
770001163056 | Кабель 120град.С 3х16-3,3 | G2107 | Кабели нефтепогружные
770001163094 | Муфта 4КВтпнг-1-(70-120)ЭМ УХЛ3 | G21040101 | Муфты для силовых и контрольных кабелей
770001163249 | Кабель SuprLan/01-1026 | G21050301 | Витая пара
770001163266 | Кабель SuprLan/01-0313-5 | G21050301 | Витая пара
770001163275 | Кабель ВБШвнг(А)-LS-ХЛ 5х4ок(N,PE)-1 | G21050102 | Кабели силовые с изоляцией из ПВХ
770001163327 | Кабель КПСЭнг(А)-FRHF 4х2х1,0 | G2106 | Кабели монтажные и управления
770001163364 | Кабель греющий 30Вт/м 230В | G2110 | Кабели греющие
770001163413 | Муфта кабельная концевая универс. 1кВ 1П | G21040101 | Муфты для силовых и контрольных кабелей
770001163498 | Кабель ДПД-нг(А)-HF-16У (4х4)-7кН | G2109 | Кабели волоконно-оптические
770001163549 | Кабель радиочастотный 50Ом d=2,87мм | G210506 | Кабели радиочастотные
770001163609 | Кабель ParLan Паритет/120257 | G210507 | Кабели судовые
770001163611 | Кабель ДН-нг(А)LS-1,5-1-4/8 | G2109 | Кабели волоконно-оптические
770001163612 | Кабель ДН-нг(А)LS-1,5-1-4/16 | G2109 | Кабели волоконно-оптические
770001163614 | Кабель КУМП-ОЭзнг(А)-LS 4х1 С | G2106 | Кабели монтажные и управления
770001163615 | Кабель Т12-IND Eurolan/39T-S2-04-15BL | G2109 | Кабели волоконно-оптические
770001163640 | Кабель ДПО-нг(A)-HF-04М (1х4)-1,5кН | G2109 | Кабели волоконно-оптические
770001163660 | Кабель ВБШвнг(А)-LS 5х6ок(N)-0,66 | G21050102 | Кабели силовые с изоляцией из ПВХ
770001163671 | Кабель ВБШвнг(А)-LS-ХЛ 5х16ок(N,PE)-1 | G21050102 | Кабели силовые с изоляцией из ПВХ
770001163677 | Кабель ВБШвнг(А)-LS-ХЛ 4х95(PE)-1 | G21050102 | Кабели силовые с изоляцией из ПВХ
770001165103 | Кабель КВВГЭнг(А)-LS 14х1 | G210502 | Кабели контрольные
770001165106 | Кабель Hyperline/FO-DPE-IN/OUT-9S-8-LSZH | G2109 | Кабели волоконно-оптические
770001165160 | Кабель ВВГнг(А)-LS 4х25мс(N)-0,66 | G21050102 | Кабели силовые с изоляцией из ПВХ
770001165330 | Кабель ВБШвнг(А)-LS 5х35ок(N)-0,66 | G21050102 | Кабели силовые с изоляцией из ПВХ
770001165690 | Кабель нг(А)-LS-ХЛ 2х2x0,66 | G2106 | Кабели монтажные и управления
770001165752 | Кабель нг(А)-LS-ХЛ 4х1,0 | G2106 | Кабели монтажные и управления
770001165753 | Кабель нг(А)-LS-ХЛ 7х1,0 | G2106 | Кабели монтажные и управления
770001165757 | Кабель нг(А)-LS-ХЛ 7х1,0 | G2106 | Кабели монтажные и управления
770001165760 | Кабель нг(А)-LS-ХЛ-4х1,0 | G2106 | Кабели монтажные и управления
770001165763 | Кабель нг(А)-LS-ХЛ 10х1,0 | G2106 | Кабели монтажные и управления
770001165991 | Кабель нг(А)-LS-ХЛ 7х1,0 | G2106 | Кабели монтажные и управления
770001165997 | Кабель нг(А)-LS-ХЛ 2х2x0,66 | G2106 | Кабели монтажные и управления
770001166036 | Кабель нг(А)-LS-ХЛ 10х1,0 | G2106 | Кабели монтажные и управления
770001166048 | Кабель нг(А)-LS-ХЛ 4х1,0 | G2106 | Кабели монтажные и управления
770001166250 | Провод ПуГВ 1х4 голубой | G210511 | Провода силовые
770001166438 | Кабель ВВГнг(А)-FRLS 3х2,5-0,66 | G21050102 | Кабели силовые с изоляцией из ПВХ
770001166542 | Кабель ОКСМ-01-4х8Е3-20,0 | G2109 | Кабели волоконно-оптические
770001166820 | Кабель ВВГнг(А)-LS 5х6ок(N,PE)-0,66 | G21050102 | Кабели силовые с изоляцией из ПВХ
770001166990 | Кабель ОПС-004Е04-7/1-Х-нг(А)-МР | G2109 | Кабели волоконно-оптические
770001167120 | Кабель ВВГнг(А)-LS-ХЛ 4х10-0,66 | G21050102 | Кабели силовые с изоляцией из ПВХ
770001167121 | Кабель КСРВнг(А)-FRLS 10х0,5х0,8 | G2106 | Кабели монтажные и управления
770001167128 | Провод Top Cable/131M000S.R100 | G210511 | Провода силовые
770001167243 | Провод ПуГВнг(А)-LS 1х0,75 К | G210511 | Провода силовые
770001167270 | Провод монтажный МГШВЭ 1,5 | G210512 | Провода неизолированные
770001167304 | Кабель КГ 1х0,75-55-100 ПО | G2111 | Кабели пневматические и пневмоэлектричес
770001167310 | Кабель МКЭШВнг(А)-LS 3х2х1 синий | G2106 | Кабели монтажные и управления
770001167312 | Кабель КГ 3х0,75-40-90 Оа | G2111 | Кабели пневматические и пневмоэлектричес
770001167315 | Кабель КГ 3х0,75-60-180 Оа | G2111 | Кабели пневматические и пневмоэлектричес
770001167316 | Кабель КГ 7х0,75-75-150 Оа | G2111 | Кабели пневматические и пневмоэлектричес
770001167317 | Кабель гибкий 4х6 450/750В | G21050101 | Кабели силовые с изоляцией из ЭПР
770001167367 | Кабель МКЭШВнг(А)-LS 2х2х1 синий | G2106 | Кабели монтажные и управления
770001167372 | Кабель МКЭШВнг(А)-LS 8х2х1 синий | G2106 | Кабели монтажные и управления
770001167692 | Кабель ВВГнг(А)-ХЛ 5х35мк(N,PE)-1 | G21050102 | Кабели силовые с изоляцией из ПВХ
770001167693 | Кабель КВВГЭнг(А)-LS-ХЛ 4х1 | G210502 | Кабели контрольные
770001167694 | Кабель КВВГЭнг(А)-LS-ХЛ 7х4 | G210502 | Кабели контрольные
770001167695 | Кабель ВВГнг(А)-LS-ХЛ 5х50ок(N,PE)-1 | G21050102 | Кабели силовые с изоляцией из ПВХ
770001167696 | Кабель ВВГнг(А)-LS-ХЛ 5х150мс(N,PE)-1 | G21050102 | Кабели силовые с изоляцией из ПВХ
770001167697 | Кабель ВВГнг(А)-LS-ХЛ 5х10ок(N,PE)-1 | G21050102 | Кабели силовые с изоляцией из ПВХ
770001168047 | Кабель МКЭШВнг(А)-LS 4х2х1 синий | G2106 | Кабели монтажные и управления
770001168446 | Кабель ППГ-Пнг(A)-HF 3х2,5ок(N.PE)-0,66 | G21050102 | Кабели силовые с изоляцией из ПВХ
770001168450 | Кабель вЭП 1х2х0,78 | G21050370 | Кабели связи прочие
770001168807 | Кабель ВБШвнг(А)-LS-ХЛ 5х95мс(N,PE)-1 | G21050102 | Кабели силовые с изоляцией из ПВХ
770001168814 | Кабель ВВГнг(А)-LS-ХЛ 3х10ок(N,PE)-1 | G21050102 | Кабели силовые с изоляцией из ПВХ
770001168818 | Кабель ВВГнг(А)-LS-ХЛ 5х25мк(N,PE)-1 | G21050102 | Кабели силовые с изоляцией из ПВХ
770001168819 | Кабель ВВГнг(А)-LS-ХЛ 5х16мк(N,PE)-1 | G21050102 | Кабели силовые с изоляцией из ПВХ
770001168853 | Кабель КВВГЭнг(А)-FRLS-ХЛ 19х1 | G210502 | Кабели контрольные
770001168855 | Кабель КВВГЭнг(А)-FRLS-ХЛ 7х1 | G210502 | Кабели контрольные
770001168858 | Кабель КВВГЭнг(А)-LS-ХЛ 4х4 | G210502 | Кабели контрольные
770001168864 | Оплетка FWN2.00GY Techflex/50101-6032 | G2170 | ПРОДУКЦИЯ КАБЕЛЬНАЯ НЕ НОРМАЛИЗОВАННАЯ
770001168868 | Кабель ПвБаВнг(А) 1х120мк/50-6 | G21050103 | Кабели силовые с изоляцией из СП
770001169487 | Кабель ВВГнг(А)-ХЛ 4х6-0,66 | G21050102 | Кабели силовые с изоляцией из ПВХ
770001169907 | Муфта концевая 1х35-95-110кВ | G21040101 | Муфты для силовых и контрольных кабелей
770001169945 | Кабель АПвВг 1х50-111кВ | G21050103 | Кабели силовые с изоляцией из СП
770001170102 | Наконечник ТМ 50-10-11 УХЛ3 КЗОЦМ/555810 | G210402 | Наконечники кабельные
770001170109 | Кабель греющий 90Вт/м 230В | G2110 | Кабели греющие
770001170118 | Кабель OLFLEX HEAT LappKabel/0049104 | G210514 | Провода и кабели термост., термоэлектр.
770001170119 | Кабель OLFLEX HEAT LappKabel/0049105 | G210514 | Провода и кабели термост., термоэлектр.
770001170152 | Кабель термостойкий 3х6мм2 | G2170 | ПРОДУКЦИЯ КАБЕЛЬНАЯ НЕ НОРМАЛИЗОВАННАЯ
770001170155 | Провод ПуГПнг(А)-HF 1х4(PE) | G210511 | Провода силовые
770001170161 | Кабель OLFLEX HEAT LappKabel/0049001 | G210514 | Провода и кабели термост., термоэлектр.
770001170184 | Провод ПуГВнг(А)-LS 1х1 | G210511 | Провода силовые
770001170539 | Кабель 100м ШТЛП-4 REXANT/01-5109-3 | G21050302 | Кабели телефонные
770001170549 | Кабель ДПТ-П-24У(3х8)-10кН | G2109 | Кабели волоконно-оптические
770001170717 | Разъем N-112C/12F ДалСВЯЗЬ/00566 | G210470 | Арматура кабельная прочая
770001170727 | Кабель Hengxin 1/2" CCA P ДалСВЯЗЬ/8009 | G210506 | Кабели радиочастотные
770001170735 | Кабель гибкий КГ 3х1,5-450/750 В | G21050101 | Кабели силовые с изоляцией из ЭПР
770001170738 | Кабель UTP кат.5е NIKOLAN/NKL 4100A-YL | G21050301 | Витая пара
770001170741 | Кабель гибкий КГ 5х1,5-450/750 В | G21050101 | Кабели силовые с изоляцией из ЭПР
770001170750 | Кабель гибкий КГ 19х1,5-450/750 В | G21050101 | Кабели силовые с изоляцией из ЭПР
770001170811 | Кабель ВБШвнг(А)-LS 5х6ок(N,PE)-1 | G21050102 | Кабели силовые с изоляцией из ПВХ
770001170830 | Кабель нг(А)-LS 4х1 | G210502 | Кабели контрольные
770001170831 | Кабель Энг(А)-LS 1х3х1 | G210502 | Кабели контрольные
770001170989 | Кабель ВБбШвнг(А)-LS 5х95мс(N,PE)-1 | G21050102 | Кабели силовые с изоляцией из ПВХ
770001171035 | Кабель ВВГнг(А)-LSLTx 5х50мк(N, PE)-0,66 | G21050102 | Кабели силовые с изоляцией из ПВХ
770001171106 | Маркер EMLP-AL PHC/0830513 | G210470 | Арматура кабельная прочая
770001171283 | Кабель ВБШвнг(А)-LS 3х50ок-6 | G21050102 | Кабели силовые с изоляцией из ПВХ
770001171352 | Кабель связи 4х2х24AWG ITK | G21050301 | Витая пара
770001171392 | Кабель ВВГнг(А)-LSLTx 5х25мк(N, PE)-0,66 | G21050102 | Кабели силовые с изоляцией из ПВХ
770001171706 | Муфта SMKJ-01/5x4-16-T Impex Electro | G21040101 | Муфты для силовых и контрольных кабелей
770001172321 | Кабель МКЭШВнг(А)-LS 2х2х1 | G2106 | Кабели монтажные и управления
770001172480 | Разъем ВРПИ-М 0,5-1,5мм2 | G210470 | Арматура кабельная прочая
770001172671 | Провод ПуГВнг(А)-LS 1х0,5 синий | G210511 | Провода силовые
770001172676 | Провод ПуГВнг(А)-LS 1х0,5 белый | G210511 | Провода силовые
770001172679 | Провод ПуГВнг(А)-LS 1х0,5 красный | G210511 | Провода силовые
770001173295 | Кабель ВВГнг(А)-LS 3х70мс-6 | G21050102 | Кабели силовые с изоляцией из ПВХ
770001173298 | Кабель ВВГнг(А)-LS 2х10ок(N)-0,66 | G21050102 | Кабели силовые с изоляцией из ПВХ
770001173302 | Кабель ВВГЭнг(А)-LS 2х4ок(N)-0,66 | G21050102 | Кабели силовые с изоляцией из ПВХ
770001173313 | Кабель ВВГнг(А)-FRLS 2х1,5-0,66 | G21050102 | Кабели силовые с изоляцией из ПВХ
770001173320 | Кабель КВБбШвнг(А)-LS 7х1,5 | G210502 | Кабели контрольные
770001173322 | Кабель КВБбШвнг(А)-LS 4х1,5 | G210502 | Кабели контрольные
770001173330 | Кабель ВВГнг(А)-LS 5х25мс(N,PE)-0,66 | G21050102 | Кабели силовые с изоляцией из ПВХ
770001173334 | Кабель ВВГнг(А)-LS 5х16ок(N,PE)-0,66 | G21050102 | Кабели силовые с изоляцией из ПВХ
770001173354 | Провод ПТВ ХК 2х1 | G210514 | Провода и кабели термост., термоэлектр.
770001173360 | Кабель РЭПГнг(А)-HF-ХЛ 3х120/50-10 | G21050101 | Кабели силовые с изоляцией из ЭПР
770001173362 | Кабель РЭПГнг(А)-HF-ХЛ 1х120/50-6 | G21050101 | Кабели силовые с изоляцией из ЭПР
770001173364 | Кабель РЭПГнг(А)-HF-ХЛ 1х185/50-6 | G21050101 | Кабели силовые с изоляцией из ЭПР
770001173368 | Кабель К9РВПМнг(А)-HF 1х120мк/50-10 | G21050101 | Кабели силовые с изоляцией из ЭПР
770001173369 | Кабель К9РВПМнг(А)-HF 1х50мк/35-10 | G21050101 | Кабели силовые с изоляцией из ЭПР
770001173370 | Кабель К9РВПМнг(А)-HF 1х95мк/50-35 | G21050101 | Кабели силовые с изоляцией из ЭПР
770001173397 | Кабель ДОТс-П-24У(3х8)-3кН | G2109 | Кабели волоконно-оптические
770001173398 | Кабель КВБВнг(А)-LS 10х4 | G210502 | Кабели контрольные
770001173399 | Кабель ОКР-нг(А)-HF-12 ОМ3хБ0,9-(0,5) | G2109 | Кабели волоконно-оптические
770001173403 | Разъем ВРПИ-М 1,5-2,5мм2 | G210470 | Арматура кабельная прочая
770001173405 | Разъем ВРПИ-М 4-6мм2 | G210470 | Арматура кабельная прочая
770001173407 | Разъем ВРПИ-П 0,5-1,5мм2 | G210470 | Арматура кабельная прочая
770001173409 | Разъем ВРПИ-П 1,5-2,5мм2 | G210470 | Арматура кабельная прочая
770001173410 | Разъем ВРПИ-П 4-6мм2 | G210470 | Арматура кабельная прочая
770001173411 | Разъем ВРШИ-П(н) 1,5-4мм2 | G210470 | Арматура кабельная прочая
770001173412 | Разъем ВРШИ-М(н) 1,5-4мм2 | G210470 | Арматура кабельная прочая
770001173413 | Разъем ВРШИ-П(н) 2,5-4мм2 | G210470 | Арматура кабельная прочая
770001173414 | Разъем ВРШИ-М(н) 2,5-4мм2 | G210470 | Арматура кабельная прочая
770001174249 | Кабель 75Ом Delink/17317 | G210506 | Кабели радиочастотные
770001175852 | Провод неизолированный АС 185/43 | G210512 | Провода неизолированные
770001176247 | Кабель МКЭШВнг(А)-LS 6х2х1 | G2106 | Кабели монтажные и управления
770001176380 | Кабель МКЭШВнг(А)-LS 3х2х1 | G2106 | Кабели монтажные и управления
770001176517 | Кабель МКЭШ12х0,75 | G2106 | Кабели монтажные и управления
770001176607 | Кабель Cellflex LCF12-50J RFS | G210506 | Кабели радиочастотные
770001176775 | Кабель B/MIQ-38Е2Н-1S/1,6М/72/12/0,6М/12 | G2110 | Кабели греющие
770001176784 | Кабель B/MIQ-50E2H-1S/13,2M/640/118/0,6M | G2110 | Кабели греющие
770001176858 | Кабель B/MIQ-38Е2Н-1S/13,5М/627/103/0,6М | G2110 | Кабели греющие
770001176868 | Кабель B/MIQ-50E2H-1S/2,1M/94/18/0,6M/12 | G2110 | Кабели греющие
770001176871 | Кабель B/MIQ-38Е2Н-1S/5,8М/279/45/0,6М/1 | G2110 | Кабели греющие
770001176880 | Кабель B/MIQ-50E2H-1S/8,7M/403/76/0,6M/1 | G2110 | Кабели греющие
770001176883 | Кабель B/MIQ-38Е2Н-1S/9М/434/70/0,6М/12/ | G2110 | Кабели греющие
770001176987 | Провод ПуГВнг(А)-LS 1х4 з-ж | G210511 | Провода силовые
770001177139 | Наконечник-гильза IEK/UTE10-D2-1-100 | G210402 | Наконечники кабельные
770001177183 | Кабель КВБбШвнг(А)-ХЛ 4х2,5 | G210502 | Кабели контрольные
770001177240 | Кабель КВБбШвнг(А) 4х1 | G210502 | Кабели контрольные
770001177241 | Кабель КВВГнг(А) 4х1,5 | G210502 | Кабели контрольные
770001177247 | Кабель КВВГнг(А)-LS 10х1 | G210502 | Кабели контрольные
770001177251 | Кабель КВБбШвнг(А)-ХЛ 14х1 | G210502 | Кабели контрольные
770001177256 | Кабель КВБбШвнг(А)-ХЛ 4х1 | G210502 | Кабели контрольные
770001177257 | Кабель КВБбШвнг(А)-ХЛ 5х1 | G210502 | Кабели контрольные
770001177259 | Кабель КВБбШвнг(А)-ХЛ 5х2,5 | G210502 | Кабели контрольные
770001177264 | Кабель КВВГЭнг(А)-ХЛ 5х1,5 | G210502 | Кабели контрольные
770001177318 | Кабель КВВГнг(А) 10х1 | G210502 | Кабели контрольные
770001177319 | Кабель КВВГнг(А) 5х1 | G210502 | Кабели контрольные
770001177321 | Кабель ВБШвнг(А)-ХЛ 4х185мс(N)-1 | G21050102 | Кабели силовые с изоляцией из ПВХ
770001177322 | Кабель КВВГнг(А) 5х4 | G210502 | Кабели контрольные
770001177323 | Кабель ВБШвнг(А)-ХЛ 4х185мс(PE)-1 | G21050102 | Кабели силовые с изоляцией из ПВХ
770001177326 | Кабель КВВГнг(А) 4х1 | G210502 | Кабели контрольные
770001177328 | Кабель ВБШвнг(А)-ХЛ 4х50ок-0,66 | G21050102 | Кабели силовые с изоляцией из ПВХ
770001177338 | Кабель КВВГЭнг(А) 4х1 | G210502 | Кабели контрольные
770001177344 | Кабель КВВГЭнг(А) 7х1 | G210502 | Кабели контрольные
770001177362 | Кабель КВВГЭнг(А)-ХЛ 5х2,5 | G210502 | Кабели контрольные
770001177363 | Кабель КВБбШнг(А)-ХЛ 4х1 | G210502 | Кабели контрольные
770001177400 | Кабель КВВГЭзнг(А) 7х1 | G210502 | Кабели контрольные
770001177408 | Кабель КВВГнг(А)-LS 7х1 | G210502 | Кабели контрольные
770001177417 | Кабель КВВГнг(А)-ХЛ 4х1 | G210502 | Кабели контрольные
770001177418 | Кабель КВВГнг(А)-ХЛ 4х2,5 | G210502 | Кабели контрольные
770001177422 | Кабель КВВГнг(А)-ХЛ 5х2,5 | G210502 | Кабели контрольные
770001177423 | Кабель КВВГнг(А)-ХЛ 5х1 | G210502 | Кабели контрольные
770001177425 | Кабель КВВГЭнг(А)-ХЛ 14х1,5 | G210502 | Кабели контрольные
770001177438 | Кабель КВБбШвнг(А)-ХЛ 4х1,5 | G210502 | Кабели контрольные
770001177447 | Кабель КВВГЭнг(А)-ХЛ 10х2,5 | G210502 | Кабели контрольные
770001177453 | Кабель КВВГЭнг(А) 4х1 | G210502 | Кабели контрольные
770001177504 | Кабель КВВГнг(А)-LS 4х1 | G210502 | Кабели контрольные
770001177508 | Кабель КВВГнг(А)-FRLS 4х1 | G210502 | Кабели контрольные
770001177534 | Кабель КВКбШвнг(А)-ХЛ 4х1,5 | G210502 | Кабели контрольные
770001177537 | Кабель КВВГЭнг(А) 5х1 | G210502 | Кабели контрольные
770001177539 | Кабель КВБбШвнг(А)-ХЛ 7х1 | G210502 | Кабели контрольные
770001177544 | Кабель ККВБбШвнг(А) 4х4 | G210502 | Кабели контрольные
770001177563 | Кабель ВБШвнг(А)-ХЛ 5х6(N,PE)-0,66 | G21050102 | Кабели силовые с изоляцией из ПВХ
770001177567 | Кабель КВВГЭнг(А)-ХЛ 7х1 | G210502 | Кабели контрольные
770001177568 | Кабель КВВГнг(А)-ХЛ 14х1 | G210502 | Кабели контрольные
770001177570 | Кабель КВВГЭнг(А) 14х1 | G210502 | Кабели контрольные
770001177580 | Кабель RE-Y(St)YSWAYfl PiMF 6х2х1,5 Erse | G2106 | Кабели монтажные и управления
770001177581 | Кабель RE-Y(St)YSWAYfl PiMF 8х2х1,5 Erse | G2106 | Кабели монтажные и управления
770001177639 | Кабель ВБШвнг(А)-ХЛ 5х16ок(N,PE)-0,66 | G21050102 | Кабели силовые с изоляцией из ПВХ
770001177640 | Кабель ВБШвнг(А)-ХЛ 2х50мк(N)-0,66 | G21050102 | Кабели силовые с изоляцией из ПВХ
770001177645 | Кабель ВБбШвнг(А)-ХЛ 3х1,5ок(N,PE)-0,66 | G21050102 | Кабели силовые с изоляцией из ПВХ
770001177646 | Кабель ВБбШвнг(А)-ХЛ 5х2,5ок(N,PE)-0,66 | G21050102 | Кабели силовые с изоляцией из ПВХ
770001177647 | Кабель ВБбШвнг(А)-ХЛ 3х2,5ок-0,66 | G21050102 | Кабели силовые с изоляцией из ПВХ
770001177648 | Кабель ВБбШвнг(А)-ХЛ 3х10ок-0,66 | G21050102 | Кабели силовые с изоляцией из ПВХ
770001177649 | Кабель ВВГнг(А)-FRLS 3х1,5ок-0,66 | G21050102 | Кабели силовые с изоляцией из ПВХ
770001177650 | Кабель КВБбШвнг(А) 5х2,5 | G210502 | Кабели контрольные
770001177651 | Кабель ПвВнг(А)-ХЛ 3х95мк/16-6 | G21050103 | Кабели силовые с изоляцией из СП
770001177652 | Кабель НИКИ-КУРсШЭф-внг(А-FRHF-ХЛ 2х(2х1 | G2106 | Кабели монтажные и управления
770001177653 | Кабель НИКИ-КУРсШЭф-внг(А-FRHF-ХЛ 5х(2х1 | G2106 | Кабели монтажные и управления
770001177654 | Кабель КИ-485-ПсЭнг(А)-HF 2х2х0,78 | G21050370 | Кабели связи прочие
770001177655 | Кабель ВБбШвнг(А)-LS 3х6ок-0,66 | G21050102 | Кабели силовые с изоляцией из ПВХ
770001177656 | Кабель ВБбШвнг(А)-ХЛ 4х6ок-0,66 | G21050102 | Кабели силовые с изоляцией из ПВХ
770001177657 | Кабель ВБбШвнг(А)-ХЛ 3х6ок-0,66 | G21050102 | Кабели силовые с изоляцией из ПВХ
770001177658 | Кабель ВБбШвнг(А)-ХЛ 3х16ок-0,66 | G21050102 | Кабели силовые с изоляцией из ПВХ
770001177659 | Кабель ВБбШвнг(А) 3х10ок-0,66 | G21050102 | Кабели силовые с изоляцией из ПВХ
770001177660 | Кабель ВБбШвнг(А) 3х2,5ок-0,66 | G21050102 | Кабели силовые с изоляцией из ПВХ
770001177661 | Кабель ВБбШвнг(А) 3х6ок-0,66 | G21050102 | Кабели силовые с изоляцией из ПВХ
770001177662 | Кабель ВБШвнг(А)-ХЛ 3х4ок(N,PE)-0,66 | G21050102 | Кабели силовые с изоляцией из ПВХ
770001177663 | Кабель ВБШвнг(А)-ХЛ 4х4ок-0,66 | G21050102 | Кабели силовые с изоляцией из ПВХ
770001177664 | Кабель ВБШвнг(А)-ХЛ 4х70мс-1 | G21050102 | Кабели силовые с изоляцией из ПВХ
770001177665 | Кабель ВБШвнг(А)-ХЛ 4х70мс(N)-1 | G21050102 | Кабели силовые с изоляцией из ПВХ
770001177666 | Кабель ВБШвнг(А) 4х10ок(N)-0,66 | G21050102 | Кабели силовые с изоляцией из ПВХ
770001177667 | Кабель ВБШвнг(А) 3х4ок(N,PE)-0,66 | G21050102 | Кабели силовые с изоляцией из ПВХ
770001177668 | Кабель ВБШвнг(А) 5х50мк(N,PE)-1 | G21050102 | Кабели силовые с изоляцией из ПВХ
770001177669 | Кабель КВВГЭнг(А) 5х1 | G210502 | Кабели контрольные
770001177670 | Кабель КВБбШвнг(А)-ХЛ 4х1,5 | G210502 | Кабели контрольные
770001177671 | Кабель КВВГнг(А)-ХЛ 4х10 | G210502 | Кабели контрольные
770001177672 | Кабель ВБШвнг(А)-ХЛ 4х35мк(PE)-0,66 | G21050102 | Кабели силовые с изоляцией из ПВХ
770001177673 | Кабель ВВГнг(А)-FRLS 3х4ок-0,66 | G21050102 | Кабели силовые с изоляцией из ПВХ
770001177674 | Кабель ВБбШвнг(А)-ХЛ 4х35мк(N)-0,66 | G21050102 | Кабели силовые с изоляцией из ПВХ
770001177675 | Кабель ВБбШвнг(А)-ХЛ 4х50мк-0,66 | G21050102 | Кабели силовые с изоляцией из ПВХ
770001177676 | Кабель КВВГЭнг(А)-LS 7х2,5 | G210502 | Кабели контрольные
770001177677 | Кабель ВВГнг(А) 3х1,5ок-0,66 | G21050102 | Кабели силовые с изоляцией из ПВХ
770001177678 | Кабель КВВГ 5х10 | G210502 | Кабели контрольные
770001177679 | Кабель КППГнг(А)-FRHF 10х1 | G210502 | Кабели контрольные
770001177680 | Кабель КППГнг(А)-FRHF 14х1 | G210502 | Кабели контрольные
770001177681 | Кабель КППГнг(А)-FRHF 7х1 | G210502 | Кабели контрольные
770001177682 | Кабель КППГЭнг(А)-FRHF 7х1 | G210502 | Кабели контрольные
770001177683 | Кабель КППГЭнг(А)-FRHF 27х1 | G210502 | Кабели контрольные
770001177684 | Кабель КППГЭнг(А)-FRHF 10х1 | G210502 | Кабели контрольные
770001177685 | Кабель КППГЭнг(А)-FRHF 19х1 | G210502 | Кабели контрольные
770001177686 | Кабель КМВЭВнг(А)-LS 2х2х0,75 | G2106 | Кабели монтажные и управления
770001177687 | Кабель оптический ТОС-нг(А)-HF-08У-7кН | G2109 | Кабели волоконно-оптические
770001177688 | Кабель КУИНнг(А)-HF 14х1,5 ПЭ | G2106 | Кабели монтажные и управления
770001177794 | Кабель SRK-24-2CR/ENERPIA | G2110 | Кабели греющие
770001177924 | Наконечник TDM Electric/SQ0509-0018 | G210402 | Наконечники кабельные
770001178207 | Наконечник НШвИ 0,75-12 КВТ/79437 | G210402 | Наконечники кабельные
770001178234 | Адаптер CPI2 5002 NKT/26 471 51 | G210470 | Арматура кабельная прочая
770001178241 | Кабель Belden/GCDH848 | G2109 | Кабели волоконно-оптические
770001178242 | Комплект ATS-6кВ NKT/21 254 12 | G210470 | Арматура кабельная прочая
770001178290 | Кабель Belden/GUDN808 | G2109 | Кабели волоконно-оптические
770001178306 | Муфта TI 12 NKT/26 291 82 | G21040101 | Муфты для силовых и контрольных кабелей
770001178470 | Кабель Grandeks/30-2CR UF | G2110 | Кабели греющие
770001178500 | Провод ПуГВнг(А)-LS 1х0,75 белый | G210511 | Провода силовые
770001178511 | Кабель МКЭШВнг(А)-LS 10х2х1,5 | G2106 | Кабели монтажные и управления
770001178604 | Муфта SNR-FOSC-D-T | G21040102 | Муфты для оптических кабелей
770001178711 | Кабель СКАБ 660нг(А)-LS 1х2х1,0л фв | G2106 | Кабели монтажные и управления
770001179005 | Муфта МОПГ-М-1/128-4КУ3260-К | G21040102 | Муфты для оптических кабелей
770001179015 | Кабель 5PSB2-CR 100м Bartec/07-5853-715P | G2110 | Кабели греющие
770001179049 | Кабель КИПвЭВКВнг(А)-LS 4х2х0,78 | G21050370 | Кабели связи прочие
770001179137 | Кабель ТОФЛЕКС КУЭаВВнг(А)-FRLS-ХЛ 2х2х1 | G2106 | Кабели монтажные и управления
770001179165 | Кабель КУИНнг(А)-LS 2х2х1 ВЭмК-УФ | G2106 | Кабели монтажные и управления
770001179166 | Кабель КУИНнг(А)-LS 4х2х1 ВЭмК-УФ | G2106 | Кабели монтажные и управления
770001179188 | Кабель КУПЭаБПнг(А)-HF-ХЛ 5х1,5-660 | G2106 | Кабели монтажные и управления
770001179189 | Кабель ЭПОКС-1-МВЭКВЭнг(А)-LS 4х(2х1) | G2106 | Кабели монтажные и управления
770001179191 | Кабель СКАБ 660нг(А)-FRHF-ХЛ 4х2эх1,0л в | G2106 | Кабели монтажные и управления
770001179192 | Провод неизолированный А120 | G210512 | Провода неизолированные
770001179875 | Кабель РБПнг(А)-HF-ХЛ 3х1,5-1 HEPR | G21050101 | Кабели силовые с изоляцией из ЭПР
770001179884 | Кабель МКЭШВнг(А)-LS 12х2х1 ХЛ | G2106 | Кабели монтажные и управления
770001179890 | Кабель МКЭШВнг(А)-LS 2х2х1 ХЛ | G2106 | Кабели монтажные и управления
770001180054 | Кабель HPC210BK Proel | G2170 | ПРОДУКЦИЯ КАБЕЛЬНАЯ НЕ НОРМАЛИЗОВАННАЯ
770001180265 | Кабель U/FTP Eurolan/19C-TA-07BL-R500 | G21050301 | Витая пара
770001180377 | Кабель FS-B-2X Raychem/976819-000 | G2110 | Кабели греющие
770001180423 | Кабель ВЭБШвнг(А)-LS 4х120-1 | G21050102 | Кабели силовые с изоляцией из ПВХ
770001180454 | Хомут КО 54 Sectorenergo | G210470 | Арматура кабельная прочая
770001180566 | Кабель КУИНнг(А)-LS 9х2х1,5 ВЭм-ХЛ-УФ | G2106 | Кабели монтажные и управления
770001180567 | Кабель КУИНнг(А)-LS 15х2х1,5 ВЭм-ХЛ-УФ | G2106 | Кабели монтажные и управления
770001180572 | Кабель КУИНнг(А)-LS 14х2,5 ВЭм-ХЛ-УФ | G2106 | Кабели монтажные и управления
770001180576 | Кабель КУИНнг(А)-FRLS 12х2,5 ВЭм-ХЛ-УФ | G2106 | Кабели монтажные и управления
770001180577 | Кабель КУИНнг(А)-FRLS 8х2х2,5 ВЭм-ХЛ-УФ | G2106 | Кабели монтажные и управления
770001180585 | КабельКУИНнгА)-FRLS 5х2х2,5 ЭВЭм-ХЛ-УФ-М | G2106 | Кабели монтажные и управления
770001180586 | КабельКУИНнгА)-FRLS 10х2х1 ЭВЭм-ХЛ-УФ-М | G2106 | Кабели монтажные и управления
770001180589 | Кабель КУИНнг(А)-FRLS 3х2х1 ЭВЭм-ХЛ-УФ-М | G2106 | Кабели монтажные и управления
770001180591 | Кабель КУИНнг(А)-FRLS 5х2х1 ЭВЭм-ХЛ-УФ-М | G2106 | Кабели монтажные и управления
770001180592 | Кабель КУИНнг(А)-FRLS 7х2х1 ЭВЭм-ХЛ-УФ-М | G2106 | Кабели монтажные и управления
770001180595 | Кабель КУИНнг(А)-FRLS 8х2х1 ЭВЭм-ХЛ-УФ-М | G2106 | Кабели монтажные и управления
770001180597 | Кабель КУИНнг(А)-LS 1х2х1 ЭВЭм-ХЛ-УФ-М | G2106 | Кабели монтажные и управления
770001180598 | Кабель КУИНнг(А)-LS 6х2х1 ЭВЭм-ХЛ-УФ-М | G2106 | Кабели монтажные и управления
770001180600 | Кабель КУИНнг(А)-LS 14х2х1 ЭВЭм-ХЛ-УФ-М | G2106 | Кабели монтажные и управления
770001180602 | Кабель КУИНнг(А)-LS 8х2х1,5 ЭВЭм-ХЛ-УФ-М | G2106 | Кабели монтажные и управления
770001180617 | Наконечник ТМЛ25-8-7 IEK/UNP41-025-08-07 | G210402 | Наконечники кабельные
770001180619 | Наконечник IEK/UNP41-095-12-15 | G210402 | Наконечники кабельные
770001180637 | Наконечник кольцевой ВНКИ 2,5-6 | G210402 | Наконечники кабельные
770001180640 | Наконечник кольцевой ВНКИ 2,5-4 | G210402 | Наконечники кабельные
770001180643 | Наконечник кольцевой ВНКИ 2,5-5 | G210402 | Наконечники кабельные
770001181124 | Гильза кабельная 22,7х4х4мм, 0,5-1мм2 | G210403 | Гильзы кабельные
770001181197 | Провод ПуГВВ-П 2х2,5 | G210511 | Провода силовые
770001181217 | Кабель EXPERt class КГCБ-ХЛ 3х2,5-1 кВ | G21050101 | Кабели силовые с изоляцией из ЭПР
770001181472 | Кабель ОКГТ-Ц-А-24 G.652D-12,1 мм - 56кА | G2109 | Кабели волоконно-оптические
770001181490 | Кабель Hyperline/FUTP4-C5E-S24-SW-OUT-PE | G21050301 | Витая пара
770001181562 | Кабель КВБШвнг(А)-LS 7х1,5-0,66 | G210502 | Кабели контрольные
770001184188 | Кабель ВВГнг(А)-ХЛ 4х95мс(PE)-1 | G21050102 | Кабели силовые с изоляцией из ПВХ
770001184192 | Кабель ВВГнг(А)-FRLS 3х10ок(N,PE)-0,66 | G21050102 | Кабели силовые с изоляцией из ПВХ
770001184193 | Кабель ВВГнг(А)-ХЛ 4х95мс(N)-1 | G21050102 | Кабели силовые с изоляцией из ПВХ
770001184194 | Кабель ВВГнг(А)-ХЛ 4х35мс(N)-1 | G21050102 | Кабели силовые с изоляцией из ПВХ
770001184196 | Кабель ВВГнг(А)-ХЛ 4х70мс(N)-1 | G21050102 | Кабели силовые с изоляцией из ПВХ
770001184197 | Кабель ВВГнг(А) 4х95мс(N)-1 | G21050102 | Кабели силовые с изоляцией из ПВХ
770001184200 | Кабель ВВГнг(А)-ХЛ 4х95мс(PE)-1 | G21050102 | Кабели силовые с изоляцией из ПВХ
770001184202 | Кабель ВВГнг(А)-ХЛ 5х95мс(N)-1 | G21050102 | Кабели силовые с изоляцией из ПВХ
770001184203 | Кабель ВБШвнг(А)-LS 3х95мс-6 | G21050102 | Кабели силовые с изоляцией из ПВХ
770001184204 | Кабель ВБбШвнг(А)-ХЛ 4х240мс(N)-1 | G21050102 | Кабели силовые с изоляцией из ПВХ
770001184205 | Кабель ВБбШвнг(А)-ХЛ 3х10ок-0,66 | G21050102 | Кабели силовые с изоляцией из ПВХ
770001184206 | Кабель ВБбШвнг(А)-ХЛ 4х120мс(N)-1 | G21050102 | Кабели силовые с изоляцией из ПВХ
770001184207 | Кабель ВБбШвнг(А)-ХЛ 4х16ок(N)-0,66 | G21050102 | Кабели силовые с изоляцией из ПВХ
770001184208 | Кабель ВБбШвнг(А)-ХЛ 4х2,5ок(N)-0,66 | G21050102 | Кабели силовые с изоляцией из ПВХ
770001184209 | Кабель ВБбШвнг(А)-ХЛ 5х2,5ок(N,PE)-0,66 | G21050102 | Кабели силовые с изоляцией из ПВХ
770001184210 | Кабель ВБбШвнг(А)-ХЛ 5х4ок(N,PE)-0,66 | G21050102 | Кабели силовые с изоляцией из ПВХ
770001184211 | Кабель ВБбШвнг(А)-ХЛ 5х6ок(N,PE)-0,66 | G21050102 | Кабели силовые с изоляцией из ПВХ
770001184212 | Кабель ВБбШвнг(А)-ХЛ 5х50мк(N,PE)-0,66 | G21050102 | Кабели силовые с изоляцией из ПВХ
770001184213 | Кабель ВБШвнг(А) 4х16мк(N)-0,66 | G21050102 | Кабели силовые с изоляцией из ПВХ
770001184214 | Кабель ВБШвнг(А) 4х50мс(N)-0,66 | G21050102 | Кабели силовые с изоляцией из ПВХ
770001184215 | Кабель ВБШвнг(А) 4х35мк(N)-0,66 | G21050102 | Кабели силовые с изоляцией из ПВХ
770001184216 | Кабель ВБШвнг(А) 4х50мс(N)-1 | G21050102 | Кабели силовые с изоляцией из ПВХ
770001184217 | Кабель ВБШвнг(А) 5х16мк(N,PE)-0,66 | G21050102 | Кабели силовые с изоляцией из ПВХ
770001184218 | Кабель ВБШвнг(А)-FRLS 3х2,5ок(N,PE)-0,66 | G21050102 | Кабели силовые с изоляцией из ПВХ
770001184219 | Кабель ВБШвнг(А) 4х70мс(PE)-1 | G21050102 | Кабели силовые с изоляцией из ПВХ
770001184220 | Кабель ВБШвнг(А)-ХЛ 4х95мс(N)-1 | G21050102 | Кабели силовые с изоляцией из ПВХ
770001184221 | Кабель ВБШвнг(А)-ХЛ 5х16ок(N,PE)-1 | G21050102 | Кабели силовые с изоляцией из ПВХ
770001184222 | Кабель ВБШвнг(А)-ХЛ 5х2,5ок(N,PE)-0,66 | G21050102 | Кабели силовые с изоляцией из ПВХ
770001184223 | Кабель ВБШвнг(А)-ХЛ 5х2,5ок(N,PE)-1 | G21050102 | Кабели силовые с изоляцией из ПВХ
770001184224 | Кабель ВБШвнг(А)-ХЛ 5х35мк(N,PE)-0,66 | G21050102 | Кабели силовые с изоляцией из ПВХ
770001184225 | Кабель ВБШвнг(А)-ХЛ 5х4ок(N,PE)-0,66 | G21050102 | Кабели силовые с изоляцией из ПВХ
770001184226 | Кабель ВБШвнг(А)-ХЛ 5х4ок(N,PE)-1 | G21050102 | Кабели силовые с изоляцией из ПВХ
770001184227 | Кабель ВБШвнг(А) 4х25ок(PE)-0,66 | G21050102 | Кабели силовые с изоляцией из ПВХ
770001184228 | Кабель ВБШвнг(А)-LS 3х25ок(N,PE)-0,66 | G21050102 | Кабели силовые с изоляцией из ПВХ
770001184229 | Кабель ВБШвнг(А)-ХЛ 4х70мс(PE)-1 | G21050102 | Кабели силовые с изоляцией из ПВХ
770001184230 | Кабель ВБбШвнг(А)-ХЛ 5х2,5ок(N,PE)-0,66 | G21050102 | Кабели силовые с изоляцией из ПВХ
770001184231 | Кабель ВБбШвнг(А)-ХЛ 4х25мк(N)-0,66 | G21050102 | Кабели силовые с изоляцией из ПВХ
770001184232 | Кабель ВБбШвнг(А)-ХЛ 3х16ок(N,PE)-0,66 | G21050102 | Кабели силовые с изоляцией из ПВХ
770001184233 | Кабель ВБбШвнг(А)-ХЛ 3х6ок(N,PE)-0,66 | G21050102 | Кабели силовые с изоляцией из ПВХ
770001184234 | Кабель ВБбШвнг(А)-ХЛ 4х4ок(PE)-0,66 | G21050102 | Кабели силовые с изоляцией из ПВХ
770001184235 | Кабель ВБбШвнг(А)-ХЛ 4х6ок(N)-0,66 | G21050102 | Кабели силовые с изоляцией из ПВХ
770001184236 | Кабель ВБбШвнг(А)-ХЛ 4х95мс(N)-1 | G21050102 | Кабели силовые с изоляцией из ПВХ
770001184237 | Кабель ВБбШвнг(А)-ХЛ 4х95мс(PE)-1 | G21050102 | Кабели силовые с изоляцией из ПВХ
770001184238 | Кабель ВБбШвнг(А)-ХЛ 5х10ок(N,PE)-0,66 | G21050102 | Кабели силовые с изоляцией из ПВХ
770001184239 | Кабель ВБбШвнг(А)-ХЛ 5х120мс(N,РЕ)-1 | G21050102 | Кабели силовые с изоляцией из ПВХ
770001184240 | Кабель ВБбШвнг(А)-ХЛ 5х25мк(N,PE)-0,66 | G21050102 | Кабели силовые с изоляцией из ПВХ
770001184241 | Кабель ВБбШвнг(А)-ХЛ 5х35мк(N,PE)-0,66 | G21050102 | Кабели силовые с изоляцией из ПВХ
770001184242 | Кабель ВБбШвнг(А)-ХЛ 5х4ок(N,PE)-0,66 | G21050102 | Кабели силовые с изоляцией из ПВХ
770001184243 | Кабель ВБбШвнг(А)-ХЛ 5х6ок(N,PE)-0,66 | G21050102 | Кабели силовые с изоляцией из ПВХ
770001184244 | Кабель ВБбШвнг(А)-ХЛ 4х150мс(PE)-1 | G21050102 | Кабели силовые с изоляцией из ПВХ
770001184245 | Кабель ВБбШвнг(А)-ХЛ 5х35мс(N,PE)-1 | G21050102 | Кабели силовые с изоляцией из ПВХ
770001184261 | Кабель ВБШвнг(А)-ХЛ 4х25ок(PE)-0,66 | G21050102 | Кабели силовые с изоляцией из ПВХ
770001184264 | Кабель ВБШвнг(А)-ХЛ 4х120мс(PE)-1 | G21050102 | Кабели силовые с изоляцией из ПВХ
770001184267 | Кабель ВБШвнг(А)-ХЛ 4х50мк(N,PE)-1 | G21050102 | Кабели силовые с изоляцией из ПВХ
770001184269 | Кабель ВВГнг(А)-ХЛ 4х150мс(N)-1 | G21050102 | Кабели силовые с изоляцией из ПВХ
770001184271 | Кабель ПвВнг(А)-ХЛ 3х95/25-6 | G21050103 | Кабели силовые с изоляцией из СП
770001184272 | Кабель ПвБВнг(А)-ХЛ 3х185/25-10 | G21050103 | Кабели силовые с изоляцией из СП
770001184273 | Кабель ПвВнг(А)-ХЛ 3х150мк/70-10 | G21050103 | Кабели силовые с изоляцией из СП
770001184274 | Кабель ПвВнг(В)-ХЛ 3х120/16-10 | G21050103 | Кабели силовые с изоляцией из СП
770001184276 | Кабель ПвБВнг(В)-ХЛ 3х35/16-6 | G21050103 | Кабели силовые с изоляцией из СП
770001184277 | Кабель ВВГнг(А) 4х185мс(PE)-1 | G21050102 | Кабели силовые с изоляцией из ПВХ
770001184279 | Кабель ВБбШвнг(А)-LS 4х50ок(N)-1 | G21050102 | Кабели силовые с изоляцией из ПВХ
770001184280 | Кабель ВБбШвнг(А)-LS 4х120мс(РЕ)--1 | G21050102 | Кабели силовые с изоляцией из ПВХ
770001184281 | Кабель ВБбШвнг(А)-LS 4х25ок(N)-0,66 | G21050102 | Кабели силовые с изоляцией из ПВХ
770001184282 | Кабель ВБбШвнг(А)-LS 5х50мк(N,PE)-0,66 | G21050102 | Кабели силовые с изоляцией из ПВХ
770001184284 | Кабель ВБбШвнг(А)-LS 5х95мс(N,PE)-1 | G21050102 | Кабели силовые с изоляцией из ПВХ
770001184285 | Кабель ВБШвнг(А)-ХЛ 5х25(N,PE)-0,66 | G21050102 | Кабели силовые с изоляцией из ПВХ
770001184286 | Кабель ВБШвнг(А)-ХЛ 4х35-0,66 | G21050102 | Кабели силовые с изоляцией из ПВХ
770001184287 | Кабель ВВГнг(А)-ХЛ 3х2,5-0,66 | G21050102 | Кабели силовые с изоляцией из ПВХ
770001184288 | Кабель КГ-ХЛ 4х95-380 | G21050101 | Кабели силовые с изоляцией из ЭПР
770001184289 | Кабель ВВГнг(А)-ХЛ 5х25-0,66 | G21050102 | Кабели силовые с изоляцией из ПВХ
770001184290 | Кабель АВБбШв 3х185(ож)-6 | G21050102 | Кабели силовые с изоляцией из ПВХ
770001184291 | Кабель ВВГнг(А)-FRLS 3х2,5ок(N,PE)-0,66 | G21050102 | Кабели силовые с изоляцией из ПВХ
770001184292 | Кабель ВБбШнг(А)-ХЛ 3х16ок-0,66 | G21050102 | Кабели силовые с изоляцией из ПВХ
770001184293 | Кабель ВБбШнг(А) 4х6ок(N,PE)-0,66 | G21050102 | Кабели силовые с изоляцией из ПВХ
770001184294 | Кабель ВБбШнг(А) 4х50ос-1 | G21050102 | Кабели силовые с изоляцией из ПВХ
770001184295 | Кабель КГТП-ХЛ 4х10-0,38 | G21050101 | Кабели силовые с изоляцией из ЭПР
770001184296 | Кабель КГТП-ХЛ 4х95-0,66 | G21050101 | Кабели силовые с изоляцией из ЭПР
770001184297 | Кабель ВВГзнг(А) 4х2,5ок(N,PE)-1 | G21050102 | Кабели силовые с изоляцией из ПВХ
770001184298 | Кабель КГТП-ХЛ 1х25-0,38 | G21050101 | Кабели силовые с изоляцией из ЭПР
770001184300 | Кабель гибкий КГТП-ХЛ 4х16 | G21050101 | Кабели силовые с изоляцией из ЭПР
770001184301 | Кабель ВБбШвнг-ХЛ 4х185-1 | G21050102 | Кабели силовые с изоляцией из ПВХ
770001184302 | Кабель ВВГнг(А) 5х1,5-1 | G21050102 | Кабели силовые с изоляцией из ПВХ
770001184303 | Кабель ВВГнг(А) 3х2,5ок(N,PE)-1 | G21050102 | Кабели силовые с изоляцией из ПВХ
770001184304 | Кабель ВБбШвнг(А) 3х4ок-0,66 | G21050102 | Кабели силовые с изоляцией из ПВХ
770001184305 | Кабель ВБбШвнг(А)-ХЛ 4х25-0,66 | G21050102 | Кабели силовые с изоляцией из ПВХ
770001184306 | Кабель ВБбШвнг(А)-ХЛ 5х25-0,66 | G21050102 | Кабели силовые с изоляцией из ПВХ
770001184307 | Кабель ВБбШвнг(А)-ХЛ 5х2,5-0,66 | G21050102 | Кабели силовые с изоляцией из ПВХ
770001184308 | Кабель ВБбШвнг(А)-LS 5х10-0,66 | G21050102 | Кабели силовые с изоляцией из ПВХ
770001184309 | Кабель ВБбШвнг(А)-LS 5х4-0,66 | G21050102 | Кабели силовые с изоляцией из ПВХ
770001184310 | Кабель силовой ВВГзнг(А)-LS 4х10ок-0,66 | G21050102 | Кабели силовые с изоляцией из ПВХ
770001184311 | Кабель силовой ВБШвнг(А) 5х4ок(N,PE-0,66 | G21050102 | Кабели силовые с изоляцией из ПВХ
770001184312 | Кабель силовой ВБШвнг(А)-ХЛ 4х6ок-0,66 | G21050102 | Кабели силовые с изоляцией из ПВХ
770001184313 | Кабель силовой ВБШвнг(А)-ХЛ 4х10окN-0,66 | G21050102 | Кабели силовые с изоляцией из ПВХ
770001184314 | Кабель силовой ВБШвнг(А)-ХЛ 4х185мс(N)-1 | G21050102 | Кабели силовые с изоляцией из ПВХ
770001184315 | Кабель силовой ВБШвнг(А)-ХЛ 5х6ок-1 | G21050102 | Кабели силовые с изоляцией из ПВХ
770001184316 | Кабель ВБШвнг(А)-ХЛ 5х6ок(N,PE)-0,66 | G21050102 | Кабели силовые с изоляцией из ПВХ
770001184317 | Кабель ВБШвнг(А)-ХЛ 5х4ок(N,PE)-0,66 | G21050102 | Кабели силовые с изоляцией из ПВХ
770001184318 | Кабель ВБШвнг(А)-ХЛ 5х2,5ок(N,PE)-0,66 | G21050102 | Кабели силовые с изоляцией из ПВХ
770001184319 | Кабель ВБШвнг(А)-ХЛ 5х1,5ок(N,PE)-0,66 | G21050102 | Кабели силовые с изоляцией из ПВХ
770001184320 | Кабель ВБШвнг(А)-ХЛ 5х16ок(N,PE)-0,66 | G21050102 | Кабели силовые с изоляцией из ПВХ
770001184321 | Кабель ВБШвнг(А)-ХЛ 4х4ок(PE)-0,66 | G21050102 | Кабели силовые с изоляцией из ПВХ
770001184322 | Кабель ВБШвнг(А)-ХЛ 4х16ок(N)-0,66 | G21050102 | Кабели силовые с изоляцией из ПВХ
770001184323 | Кабель ВБШвнг(А)-ХЛ 4х25мк(N)-0,66 | G21050102 | Кабели силовые с изоляцией из ПВХ
770001184324 | Кабель ВБШвнг(А)-ХЛ 5х10ок(N,PE)-0,66 | G21050102 | Кабели силовые с изоляцией из ПВХ
770001184325 | Кабель ВВГнг(А)-FRLS 3х4ок(N,PE)-0,66 | G21050102 | Кабели силовые с изоляцией из ПВХ
770001184326 | Кабель ВВГнг(А)-FRLS 5х6ок(N,PE)-0,66 | G21050102 | Кабели силовые с изоляцией из ПВХ
770001184327 | Кабель ВВГнг(А) 4х120мс(N,PE)-1 | G21050102 | Кабели силовые с изоляцией из ПВХ
770001184328 | Кабель ВБШвнг(А)-ХЛ 4х120мс(N,PE)-1 | G21050102 | Кабели силовые с изоляцией из ПВХ
770001184329 | Кабель ВВГнг(А)-ХЛ 4х150мс(N,PE)-1 | G21050102 | Кабели силовые с изоляцией из ПВХ
770001184330 | Кабель ВВГнг(А)-ХЛ 4х185мс(PE)-1 | G21050102 | Кабели силовые с изоляцией из ПВХ
770001184331 | Кабель ВВГнг(А)-ХЛ 4х95мс(PE)-1 | G21050102 | Кабели силовые с изоляцией из ПВХ
770001184332 | Кабель ВВГнг(А)-ХЛ 4х120мс(PE)-1 | G21050102 | Кабели силовые с изоляцией из ПВХ
770001184333 | Кабель ВВГнг(А)-ХЛ 4х120мс(N)-1 | G21050102 | Кабели силовые с изоляцией из ПВХ
770001184334 | Кабель ВВГнг(А)-ХЛ 3х2,5ок-1 | G21050102 | Кабели силовые с изоляцией из ПВХ
770001184335 | Кабель ВВГ 2х10ок-0,66 | G21050102 | Кабели силовые с изоляцией из ПВХ
770001184336 | Кабель ВВГ 4х1,5ок(N)-0,66 | G21050102 | Кабели силовые с изоляцией из ПВХ
770001184337 | Кабель ВБШвнг(А)-ХЛ 5х25мк(N,PE)-1 | G21050102 | Кабели силовые с изоляцией из ПВХ
770001184338 | Кабель ВВГнг(А)-ХЛ 3х1,5ок-0,66 | G21050102 | Кабели силовые с изоляцией из ПВХ
770001184339 | Кабель ВВГнг(А)-ХЛ 4х150мс(PE)-1 | G21050102 | Кабели силовые с изоляцией из ПВХ
770001184340 | Кабель ВВГнг(А)-ХЛ 4х50мк(N,PE)-1 | G21050102 | Кабели силовые с изоляцией из ПВХ
770001184341 | Кабель ВВГнг(А)-ХЛ 4х50мк(N)-1 | G21050102 | Кабели силовые с изоляцией из ПВХ
770001184342 | Кабель ВВГнг(А)-ХЛ 4х95мс(PE)-1 | G21050102 | Кабели силовые с изоляцией из ПВХ
770001184343 | Кабель ВВГнг(А)-ХЛ 4х120мс(N,PE)-1 | G21050102 | Кабели силовые с изоляцией из ПВХ
770001184344 | Кабель ВВГнг(А)-ХЛ 4х95мс(PE)-1 | G21050102 | Кабели силовые с изоляцией из ПВХ
770001184345 | Кабель ВВГнг(А)-ХЛ 4х95мс(PE)-1 | G21050102 | Кабели силовые с изоляцией из ПВХ
770001184346 | Кабель ВБШвнг(А)-ХЛ 4х95мс(N)-1 | G21050102 | Кабели силовые с изоляцией из ПВХ
770001184347 | Кабель ВБШвнг(А)-ХЛ 5х2,5ок(N,PE)-0,66 | G21050102 | Кабели силовые с изоляцией из ПВХ
770001184348 | Кабель ВБШвнг(А) 4х16ок(N)-1 | G21050102 | Кабели силовые с изоляцией из ПВХ
770001184349 | Кабель ОКГТ-Ц-А-24 G.652D-12,1мм-56кА2с- | G2109 | Кабели волоконно-оптические
770001184445 | Ввод кабельный поз.04-CI001 | G210470 | Арматура кабельная прочая
770001184446 | Ввод кабельный поз.04-CI002 | G210470 | Арматура кабельная прочая
770001184447 | Ввод кабельный поз.04-CI003 | G210470 | Арматура кабельная прочая
770001184454 | Ввод кабельный поз.04-СI101 - 04-СI107 | G210470 | Арматура кабельная прочая
770001184455 | Ввод кабельный поз.04-СI108 | G210470 | Арматура кабельная прочая
770001184470 | Ввод кабельный поз.04-СI001 | G210470 | Арматура кабельная прочая
770001184472 | Ввод кабельный поз.04-СI002 | G210470 | Арматура кабельная прочая
770001184540 | Наконечник П 1,5-4 ЗЭТА/zeta10020 | G210402 | Наконечники кабельные
770001184542 | Кабель КУВШвнг(А) 14х0,5 | G2106 | Кабели монтажные и управления
770001184550 | Кабель СКАБ 250нг(А)-FRHF-ХЛ 5х2х1 | G2106 | Кабели монтажные и управления
770001184551 | Муфта 6ВКНТпН-1М-16/25 | G21040101 | Муфты для силовых и контрольных кабелей
770001184556 | Кабель СКАБ 250нг(А)-FRHF-ХЛ 8х(2х1,5) | G2106 | Кабели монтажные и управления
770001184570 | Муфта 6ВКНТпН-1-35/50 | G21040101 | Муфты для силовых и контрольных кабелей
770001184653 | Кабель АУТФОРС КУПЭШвнг(А-LS-ХЛ 2х(2х1)э | G2106 | Кабели монтажные и управления
770001184687 | Кабель АУТФОРС КУПЭШвнг(А-LS-ХЛ 19х1 | G2106 | Кабели монтажные и управления
770001184708 | Кабель АУТФОРС КУПЭШвнг(А-LS-ХЛ 7х1 | G2106 | Кабели монтажные и управления
770001184830 | Кабель КСБКнг(А)-FRHF 2х2х0,78 | G21050370 | Кабели связи прочие
770001184873 | Кабель АУТФОРС КУПЭШвнг(А-FRLS-ХЛ 7х1 | G2106 | Кабели монтажные и управления
770001184895 | Наконечник-гильза IEK/UGN10-4-С75-02-08 | G210402 | Наконечники кабельные
770001184911 | Кабель Метролан-В-Эфзнг(А)-FRLS 4х2х1 С | G2106 | Кабели монтажные и управления
770001184914 | Кабель Метролан-В-Элзнг(А)-LS 4х2х1 С | G2106 | Кабели монтажные и управления
770001184915 | Кабель Метролан-В-Элзнг(А)-LS 5х2х1 С | G2106 | Кабели монтажные и управления
770001184917 | Кабель Метролан-В-Элзнг(А)-LS 1х2х1 С | G2106 | Кабели монтажные и управления
770001185150 | Кабель МКЭШВнг(А)-FRHF 14х2,5 ЭХЛ-УФ-кп | G2106 | Кабели монтажные и управления
770001185153 | Кабель МКШВнг(А)-FRHF 7х2,5 ЭХЛ-УФ-кп | G2106 | Кабели монтажные и управления
770001185155 | Кабель МКЭШВнг(А)-HF 8х2х1 ЭХЛ-УФ-кп | G2106 | Кабели монтажные и управления
770001185157 | Кабель МКЭШВнг(А)-HF 8х(2х1)э Л-ЭХЛ-УФкп | G2106 | Кабели монтажные и управления
770001185158 | Кабель МКЭШВнг(А)-HF 5х(2х1)э Л-ЭХЛ-УФкп | G2106 | Кабели монтажные и управления
770001185159 | Кабель МКЭШВнг(А)-HF 3х(2х1)э Л-ЭХЛ-УФкп | G2106 | Кабели монтажные и управления
770001185163 | Кабель КуПе-ИЭОЭмвзнг(А)-LS-ХЛ 10х2х1 | G2106 | Кабели монтажные и управления
770001185253 | Провод ПуГВ 1х1 черный | G210511 | Провода силовые
770001185271 | Провод ПуГВ 1х0,5 красный | G210511 | Провода силовые
770001185275 | Провод ПуГВ 1х0,5 черный | G210511 | Провода силовые
770001185277 | Провод ПуГВ 1х0,5 синий | G210511 | Провода силовые
770001185487 | Кабель КПСВВнг(A)-LS 4х2х1,0 | G2106 | Кабели монтажные и управления
770001185518 | Кабель КПСВЭВнг(А)-LS 4х2х1,0 | G2106 | Кабели монтажные и управления
770001185717 | Кабель КУМВЭаВнг(А)-LS-ХЛ 10х2,5-0,66 | G2106 | Кабели монтажные и управления
770001185718 | Кабель КУМВЭаВнг(А)-LS-ХЛ 19х1-0,66 | G2106 | Кабели монтажные и управления
770001185724 | Кабель КУМВЭаВнг(А)-LS-ХЛ 19х2,5-0,66 | G2106 | Кабели монтажные и управления
770001185725 | Кабель КУМВЭаВнг(А)-LS-ХЛ 14х1-0,66 | G2106 | Кабели монтажные и управления
770001185726 | Кабель КУМВЭаВнг(А)-LS-ХЛ 7х1-0,66 | G2106 | Кабели монтажные и управления
770001185756 | Кабель ВВГЭнг(А)-LS 4х1,5ок(N)-1 | G21050102 | Кабели силовые с изоляцией из ПВХ
770001185757 | Кабель ВВГЭнг(А)-LS 4х10ок(N)-0,66 | G21050102 | Кабели силовые с изоляцией из ПВХ
770001185759 | Кабель ВВГЭнг(А)-LS 4х6ок(N)-0,66 | G21050102 | Кабели силовые с изоляцией из ПВХ
770001185760 | Кабель ВВГЭнг(А)-LS 4х4ок(N)-0,66 | G21050102 | Кабели силовые с изоляцией из ПВХ
770001185761 | Кабель ВВГЭнг(А)-LS 4х16мк(N)-0,66 | G21050102 | Кабели силовые с изоляцией из ПВХ
770001185762 | Кабель ВВГЭнг(А)-LS 5х16мк(N,PE)-0,66 | G21050102 | Кабели силовые с изоляцией из ПВХ
770001185763 | Кабель ВВГнг(А)-LS 5х35мк(N,PE)-1 | G21050102 | Кабели силовые с изоляцией из ПВХ
770001185764 | Кабель ВВГнг(А)-LS 5х1,5ок(N,PE)-1 | G21050102 | Кабели силовые с изоляцией из ПВХ
770001185765 | Кабель ВВГнг(А)-LS 4х35мк(N)-1 | G21050102 | Кабели силовые с изоляцией из ПВХ
770001185766 | Кабель ВВГнг(А)-LS 4х25мк(N)-1 | G21050102 | Кабели силовые с изоляцией из ПВХ
770001185767 | Кабель ВВГнг(А)-FRLS 5х185мс(N,PE)-1 | G21050102 | Кабели силовые с изоляцией из ПВХ
770001185771 | Кабель Инсил-ОЭмКнг(А)-LS-АХЛ 2х2х1-300 | G2106 | Кабели монтажные и управления
770001185772 | Кабель Инсил-ОЭмКнг(А)-LS-АХЛ 4х2х1-300 | G2106 | Кабели монтажные и управления
770001185773 | Кабель Инсил-ОпЭфклнг(А-FRHF 1х2х1,5-300 | G2106 | Кабели монтажные и управления
770001185774 | Кабель Инсил-РэпОпЭлнгА-FRHF 14х2х1л-300 | G2106 | Кабели монтажные и управления
770001185775 | Кабель ИнсилРэпИЭОпЭлнгА-FRHF 2х2х1л-300 | G2106 | Кабели монтажные и управления
770001185778 | Кабель судовой нг(А)-HF 3х6л-0,6/1 | G210507 | Кабели судовые
770001185801 | Кабель монтажный 8х0,5 | G2106 | Кабели монтажные и управления
770001185802 | Кабель монтажный 10х0,5 | G2106 | Кабели монтажные и управления
770001185811 | Муфта Raychem/EPKT-7C1XI-CEE01 | G21040101 | Муфты для силовых и контрольных кабелей
770001185816 | Муфта Raychem/SMOE-81514(S5) | G21040101 | Муфты для силовых и контрольных кабелей
770001185826 | Муфта Raychem/POLJ 01/4x25-70 | G21040101 | Муфты для силовых и контрольных кабелей
770001185838 | Муфта Raychem/POLJ 01/5x25-70 | G21040101 | Муфты для силовых и контрольных кабелей
770001185851 | Муфта Raychem/POLJ 01/5x70-120 | G21040101 | Муфты для силовых и контрольных кабелей
770001185860 | Муфта Raychem/POLJ 01/5x150-240 | G21040101 | Муфты для силовых и контрольных кабелей
770001185870 | Муфта Raychem/POLT-01/5x35-70-L12 | G21040101 | Муфты для силовых и контрольных кабелей
770001185890 | Муфта Raychem/POLT-01/5x70-120-L12 | G21040101 | Муфты для силовых и контрольных кабелей
770001185898 | Муфта Raychem/POLT-01/5x150-240-L12 | G21040101 | Муфты для силовых и контрольных кабелей
770001185902 | Кабель КГВЭВнг(А)-LS 4х35ок(N)-0,66 | G21050102 | Кабели силовые с изоляцией из ПВХ
770001185913 | Кабель КГВЭВнг(А)-LS 4х10ок(N)-0,66 | G21050102 | Кабели силовые с изоляцией из ПВХ
770001185928 | Модуль Roxtec/EXRM00300309000 | G210470 | Арматура кабельная прочая
770001185938 | Модуль RM 40H80 Ex Roxtec/153266 | G210470 | Арматура кабельная прочая
770001185942 | Модуль RM 80 Ex Roxtec/153229 | G210470 | Арматура кабельная прочая
770001185945 | Модуль Roxtec/EXRM00100901000 | G210470 | Арматура кабельная прочая
770001185948 | Рама G 8+8x2 Ex Roxtec/187115 | G210470 | Арматура кабельная прочая
770001186144 | Кабель ИнСил-РэпОпЭлнг(А)-FRHF 1х2х1,0л | G2106 | Кабели монтажные и управления
770001186147 | Кабель ИнСил-РэпОпЭлнг(А)-FRHF 2х2х1,0л | G2106 | Кабели монтажные и управления
770001186155 | Кабель ИнСил-РэпОпЭлнг(А)-FRHF 10х2х1,0л | G2106 | Кабели монтажные и управления
770001186290 | Кабель ИнСил-ВВнг(А)-5х4мк5(N,PE)-0,66 | G21050102 | Кабели силовые с изоляцией из ПВХ
770001186376 | Наконечник НШвИ 0,34-8 КВТ/79434 | G210402 | Наконечники кабельные
770001186888 | Кабель ВБШвнг(А)-LS 2х25мк(N)-0,66 | G21050102 | Кабели силовые с изоляцией из ПВХ
770001186889 | Кабель ВБШвнг(А)-ХЛ 2х25мк(N)-0,66 | G21050102 | Кабели силовые с изоляцией из ПВХ
770001186899 | Кабель КПСЭнг(А)-FRLS 2х2х0,75 | G2106 | Кабели монтажные и управления
770001187878 | Кабель ИнСил-Азнг(А)-LS 2х2х1-660 | G2106 | Кабели монтажные и управления
770001187880 | Кабель ИнСил-Азнг(А)-LS 6х2х1-660 | G2106 | Кабели монтажные и управления
770001188421 | Кабель нг(A)-HF 5х2х0,64-200 | G21050302 | Кабели телефонные
770001188432 | Кабель КСРВнг(А)-FRLS 4х0,5 | G2106 | Кабели монтажные и управления
770001188449 | Кабель силовой 3х185-0,6/1 | G21050101 | Кабели силовые с изоляцией из ЭПР
770001188455 | Кабель силовой 2х4-0,6/1 | G21050101 | Кабели силовые с изоляцией из ЭПР
770001188648 | Кабель ВВГнг(А) 3х16мк(N,PE)-0,66 | G21050102 | Кабели силовые с изоляцией из ПВХ
770001188649 | Кабель ВВГнг(А) 3х25мк(N,PE)-0,66 | G21050102 | Кабели силовые с изоляцией из ПВХ
770001188650 | Кабель ВВГнг(А) 3х6ок(N,PE)-0,66 | G21050102 | Кабели силовые с изоляцией из ПВХ
770001188651 | Кабель ВБШвнг(А) 2х1,5ок(N)-0,66 | G21050102 | Кабели силовые с изоляцией из ПВХ
770001188652 | Кабель ВВГЭнг(А)-LS 4х1,5ок(N)-0,66 | G21050102 | Кабели силовые с изоляцией из ПВХ
770001188653 | Кабель ВВГЭнг(А)-LS 4х25мк(N)-0,66 | G21050102 | Кабели силовые с изоляцией из ПВХ
770001188654 | Кабель ВВГЭнг(А)-LS 5х4ок(N,PE)-0,66 | G21050102 | Кабели силовые с изоляцией из ПВХ
770001188655 | Кабель ВВГЭнг(А)-LS 5х6ок(N,PE)-0,66 | G21050102 | Кабели силовые с изоляцией из ПВХ
770001188656 | Кабель ВВГЭнг(А)-LS 4х10ок(N)-1 | G21050102 | Кабели силовые с изоляцией из ПВХ
770001188657 | Кабель ВВГЭнг(А)-LS 4х16мк(N)-1 | G21050102 | Кабели силовые с изоляцией из ПВХ
770001188658 | Кабель ВВГЭнг(А)-LS 4х25мк(N)-1 | G21050102 | Кабели силовые с изоляцией из ПВХ
770001188659 | Кабель ВВГЭнг(А)-LS 4х35мк(N)-1 | G21050102 | Кабели силовые с изоляцией из ПВХ
770001188660 | Кабель ВВГЭнг(А)-LS 4х70мс(N)-1 | G21050102 | Кабели силовые с изоляцией из ПВХ
770001188661 | Кабель КГВЭВнг(А)-LS 4х1,5-0,66 | G210505 | Кабели гибкие
770001188662 | Кабель КГВЭВнг(А)-LS 4х4-0,66 | G210505 | Кабели гибкие
770001188663 | Кабель КГВЭВнг(А)-LS 4х16-1 | G210505 | Кабели гибкие
770001188664 | Кабель МКЭШВнг(А)-LS 7х0,5 | G2106 | Кабели монтажные и управления
770001188726 | Кабель КУИНнг(А) 2х2х1 ВЭмК-ХЛ-УФ | G2106 | Кабели монтажные и управления
770001188852 | Наконечник Т-4/8 Sofamel/010200 | G210402 | Наконечники кабельные
770001188891 | Кабель нг(A)-HF 20х2х0,64-200 | G21050302 | Кабели телефонные
770001188960 | Кабель ВВГЭнг(А)-LS 3х2,5ок(N,PE)-0,66 | G21050102 | Кабели силовые с изоляцией из ПВХ
770001189000 | Кабель ОЭзнг(А)-FRLS 1х2х1 | G2106 | Кабели монтажные и управления
770001189001 | Кабель ОЭзнг(А)-LS 6х2х1 | G2106 | Кабели монтажные и управления
770001189002 | Кабель ОЭзнг(А)-LS 2х2х1 | G2106 | Кабели монтажные и управления
770001189072 | Кабель КУИНнг(А)-LS 8х1 ПсЭм-ХЛ-УФ | G2106 | Кабели монтажные и управления
770001189074 | Кабель КУИНнг(А)-LS 3х2,5 ПсЭм-ХЛ-УФ | G2106 | Кабели монтажные и управления
770001189076 | Кабель КУИНнг(А)-LS 7х2х1 ВЭм-ХЛ-УФ-Х | G2106 | Кабели монтажные и управления
770001189084 | Кабель КУИНнг(А)-FRLS 3х2х1 ВЭм-ХЛ-УФ-Х | G2106 | Кабели монтажные и управления
770001189085 | Кабель КУИНнг(А)-FRLS 4х2х1 ВЭм-ХЛ-УФ-Х | G2106 | Кабели монтажные и управления
770001189089 | Кабель КУИНнг(А)-LS 4х4 ВЭм-УФ | G2106 | Кабели монтажные и управления
770001189093 | Кабель оптический ОКБ-0,22-12П(45 кН) | G2109 | Кабели волоконно-оптические
770001189122 | Кабель ОЭзнг(А)-LS 12х2х1 | G2106 | Кабели монтажные и управления
770001189124 | Кабель ОЭзнг(А)-FRLS 2х2х1 | G2106 | Кабели монтажные и управления
770001189127 | Кабель ОЭзнг(А)-FRLS 12х2х1 | G2106 | Кабели монтажные и управления
770001189130 | Кабель ОЭзнг(А)-FRLS 3х2х1 | G2106 | Кабели монтажные и управления
770001189137 | Кабель ОЭзнг(А)-FRLS 8х2х1 | G2106 | Кабели монтажные и управления
770001189138 | Кабель ОЭзнг(А)-FRLS 6х2х1 | G2106 | Кабели монтажные и управления
770001189143 | Кабель ОЭзнг(А)-LS 4х2х1 | G2106 | Кабели монтажные и управления
770001189145 | Наконечник-гильза IEK/UGN10-4-001-D14-08 | G210402 | Наконечники кабельные
770001189166 | Наконечник-гильза IEK/UGN10-4-D15-03-08 | G210402 | Наконечники кабельные
770001189174 | Кабель ОЭзнг(А)-LS 8х2х1 | G2106 | Кабели монтажные и управления
770001189188 | Кабель Азнг(А)-LS 1х2х1 | G2106 | Кабели монтажные и управления
770001190812 | Кабель 2х0,75-0,66 | G210502 | Кабели контрольные
770001190826 | Кабель нг(А) 2х2х1-0,66 | G210502 | Кабели контрольные
770001191804 | Кабель ОЭзнг(А)-FRLS 2х2х1 | G210502 | Кабели контрольные
770001191813 | Кабель ОЭзнг(А)-FRLS 6х2х1 | G210502 | Кабели контрольные
770001191952 | Кабель Азнг(А)-FRLS 2х1 | G210502 | Кабели контрольные
770001192357 | Кабель Анг(А)-LS 3х1.5 | G210502 | Кабели контрольные
770001192364 | Кабель 3х120+3х16 | G21050101 | Кабели силовые с изоляцией из ЭПР
770001192366 | Кабель 3х95+3х16 | G21050101 | Кабели силовые с изоляцией из ЭПР
770001192369 | Кабель КПСЭнг(А)-FRLS 10х2х1 | G2106 | Кабели монтажные и управления
770001192385 | Кабель КВВГнг(А)-FRLS 3х2,5 | G210502 | Кабели контрольные
770001192420 | Кабель КОПСЭнг(А)-FRLS 2х2х0,98 | G210504 | Кабели сигнально-блокировочные
770001192437 | Кабель Бнг(А)-LS 5х1,5(РЕ)-0,66 | G210502 | Кабели контрольные
770001192443 | Наконечник НШвИ EKF/nhvi-1.5-18 | G210402 | Наконечники кабельные
770001192450 | Наконечник НШвИ 2,5-18 EKF/nhvi-2.5-18 | G210402 | Наконечники кабельные
770001192985 | Кабель К9РВПМнг(А)-FRHF 4х2,5ок(N)-1 | G21050101 | Кабели силовые с изоляцией из ЭПР
770001193477 | Кабель Азнг(А)-LS 2х1 | G210502 | Кабели контрольные
770001194191 | Кабель КВВГЭнг(А)-FRLS 14х1 | G210502 | Кабели контрольные
770001194197 | Кабель КВВГЭнг(А)-FRLS 4х1 | G210502 | Кабели контрольные
770001194278 | Кабель ВБВнг(А)-LS 4х35(РЕ)-0,66 | G21050102 | Кабели силовые с изоляцией из ПВХ
770001194459 | Кабель РэпБВнг(А)-LS 5х25-0,66 | G21050101 | Кабели силовые с изоляцией из ЭПР
770001194461 | Кабель РэпБВнг(А)-LS 5х35-0,66 | G21050101 | Кабели силовые с изоляцией из ЭПР
770001194466 | Кабель CK-FS.85/15-f КРУС-Запад | G2110 | Кабели греющие
770001194525 | Кабель ВБВнг(А)-LS 3х2,5(N,РЕ)-0,66 | G21050102 | Кабели силовые с изоляцией из ПВХ
770001194535 | Кабель ВБВнг(А)-FRLS 3х2,5(N,РЕ)-0,66 | G21050102 | Кабели силовые с изоляцией из ПВХ
770001194681 | Кабель Hyperline/FO-AMTC-OUT-503-12-PE | G2109 | Кабели волоконно-оптические
770001194903 | Муфта Raychem/POLT-24D/3XO-H1-L12A | G21040101 | Муфты для силовых и контрольных кабелей
770001194904 | Набор CS-150-2.5-PI Raychem/1244-000586 | G2170 | ПРОДУКЦИЯ КАБЕЛЬНАЯ НЕ НОРМАЛИЗОВАННАЯ
770001194954 | Наконечник 25-8-8 М ОВи-6 УХЛ3 | G210402 | Наконечники кабельные
770001195116 | Кабель ВБВнг(А)-LS 5х35ок(N,РЕ)-0,66 | G21050102 | Кабели силовые с изоляцией из ПВХ
770001195152 | Кабель ВВГнг(А)-ХЛ 3х1,5ок(N,PE)-0,66 | G21050102 | Кабели силовые с изоляцией из ПВХ
770001195156 | Кабель ВВГнг(А)-ХЛ 4х95мс(N,PE)-1 | G21050102 | Кабели силовые с изоляцией из ПВХ
770001195164 | Кабель КИ2ММ-Цф-1х2х0,75-НЭмН-Н-ЭС-УНГ-1 | G2170 | ПРОДУКЦИЯ КАБЕЛЬНАЯ НЕ НОРМАЛИЗОВАННАЯ
770001195165 | Кабель КИ2ММ-Цф-2х2х0,75-НЭмН-Н-ЭС-УНГ-1 | G2170 | ПРОДУКЦИЯ КАБЕЛЬНАЯ НЕ НОРМАЛИЗОВАННАЯ
770001195166 | Кабель КИ2ММ-Цф-4х2х0,75-НЭмН-Н-ЭС-УНГ-1 | G2170 | ПРОДУКЦИЯ КАБЕЛЬНАЯ НЕ НОРМАЛИЗОВАННАЯ
770001195168 | Кабель КИ2ММ-Цф-1х2х2,5-НЭаН-В-ВЧ-ННН-1Д | G2170 | ПРОДУКЦИЯ КАБЕЛЬНАЯ НЕ НОРМАЛИЗОВАННАЯ
770001195171 | Провод ПВ3 1х10 з-ж | G210511 | Провода силовые
770001195243 | Кабель КСВВнг(А)-LS 1х2х0,8 | G2106 | Кабели монтажные и управления
770001195301 | Кабель РПнг(А)-HF-ХЛ 5х16ок(N,PE)-1 | G21050101 | Кабели силовые с изоляцией из ЭПР
770001195319 | Кабель ТППнг(A)-HF 30х2х0,64-200 | G21050302 | Кабели телефонные
770001195329 | Кабель ОЭзнг(А)-LS 7х2х1-1 | G2106 | Кабели монтажные и управления
770001195341 | Кабель Азнг(А)-LS 12x1 | G2106 | Кабели монтажные и управления
770001195346 | Кабель Азнг(А)-LS 2x1 | G2106 | Кабели монтажные и управления
770001195348 | Кабель Азнг(А)-LS 14x1 | G2106 | Кабели монтажные и управления
770001195417 | Кабель силовой 3х150 6/10 кВ | G21050101 | Кабели силовые с изоляцией из ЭПР
770001195420 | Кабель силовой 3х120 6/10 кВ | G21050101 | Кабели силовые с изоляцией из ЭПР
770001196051 | Муфта 1ПКВТ-35-300/400(Б) КВТ/67164 | G21040101 | Муфты для силовых и контрольных кабелей
770001196140 | Муфта 1ПКНТ-35-300/400(Б) КВТ/67167 | G21040101 | Муфты для силовых и контрольных кабелей
770001196188 | Кабель КСПВ 4х0,8 | G2106 | Кабели монтажные и управления
770001196434 | Кабель Азнг(А)-FRLS 4х1,5 | G2106 | Кабели монтажные и управления
770001196435 | Кабель Азнг(А)-LS 10x1 | G2106 | Кабели монтажные и управления
770001196436 | Кабель Азнг(А)-LS 5x1 | G2106 | Кабели монтажные и управления
770001196438 | Кабель Азнг(А)-LS 8x1 | G2106 | Кабели монтажные и управления
770001196590 | Лента нагревательная 24ВТС2-ВР | G2110 | Кабели греющие
770001196604 | Лента нагревательная 8ВТХ2-ВР | G2110 | Кабели греющие
770001196642 | Лента нагревательная 8ВТС2-ВР | G2110 | Кабели греющие
770001196738 | Кабель ВВГнг(А)-LS 5х10-0,66 | G21050102 | Кабели силовые с изоляцией из ПВХ
770001196816 | Кабель TPUUTPO305B05m DEXP/4791409 | G21050301 | Витая пара
770001196824 | Провод неизолированный 500/336 | G210512 | Провода неизолированные
770001196953 | Кабель ПвБПу2г 1х120мк/50-10 | G21050103 | Кабели силовые с изоляцией из СП
770001196973 | Провод ПуГПнг(А)-HF 1х6 черный | G210511 | Провода силовые
770001196985 | Провод ПуГПнг(А)-HF 1х6 синий | G210511 | Провода силовые
770001196990 | Провод ПуГПнг(А)-HF 1х4 ж-з | G210511 | Провода силовые
770001196998 | Кабель МКЭКШвнг(А)-LS-ХЛ 5х2х1,5 | G2106 | Кабели монтажные и управления
770001196999 | Кабель МКЭКШвнг(А)-LS-ХЛ 3х2х1,5 | G2106 | Кабели монтажные и управления
770001197768 | Провод ПуГПнг(А)-HF 1х2,5 коричневый | G210511 | Провода силовые
770001197770 | Провод ПуГПнг(А)-HF 1х2,5 серый | G210511 | Провода силовые
770001206474 | Кабель КВКбШвнг(А)-FRLS 7х1,5 | G210502 | Кабели контрольные
770001206493 | Кабель КПМСВмнг(А)-FRLS 3х1,5 | G2106 | Кабели монтажные и управления
770001206635 | Кабель ОЭзнг(А)-LS 4х2х1,5 | G210502 | Кабели контрольные
770001206645 | Кабель ОЭзнг(А)-LS 7х2х1,5 | G210502 | Кабели контрольные
770001207133 | Кабель РэпБВнг(А)-LS 4х16(N,PE)-0,66 | G21050101 | Кабели силовые с изоляцией из ЭПР
770001207135 | Кабель РэпБВнг(А)-LS 3х6(PE)-0,66 | G21050101 | Кабели силовые с изоляцией из ЭПР
770001207138 | Кабель РэпБВнг(А)-LS 3х2,5(PE)-0,66 | G21050101 | Кабели силовые с изоляцией из ЭПР
770001207139 | Кабель РэпБВнг(А)-LS 4х1,5(PE)-0,66 | G21050101 | Кабели силовые с изоляцией из ЭПР
770001207602 | Кабель КВВГнг(А)-LS 7х0,5 | G210502 | Кабели контрольные
770001207609 | Кабель РэпБВнг(А)-LS 5х95мс(N,PE)-1 | G21050101 | Кабели силовые с изоляцией из ЭПР
770001207613 | Кабель Азнг(А)-FRLS 3х1,5 | G2106 | Кабели монтажные и управления
770001207614 | Кабель Азнг(А)-FRLS 10х1,5 | G2106 | Кабели монтажные и управления
770001207704 | Кабель Эзнг(А)-HF 2х3х1 | G2106 | Кабели монтажные и управления
770001207705 | Кабель Эзнг(А)-HF 3х3х1 | G2106 | Кабели монтажные и управления
770001207728 | Кабель ВВГнг-FRLS 3х10 | G21050102 | Кабели силовые с изоляцией из ПВХ
770001207739 | Кабель ВВГнг-FRLS 3х1,5 | G21050102 | Кабели силовые с изоляцией из ПВХ
770001207742 | Кабель ВВГнг-FRLS 7х1,5 | G21050102 | Кабели силовые с изоляцией из ПВХ
770001207959 | Кабель КВБбШвнг(А)-LS 5х1,5 | G210502 | Кабели контрольные
770001208001 | Кабель РэпБВнг(А)-LS 5х185мс(N,PE)-1 | G21050101 | Кабели силовые с изоляцией из ЭПР
770001208201 | Провод СИП-3 1х95-20 | G210516 | Провода самонесущие изолированные
770001208223 | Кабель ОЭзнг(А)-LS 4х1 | G2106 | Кабели монтажные и управления
770001208233 | Кабель РэпБВнг(А)-LS 5х2,5(N,PE)-0,66 | G21050101 | Кабели силовые с изоляцией из ЭПР
770001208237 | Кабель РэпБВнг(А)-LS 4х95мс(PE)-1 | G21050101 | Кабели силовые с изоляцией из ЭПР
770001208282 | Кабель нагревательный LTS 3х1,5 | G2110 | Кабели греющие
770001208284 | Кабель нагревательный LTS 3х3,0 | G2110 | Кабели греющие
770001208287 | Провод ПуГВ 1х2,5 белый РЭК-Prysmian | G210511 | Провода силовые
770001208370 | Кабель КВВГнг(А)-FRLS 4х1 | G210502 | Кабели контрольные
770001208371 | Кабель КВВГнг(А)-FRLS 7х1 | G210502 | Кабели контрольные
770001208398 | Кабель КВВГЭнг(А)-LS 4х1,5 | G210502 | Кабели контрольные
770001208407 | Кабель КВВГЭ 14х1 | G210502 | Кабели контрольные
770001208411 | Кабель КВВГЭ 10х1 | G210502 | Кабели контрольные
770001208425 | Кабель КПСВЭВнг(А)-FRLS 2х2х0,5 | G2106 | Кабели монтажные и управления
770001208426 | Кабель КПСВЭВнг(А)-FRLS 1х2х0,5 | G2106 | Кабели монтажные и управления
770001208469 | Кабель телефонный ТНВП 16х2х0,51 | G21050302 | Кабели телефонные
770001208533 | Кабель КГ-ХЛ 5х4-380/660В-2 | G21050101 | Кабели силовые с изоляцией из ЭПР
770001208677 | Кабель КПСнг(А)-FRLS 1х2х0,5-300 | G2106 | Кабели монтажные и управления
770001208679 | Кабель КПСнг(А)-FRLS 2х2х0,5-300 | G2106 | Кабели монтажные и управления
770001208751 | Кабель Corning/Z757524QLZ88U030M | G2109 | Кабели волоконно-оптические
770001208758 | Кабель МКЭШВнг(А)-LS 4х2х0,75 | G2106 | Кабели монтажные и управления
770001208781 | Кабель симметричный КПСВВ 5х2х0,5 | G2106 | Кабели монтажные и управления
770001208820 | Кабель Siemon/9A6L4-A5 | G21050301 | Витая пара
770001208859 | Кабель FTP 5e Proconnect/01-0155 | G21050301 | Витая пара
770001208860 | Кабель КСПВВнг(А)-LS 4х0,5 | G2106 | Кабели монтажные и управления
770001208861 | Кабель КПМВЭфВм 2х2х0,75 | G2106 | Кабели монтажные и управления
770001208885 | Кабель ВБШвнг(А)-FRLS 5х6ок(N,PE)-0,66 | G21050102 | Кабели силовые с изоляцией из ПВХ
770001208886 | Кабель SkyNet/UTP 4x2x24AWG out/Cu | G21050301 | Витая пара
770001208892 | Кабель ВБШвнг(А)-LS 3х25мк(N,PE)-0,66 | G21050102 | Кабели силовые с изоляцией из ПВХ
770001208900 | Кабель КВБбШвнг(А)-LS 5х2,5 | G210502 | Кабели контрольные
770001208978 | Кабель МКПсЭфВм-в-знг(А)FRLS 8х2х1-660 C | G2106 | Кабели монтажные и управления
770001208979 | Кабель МКПсЭфВм-в-знг(А)FRLS 5х2х1-660 C | G2106 | Кабели монтажные и управления
770001208981 | Кабель МКПсЭфВм-в-знг(А)-FRLS 5х2х1-660 | G2106 | Кабели монтажные и управления
770001208982 | Кабель МКПсЭфВм-в-знг(А)-FRLS 10х2х1-660 | G2106 | Кабели монтажные и управления
770001208985 | Кабель МКПсЭфВм-в-знг(А)-FRLS 14х2х1-660 | G2106 | Кабели монтажные и управления
770001208991 | Кабель МетроланВ-Эфзнг(А-LS Ex-i 1х2х1 | G2106 | Кабели монтажные и управления
770001208994 | Кабель МетроланВ-Эфзнг(А-LS 1х2х1 | G2106 | Кабели монтажные и управления
770001208996 | Кабель МетроланВ-Эфзнг(А-LS 5х2х1 | G2106 | Кабели монтажные и управления
770001208999 | Кабель МетроланВ-Эфзнг(А-LS 8х2х1 | G2106 | Кабели монтажные и управления
770001209183 | Кабель Hyperline/FUTP4-C5E-S24-IN-LSZH-O | G21050301 | Витая пара
770001209203 | Провод ПВС 3х1,5 | G210511 | Провода силовые
770001209363 | Кабель ВБШвнг(А)-LS 4х50мк(PE)-0,66 | G21050102 | Кабели силовые с изоляцией из ПВХ
770001209612 | Кабель КИПвЭВнг(А)-LS 5х2х0,78 | G21050370 | Кабели связи прочие
770001209650 | Кабель КПСнг(А)-FRHF 1х2х0,75 | G2106 | Кабели монтажные и управления
770001209732 | Кабель СКАБ 660нг(А)-LS 10х1л ф | G2106 | Кабели монтажные и управления
770001209784 | Кабель силовой гибкий КГ-ХЛ 3х6-0,38 | G21050101 | Кабели силовые с изоляцией из ЭПР
770001209809 | Кабель КПМВЭфВмнг(А)-LS 4х1 | G2106 | Кабели монтажные и управления
770001209844 | Кабель КУИНнг(А) 4х2х1 ВЭм-ХЛ | G2106 | Кабели монтажные и управления
770001209890 | Кабель КГВВнг(А)-LS 3х6(N,PE)-0,66 | G21050102 | Кабели силовые с изоляцией из ПВХ
770001209905 | Кабель КУИНнг(А) 4х2х1 ЭВ-ХЛ | G2106 | Кабели монтажные и управления
770001209937 | Кабель КУИНнг(А)-HF 2х2х1 П-ЭХЛ | G2106 | Кабели монтажные и управления
770001209946 | Кабель Вз-КВКШвЭмнг(А)-ХЛ 2х2х1мк-0,66 | G210502 | Кабели контрольные
770001209957 | Кабель КУИНнг(А)-LS 5х1 ЭВ-ХЛ | G2106 | Кабели монтажные и управления
770001209958 | Кабель КУИНнг(А)-LS 7х1 ЭВ-ХЛ | G2106 | Кабели монтажные и управления
770001209959 | Кабель КУИНнг(А)-LS 10х1 ЭВ-ХЛ | G2106 | Кабели монтажные и управления
770001209984 | Кабель СКАБ 660нг(А)-LS 27х1л | G2106 | Кабели монтажные и управления
770001209999 | Кабель КУВЭВнг(А)-FRLS-ХЛ 2х2х1 | G2106 | Кабели монтажные и управления
770001210004 | Кабель Вз-КВКШвЭмнг(А)-FRLS-ХЛ 4х1-0,66 | G210502 | Кабели контрольные
770001210009 | Кабель ЭПОКС-1-МВВЭфзнг(А)-LS 14х1ок | G2106 | Кабели монтажные и управления
770001210010 | Кабель ЭПОКС-1-МВВЭфзнг(А)-LS 7х1ок | G2106 | Кабели монтажные и управления
770001210019 | Кабель Вз-КВКШвЭмнг(А)-ХЛ 4х2х1мк-0,66 | G210502 | Кабели контрольные
770001210026 | Кабель Вз-КВКШвЭмнг(А)-FRLS-ХЛ 4х2х1-0,6 | G210502 | Кабели контрольные
770001210034 | Кабель Вз-КВКШвЭмнг(А)-FRLS-ХЛ 2х2х1-0,6 | G210502 | Кабели контрольные
770001210039 | Кабель Вз-КВКШвЭмнг(А)-FRLS-ХЛ 6х2х2,5мк | G210502 | Кабели контрольные
770001210045 | Кабель Вз-КВКШвЭмнг(А)-ХЛ 8х2х1мк-0,66 | G210502 | Кабели контрольные
770001210051 | Кабель Вз-КВКШвЭмнг(А)-ХЛ 10х2х1мк-0,66 | G210502 | Кабели контрольные
770001210055 | Кабель Вз-КВКШвЭмнг(А)-ХЛ 5х1мк-0,66 | G210502 | Кабели контрольные
770001210069 | Кабель Вз-КВКШвЭмнг(А)-ХЛ 10х1мк-0,66 | G210502 | Кабели контрольные
770001210079 | Наконечник НШВИ 4.0-18 КВТ/79448 | G210402 | Наконечники кабельные
770001210116 | Гильза Partex/РР-04600SN9 | G210403 | Гильзы кабельные
770001210173 | Кабель витая пара | G21050301 | Витая пара
770001210365 | Кабель ОЭзнг(А)-FRLS 18х1,5 Ч | G2106 | Кабели монтажные и управления
770001210445 | Кабель ОЭзнг(А)-FRLS 8х2,5 С | G2106 | Кабели монтажные и управления
770001210450 | Провод ПуГВнг(А)-LS 1х10 | G210511 | Провода силовые
770001210452 | Кабель ОЭзнг(А)-LS 8х2,5 С | G2106 | Кабели монтажные и управления
770001210462 | Кабель ОЭзнг(А)-LS 10х1,5 Ч | G2106 | Кабели монтажные и управления
770001210513 | Кабель ОЭзнг(А)-FRLS 10х2x2,5 Ч | G2106 | Кабели монтажные и управления
770001210539 | Кабель ОЭзнг(А)-LS 20х1,5 Ч | G2106 | Кабели монтажные и управления
770001210559 | Кабель ОЭзнг(А)-LS 2х2x1,5 С | G2106 | Кабели монтажные и управления
770001210564 | Кабель ОЭзнг(А)-LS 2х2x1,5 Ч | G2106 | Кабели монтажные и управления
770001210568 | Кабель ОЭзнг(А)-LS 2х2x2,5 Ч | G2106 | Кабели монтажные и управления
770001210572 | Кабель ОЭзнг(А)-FRLS 10х2x1,5 C | G2106 | Кабели монтажные и управления
770001210577 | Кабель ОЭзнг(А)-FRLS 4х2x1,5 C | G2106 | Кабели монтажные и управления
770001210580 | Кабель ОЭзнг(А)-FRLS 5х1,5 С | G2106 | Кабели монтажные и управления
770001210585 | Кабель ОЭзнг(А)-FRLS 7х1,5 Ч | G2106 | Кабели монтажные и управления
770001210588 | Кабель ОЭзнг(А)-FRLS 4х1 С | G2106 | Кабели монтажные и управления
770001210592 | Кабель ОЭзнг(А)-FRLS 4х2,5 С | G2106 | Кабели монтажные и управления
770001210594 | Кабель ОЭзнг(А)-FRLS 4х2,5 Ч | G2106 | Кабели монтажные и управления
770001210595 | Кабель ОЭзнг(А)-LS 4х2,5 С | G2106 | Кабели монтажные и управления
770001210617 | Кабель Вз-КВГВЭмнг(А)-ХЛ 2х2х1мк-0,66 | G210502 | Кабели контрольные
770001210621 | Кабель Вз-КВГВЭмнг(А)-ХЛ 4х2х1мк-0,66 | G210502 | Кабели контрольные
770001210623 | Кабель Вз-КВГВЭмнг(А)-ХЛ 5х1мк-0,66 | G210502 | Кабели контрольные
770001210626 | Кабель Вз-КВГВЭмнг(А)-FRLS-ХЛ 6х2х2,5мк | G210502 | Кабели контрольные
770001210761 | Кабель КВБбШвнг(А)-LS 5х2,5 | G210502 | Кабели контрольные
770001210879 | КабельВзРэЭмПГнгА)HFХЛ 1х150мк/50-10HEPR | G21050101 | Кабели силовые с изоляцией из ЭПР
770001210888 | КабельВзРэЭмПГнгА)HFХЛ 1х120мк/50-10HEPR | G21050101 | Кабели силовые с изоляцией из ЭПР
770001210990 | Кабель Вз-КВГВЭмнг(А)-FRLS-ХЛ 2х2х1мк | G210502 | Кабели контрольные
770001211216 | Кабель РэпВЭнг(А)-LS 3х2,5(N,PE)-1 | G21050101 | Кабели силовые с изоляцией из ЭПР
770001211221 | Кабель РэпВЭнг(А)-LS 3х6-1 | G21050101 | Кабели силовые с изоляцией из ЭПР
770001211229 | Кабель РэпВЭнг(А)-LS 3х10-1 | G21050101 | Кабели силовые с изоляцией из ЭПР
770001211231 | Кабель РэпВЭнг(А)-LS 3х16-1 | G21050101 | Кабели силовые с изоляцией из ЭПР
770001211232 | Кабель РэпВЭнг(А)-LS 3х25-1 | G21050101 | Кабели силовые с изоляцией из ЭПР
770001211233 | Кабель РэпВЭнг(А)-LS 4х1,5-1 | G21050101 | Кабели силовые с изоляцией из ЭПР
770001211640 | Кабель СКАБ 660Кнг(А)-HF-ХЛ 4х1,5л | G2106 | Кабели монтажные и управления
770001211641 | Кабель СКАБ 660Кнг(А)-HF-ХЛ 10х1,5л | G2106 | Кабели монтажные и управления
770001211642 | Кабель СКАБ 660Кнг(А)-HF-ХЛ 27х1,5л | G2106 | Кабели монтажные и управления
770001211643 | Кабель КУИНнг(А)-LS 4х2х1 ВЭмК-ХЛ-УФ | G2106 | Кабели монтажные и управления
770001211644 | Кабель КУИНнг(А)-LS 2х2х1 ВЭмК-ХЛ-УФ | G2106 | Кабели монтажные и управления
770001211645 | Кабель ТОФЛЕКС КУВЭКВнг(А)-LS-ХЛ 5х1,5 | G2106 | Кабели монтажные и управления
770001211646 | Кабель ЭПОКС-МВКВЭнг(А)-LS-ХЛ 7х1,5 | G2106 | Кабели монтажные и управления
770001211864 | Конец EKL-холодный Bartec/05-0020-0530 | G210402 | Наконечники кабельные
770001211876 | Кабель ДПТ-П-24У(3х8)-15кН | G2109 | Кабели волоконно-оптические
770001211886 | Кабель ДПТ-П-48У(6х8)-10кН | G2109 | Кабели волоконно-оптические
770001211923 | Кабель ВБШвнг(А)-ХЛ 3х2,5 ок(N,PE)-0,66 | G21050102 | Кабели силовые с изоляцией из ПВХ
770001212036 | Кабель ВБбШвнг(А) 5х1,5-0,66 | G21050102 | Кабели силовые с изоляцией из ПВХ
770001212053 | Кабель ДПС-нг(А)-HF-24У (3х8)-7кН | G2109 | Кабели волоконно-оптические
770001212603 | Кабель ВВГ-Пнг(А)-LS 2х1,5-0,66 | G21050102 | Кабели силовые с изоляцией из ПВХ
770001212608 | Наконечник НКБ-3-60 | G210402 | Наконечники кабельные
770001212611 | Кабель ВВГнг(А)-FRLSLTx 5х6ок-1 | G21050102 | Кабели силовые с изоляцией из ПВХ
770001212880 | Кабель ВВГнг(А)-ХЛ 2х25ок(N)-0,66 | G21050102 | Кабели силовые с изоляцией из ПВХ
770001212917 | Кабель ВБШвнг(А)-LS 5х35мк(N,PE)-0,66 | G21050102 | Кабели силовые с изоляцией из ПВХ
770001213198 | Кабель 24ОВ 15кН | G2109 | Кабели волоконно-оптические
770001213376 | Кабель L-4CFB BLK Canare | G210506 | Кабели радиочастотные
770001213416 | Колпачок CB04 BLK Canare | G210470 | Арматура кабельная прочая
770001213501 | Кабель КУПКШЭнг(А)-FRHF 2х(2х1,5)-660 | G2106 | Кабели монтажные и управления
770001213502 | Кабель КУПКШЭнг(А)-FRHF 2х(2х2,5)-660 | G2106 | Кабели монтажные и управления
770001213542 | Кабель ПвБШвнг(А)-LS 5х185мс(N,PE)-1 | G21050103 | Кабели силовые с изоляцией из СП
770001213630 | Комплект D-Sub Connectors/MHDTZK9-DB9P-K | G210470 | Арматура кабельная прочая
770001214221 | Кабель КУВВЭфз(г)нг(А)-LS 5х(2х1,5)-660 | G2106 | Кабели монтажные и управления
770001214284 | Шнур ШВВП 3х2,5 | G210511 | Провода силовые
770001214451 | Кабель Opti-Core Panduit/FADCX12-37 | G2109 | Кабели волоконно-оптические
770001214519 | Кабель КУВВнг(А)-LS 3х2х1 | G2106 | Кабели монтажные и управления
770001214687 | Кабель Внг(А)-FRHF-ХЛ ОЭ 2х2х1-1000 | G2106 | Кабели монтажные и управления
770001214765 | Кабель ВБШвнг(А) 5х95мс(N, PE)-1 | G21050102 | Кабели силовые с изоляцией из ПВХ
770001215987 | Кабель судовой КНРПнг-HF 3х10-0,6/1 | G210507 | Кабели судовые
770001216009 | Кабель ВВГнг(А)-ХЛ-LS 3х10ок-1 | G21050102 | Кабели силовые с изоляцией из ПВХ
770001216021 | Кабель КГВЭВнг(А)-LS 4х4-0,66 | G21050102 | Кабели силовые с изоляцией из ПВХ
770001216031 | Кабель КГВЭВнг(А)-LS 4х6-0,66 | G21050102 | Кабели силовые с изоляцией из ПВХ
770001216276 | Провод ПуГВнг(А)-LS 1х4 б Экокабель | G210511 | Провода силовые
770001216292 | Кабель ПвВнг(А)-ХЛ 1х95/35-6 | G21050103 | Кабели силовые с изоляцией из СП
770001216322 | Наконечник-гильза НШВИ DKC/2ART507HLO | G210402 | Наконечники кабельные
770001216331 | Наконечник-гильза НШВИ2 DKC/2ART5092WN | G210402 | Наконечники кабельные
770001216362 | Кабель ГЕРДА-КВнг(А)-LS 16х2х1,5 | G2106 | Кабели монтажные и управления
770001216447 | Кабель ВБбШвнг(А)-LS 4х50мк(PE)-0,66 | G21050102 | Кабели силовые с изоляцией из ПВХ
770001216506 | Комплект КСР-2 | G210470 | Арматура кабельная прочая
770001216526 | Наконечник НКИ 1,5-5 КВТ/75331 | G210402 | Наконечники кабельные
770001216529 | Наконечник НКИ 6,0-8 КВТ/75337 | G210402 | Наконечники кабельные
770001216531 | Наконечник НКИ 6,0-10 КВТ/75338 | G210402 | Наконечники кабельные
770001216599 | Кабель ТППэп 20х2х0,5 | G21050302 | Кабели телефонные
770001216614 | Кабель КУВВЭз(г)нг(А)-LS 3х(2х1,5)-500 | G2106 | Кабели монтажные и управления
770001216697 | Наконечник ТМ 16-6-6 КВТ/41280 | G210402 | Наконечники кабельные
770001216835 | Кабель гибкий КГ 3х1,5-0,38 | G21050101 | Кабели силовые с изоляцией из ЭПР
770001216908 | Кабель КУВВЭз(г)нг(А)-LS 3х(2х1,5)-660 | G2106 | Кабели монтажные и управления
770001216956 | Кабель КУВКВЭз(г)нг(А)-LS 3х(2х1,5)-500 | G2106 | Кабели монтажные и управления
770001217008 | Кабель ВБШвнг(А) 5х25мс(N,PE)-1 | G21050102 | Кабели силовые с изоляцией из ПВХ
770001217235 | Кабель КВВГЭз(г)нг(А)-LS-ХЛ 4х1 | G210502 | Кабели контрольные
770001217248 | Кабель SMF-28 Ultra, G.652.D+G657.A1 | G2109 | Кабели волоконно-оптические
770001217249 | Кабель КВВГЭз(г)нг(А)-LS-ХЛ 7х1 | G210502 | Кабели контрольные
770001217274 | Кабель КВВГЭз(г)нг(А)-LS-ХЛ 10х1 | G210502 | Кабели контрольные
770001217415 | Кабель ВБШв-ХЛ 2х25-1 | G21050102 | Кабели силовые с изоляцией из ПВХ
770001217434 | Кабель КВКнг(А)-LS 4х2х2,5 ХЛ | G2106 | Кабели монтажные и управления
770001217553 | Наконечник кабельный 4-8-3 | G210402 | Наконечники кабельные
770001217589 | Кабель витая пара UTP Cabeus/7251c | G21050301 | Витая пара
770001217644 | Провод ПуГПнг(А)-HF 1х1,0 коричневый | G210511 | Провода силовые
770001217660 | Провод ПуГПнг(А)-HF 1х1,0 серый | G210511 | Провода силовые
770001217665 | Провод ПуГПнг(А)-HF 1х2,5 черный | G210511 | Провода силовые
770001217685 | Провод ПуГПнг(А)-HF 1х2,5 синий | G210511 | Провода силовые
770001217688 | Провод ПуГПнг(А)-HF 1х6,0 з-ж | G210511 | Провода силовые
770001218003 | Кабель СБВГнг 10х2х1,5 | G210504 | Кабели сигнально-блокировочные
770001218004 | Кабель СБВГнг 2х2х1,5 | G210504 | Кабели сигнально-блокировочные
770001218198 | Кабель МКПсЭВм-в-знг(А)-FRLS-ХЛ 4х2х1 | G2106 | Кабели монтажные и управления
770001218200 | Кабель МКПсЭВм-в-знг(А)-FRLS-ХЛ 6х2х1 | G2106 | Кабели монтажные и управления
770001218202 | Кабель МКПсВм-нг(А)-FRLS 2х0,5-300 | G2106 | Кабели монтажные и управления
770001218203 | Кабель МКПсВм-нг(А)-FRLS 4х0,5-300 | G2106 | Кабели монтажные и управления
770001218205 | Кабель МКПсВм-нг(А)-LS 2х0,5-300 | G2106 | Кабели монтажные и управления
770001218403 | Кабель ВВГнг(А)-LS 4х35(N)-0,66 | G21050102 | Кабели силовые с изоляцией из ПВХ
770001218410 | Кабель КВВГЭнг(А)-LS 10х2,5 | G210502 | Кабели контрольные
770001218414 | Наконечник ТМЛ-У 35-6 КВТ/66692 | G210402 | Наконечники кабельные
770001218458 | Наконечник JG-10-6-5 EKF/jg-10-6-5 | G210402 | Наконечники кабельные
770001218517 | Кабель КГППнг(A)-HF 3х4-0,66 | G21050102 | Кабели силовые с изоляцией из ПВХ
770001218599 | Кабель ТППэп-НДГ 10х2х0,7-200 | G21050302 | Кабели телефонные
770001218619 | Элемент SKB 19 9M SW DEHN/919 030 | G210470 | Арматура кабельная прочая
770001218649 | Кабель 24BTCe2-BP | G2110 | Кабели греющие
770001218848 | Наконечник ТМЛ 4-6-3 IEK/UNP41-004-06-03 | G210402 | Наконечники кабельные
770001218851 | Наконечник НКИ 6,0-6 TEXENERGO/te0010148 | G210402 | Наконечники кабельные
770001218867 | Кабель Hyperline/COAX-RG6-CU-500 | G210506 | Кабели радиочастотные
770001218868 | Наконечник НШВИ 1.5-12 КВТ/79441 | G210402 | Наконечники кабельные
770001218954 | Кабель ВВГнг(А)-FRLS 3х4-0,66 | G21050102 | Кабели силовые с изоляцией из ПВХ
770001218971 | Провод ПуГПнг(А)-HF 1х2,5 з-ж | G210511 | Провода силовые
770001218974 | Провод ПуГПнг(А)-HF 1х1,0 фиолетовый | G210511 | Провода силовые
770001218976 | Провод ПуГПнг(А)-HF 1х1,0 з-ж | G210511 | Провода силовые
770001219097 | Кабель КГРУнг(А)-HF 5х2,5 | G210505 | Кабели гибкие
770001219147 | Муфта 3 ПСТ-1 (4-6) ЗЭТА/zeta23113 | G21040101 | Муфты для силовых и контрольных кабелей
770001219152 | Муфта 5 ПСТ-1 (35-50) ЗЭТА/zeta20919 | G21040101 | Муфты для силовых и контрольных кабелей
770001219198 | Кабель ВВГ-Пнг(А) Rexant/01-8212-50 | G21050102 | Кабели силовые с изоляцией из ПВХ
770001219257 | Кабель МКПсЭфВм-в-знг(А-FRLS 5х2х1-660 С | G2106 | Кабели монтажные и управления
770001219261 | Кабель МКПсЭфВм-в-знг(А-FRLS 8х2х1-660 С | G2106 | Кабели монтажные и управления
770001219415 | Кабель ВБШвнг(А)-FRLS 3х2,5ок-0,66 | G21050102 | Кабели силовые с изоляцией из ПВХ
770001219533 | Кабель Рэ(HEPR)ШвБнг(А)-FRLS 5х2,5-0,66 | G21050101 | Кабели силовые с изоляцией из ЭПР
770001219628 | Муфта кабельная | G21040101 | Муфты для силовых и контрольных кабелей
770001219635 | Кабель симметричный парной скрутки | G21050370 | Кабели связи прочие
770001219643 | Кабель монтажный МКЭШ 2х0,75 | G2106 | Кабели монтажные и управления
770001219810 | Кабель В-Эфвзнг(А)-LS ХЛ 10х2х1 | G2106 | Кабели монтажные и управления
770001219820 | Кабель ВБШвнг(А)-LS 4х4ок(PE)-0,66 | G21050102 | Кабели силовые с изоляцией из ПВХ
770001219838 | Кабель U/UTP Eurolan/19C-U6-12WT-B305 | G21050301 | Витая пара
770001219880 | Кабель ВВГнг(А)-LS 5х2,5-0,66 | G21050102 | Кабели силовые с изоляцией из ПВХ
770001219882 | Кабель ВВГнг(А)-LS 5х95-0,66 | G21050102 | Кабели силовые с изоляцией из ПВХ
770001219884 | Кабель ВВГнг(А)-LS 5х50-0,66 | G21050102 | Кабели силовые с изоляцией из ПВХ
770001219916 | Кабель инкапсулированный | G21050103 | Кабели силовые с изоляцией из СП
770001220132 | Кабель КУИНнг(А)-FRLS 4х2х1 ЭВЭ Г | G2106 | Кабели монтажные и управления
770001220140 | Наконечник PHS10 Purelogic | G210402 | Наконечники кабельные
770001220144 | Кабель КУИНнг(А)-FRLS 5х2х1 ЭВЭ Г | G2106 | Кабели монтажные и управления
770001220367 | Зажим Minigrabber 4723 PE/4723-0 | G210470 | Арматура кабельная прочая
770001220370 | Зажим Minigrabber 4723 PE/4723-2 | G210470 | Арматура кабельная прочая
770001220811 | Муфта 3ПКНТп-10-35/50 КВТ/66280 | G21040101 | Муфты для силовых и контрольных кабелей
770001221013 | Кабель Cabeus/7471c | G21050301 | Витая пара
770001221155 | Комплект КСВ-1 | G210470 | Арматура кабельная прочая
770001221468 | Кабель ВБШвнг(А)-ХЛ 5х50ок(N,PE)-1 | G21050102 | Кабели силовые с изоляцией из ПВХ
770001221564 | Кабель К9РвСБПМнг(А)-HF 5х2,5ок(N,PE)-1 | G21050101 | Кабели силовые с изоляцией из ЭПР
770001221646 | Кабель КУИНнг(А)-LS 10х2х1 ЭВЭ Г | G2106 | Кабели монтажные и управления
770001221737 | Наконечник 10-5-6-М-УХЛ3 | G210402 | Наконечники кабельные
770001221760 | Кабель Метролан-В-Эфвзнг(А-FRLS 10х2х1 | G2106 | Кабели монтажные и управления
770001222050 | Кабель ВВГнг(А)-LS 5х240мс(N,PE)-1 | G21050102 | Кабели силовые с изоляцией из ПВХ
770001222132 | Кабель ВВГнг(А)-LS 5х4ок(N,PE)-0,66 | G21050102 | Кабели силовые с изоляцией из ПВХ
770001222142 | Кабель КВВГнг(А)-FRLS 4х1,5 | G210502 | Кабели контрольные
770001222162 | Кабель Cabeus/7177c | G21050301 | Витая пара
770001222188 | Кабель КГтп 1х50-0,66 | G21050101 | Кабели силовые с изоляцией из ЭПР
770001222222 | Муфта ККТ-2 ЗЭТА/zeta20111 | G21040101 | Муфты для силовых и контрольных кабелей
770001222258 | Кабель ВВГнг(A)-LS 5х2,5ок(N,PE)-0,66 | G21050102 | Кабели силовые с изоляцией из ПВХ
770001222272 | Кабель ВВГнг(A)-FRLS 4х1,5ок(N)-0,66 | G21050102 | Кабели силовые с изоляцией из ПВХ
770001222308 | Кабель ПвБВ 3х50мк/16-10 | G21050103 | Кабели силовые с изоляцией из СП
770001222325 | Кабель ОККМн-01-6x4E3-2,7 | G2109 | Кабели волоконно-оптические
770001222335 | Кабель ВБШвнг(A)-ХЛ 5х16ок(N,PE)-1 | G21050102 | Кабели силовые с изоляцией из ПВХ
770001222341 | Кабель ВБШвнг(A)-ХЛ 5х25мк(N,PE)-1 | G21050102 | Кабели силовые с изоляцией из ПВХ
770001222347 | Кабель КГ-ХЛ 5х35-380 | G21050101 | Кабели силовые с изоляцией из ЭПР
770001222380 | Кабель ВБШвнг(А)-LS 5х35мк(N,PE)-0,66 | G21050102 | Кабели силовые с изоляцией из ПВХ
770001222446 | Кабель ИнСил-ОЭвзнг(А)-FRLS 4х2х1 С | G2106 | Кабели монтажные и управления
770001222447 | Кабель ИнСил-ОЭвзнг(А)-FRLS 8х2х1 С | G2106 | Кабели монтажные и управления
770001222457 | Кабель ВБШвнг(А)-ХЛ 5х16мк(N,PE)-0.66 | G21050102 | Кабели силовые с изоляцией из ПВХ
770001222468 | Кабель ВВГ 3х1,5ок(N,PE)-0,66 | G21050102 | Кабели силовые с изоляцией из ПВХ
770001222473 | Кабель ВВГнг(А)-LS-ХЛ 4х10ок(N)-0,66 | G21050102 | Кабели силовые с изоляцией из ПВХ
770001222483 | Кабель ВВГнг(А)-ХЛ 3х10ок(N,PE)-0,66 | G21050102 | Кабели силовые с изоляцией из ПВХ
770001222487 | Кабель КВБбШвнг(А)-LS 10х0,75 | G210502 | Кабели контрольные
770001222488 | Кабель КВБбШвнг(А)-LS 19х0,75 | G210502 | Кабели контрольные
770001222508 | Кабель КВВГнг(А) 4х1,5 | G210502 | Кабели контрольные
770001222517 | Кабель КВВГнг(А)-LS 19х0,75 | G210502 | Кабели контрольные
770001222518 | Кабель КВВГнг(А)-LS 7х0,75 | G210502 | Кабели контрольные
770001222523 | Кабель КВВГнг(А)-LS 5х0,75 | G210502 | Кабели контрольные
770001222527 | Кабель КГВВнг(А)-LS 5х6мк(N,PE)-0,66 | G21050102 | Кабели силовые с изоляцией из ПВХ
770001222532 | Кабель КВВГнг(А) 4х2,5 | G210502 | Кабели контрольные
770001222585 | Кабель К9РВПМнг(А)-HF 5х6ок(N,PE)-1 | G21050101 | Кабели силовые с изоляцией из ЭПР
770001222688 | Кабель 16Cх1.0+2/1.6 Уралкрандеталь | G2106 | Кабели монтажные и управления
770001222696 | Кабель 12Cх1.0+2/1.6 Уралкрандеталь | G2106 | Кабели монтажные и управления
770001222700 | Кабель КУИНнг(А) 10х0,5 ВЭ | G2106 | Кабели монтажные и управления
770001222753 | Кабель КУИНнг(А) 5х0,2 ВЭ | G2106 | Кабели монтажные и управления
770001222786 | Муфта МЧЗ ССД/130104-00034 | G21040102 | Муфты для оптических кабелей
770001222833 | Кабель TWT UTP Lanmaster/TWT-5EUTP-LSZH | G21050301 | Витая пара
770001222844 | Кабель ВВГ 2х10ок(N)-0,66 | G21050102 | Кабели силовые с изоляцией из ПВХ
770001222860 | Кабель ВВГнг(А)-LS 3х4-0,66 | G21050102 | Кабели силовые с изоляцией из ПВХ
770001222925 | Кабель U/UTP Eurolan/19C-U6-05VL-B305 | G21050301 | Витая пара
770001222938 | Провод ПВСУ 5х6 380В | G210511 | Провода силовые
770001222948 | Кабель кат.5e 4х2х0,51 305м | G21050301 | Витая пара
770001222958 | Муфта 2МРП 0,2/0,3 ССД/120302-00003 | G21040102 | Муфты для оптических кабелей
770001222995 | Провод эмалированный ПЭТ-155-1,4 | G210513 | Провода обмоточные, эмальпровод
770001222996 | Провод эмалированный ПСД-1,4 | G210513 | Провода обмоточные, эмальпровод
770001223158 | Кабель ВБШвнг(А)-FRLS 4х4ок(N)-1 | G21050102 | Кабели силовые с изоляцией из ПВХ
770001223363 | Кабель ВВГнг(А)-LS 3х4ок-0,66 | G21050102 | Кабели силовые с изоляцией из ПВХ
770001223371 | Кабель ВВГнг(А)-LS 3х2,5-0,66 | G21050102 | Кабели силовые с изоляцией из ПВХ
770001223376 | Кабель ВВГнг(А)-LS 3х6-0,66 | G21050102 | Кабели силовые с изоляцией из ПВХ
770001223405 | Кабель ВВГнг(А)-LS 5х10-0,66 | G21050102 | Кабели силовые с изоляцией из ПВХ
770001223420 | Кабель ВВГнг(А)-LS 5х16-0,66 | G21050102 | Кабели силовые с изоляцией из ПВХ
770001223421 | Кабель ВВГнг(А)-FRLS 4х2,5ок(N)-1 | G21050102 | Кабели силовые с изоляцией из ПВХ
770001223427 | Кабель ВВГнг(А)-LS 5х6-0,66 | G21050102 | Кабели силовые с изоляцией из ПВХ
770001223463 | Кабель К9РВСБПМнг(А)-HF 5х4ок(N,PE)-1 | G21050101 | Кабели силовые с изоляцией из ЭПР
770001223706 | Кабель ВВГнг(А)-FRLS 3х1,5-0,66 | G21050102 | Кабели силовые с изоляцией из ПВХ
770001223772 | Провод ПуГПнг(А)-HF 1х1,0 синий | G210511 | Провода силовые
770001223822 | Провод ПуГПнг(А)-HF 1х1,0 черный | G210511 | Провода силовые
770001223834 | Провод ПуГПнг(А)-HF 1х4 черный | G210511 | Провода силовые
770001223838 | Провод ПуГПнг(А)-HF 1х4 синий | G210511 | Провода силовые
770001223843 | Провод ПуГПнг(А)-HF 1х6,0 з-ж | G210511 | Провода силовые
770001223847 | Провод ПуГПнг(А)-HF 1х1,0 серый | G210511 | Провода силовые
770001223851 | Провод ПуГПнг(А)-HF 1х1,0 фиолетовый | G210511 | Провода силовые
770001223858 | Провод ПуГПнг(А)-HF 1х1,0 зелено-желтый | G210511 | Провода силовые
770001223860 | Провод ПуГПнг(А)-HF 1х1,0 коричневый | G210511 | Провода силовые
770001224309 | Кабель Cabeus/7178c | G21050301 | Витая пара
770001224339 | Кабель КГВЭВнг(А)-LS 4х16ок(N)-0,66 | G21050102 | Кабели силовые с изоляцией из ПВХ
770001225069 | Кабель ППГнг(А)-HF 3х2.5ок(N.PE)-0.66 | G21050102 | Кабели силовые с изоляцией из ПВХ
770001225909 | Кабель ВБШвнг(А) 5х16ок(N,PE)-1 | G21050102 | Кабели силовые с изоляцией из ПВХ
770001225925 | Кабель КУИНнг(А)-LS 12х1 ВЭК-ХЛ-УФ | G2106 | Кабели монтажные и управления
770001225931 | Кабель КУИНнг(А)-LS 17х1 ВЭК-ХЛ-УФ | G2106 | Кабели монтажные и управления
770001225935 | Муфта концевая 5х120-1 | G21040101 | Муфты для силовых и контрольных кабелей
770001225936 | Кабель ВБШвнг(А) 5х10ок(N,PE)-0,66 | G21050102 | Кабели силовые с изоляцией из ПВХ
770001225937 | Кабель КУИНнг(А)-LS 4х1 ВЭК-ХЛ-УФ | G2106 | Кабели монтажные и управления
770001225941 | Кабель КУИНнг(А)-LS 5х1 ВЭК-ХЛ-УФ | G2106 | Кабели монтажные и управления
770001225948 | Кабель КУИНнг(А)-LS 7х1 ВЭК-ХЛ-УФ | G2106 | Кабели монтажные и управления
770001225969 | Удлинитель кабеля 1-wire 5м NetPing | G2114 | Удлинители кабельные
770001225970 | Кабель КУВЭаКВнг(А)-LS-ХЛ 26х2х1-660 | G2106 | Кабели монтажные и управления
770001225971 | Кабель КУВЭаКВнг(А)-LS-ХЛ 10х1-660 | G2106 | Кабели монтажные и управления
770001225972 | Кабель КУВЭаКВнг(А)-LS-ХЛ 22х1-660 | G2106 | Кабели монтажные и управления
770001225973 | Кабель КУВЭаКВнг(А)-LS-ХЛ 17х1-660 | G2106 | Кабели монтажные и управления
770001225978 | Кабель ЭПОКС-МВКВЭнг(А)-LS-ХЛ 7х1 | G2106 | Кабели монтажные и управления
770001225996 | Кабель нг(А)-HF 2х2,5-150/250 | G2106 | Кабели монтажные и управления
770001226021 | Кабель МКШВнг(А)-HF 1х2х0,75 | G2106 | Кабели монтажные и управления
770001226022 | Провод ПуГВнг(А)-LS 1х0,75 белый | G210511 | Провода силовые
770001226028 | Кабель нг(А)-LS 7х2х1 | G210502 | Кабели контрольные
770001226038 | Кабель КПСнг(А)-FRLS 2х2х0,5 | G2106 | Кабели монтажные и управления
770001226040 | Наконечник НШВИ(2) 0,75-10 КВТ/79463 | G210402 | Наконечники кабельные
770001226054 | Наконечник НШВИ 0,75-8 КВТ/79436 | G210402 | Наконечники кабельные
770001226066 | Кабель КПСнг(А)-FRLS 1х2х0,5 | G2106 | Кабели монтажные и управления
770001226112 | Лента ПРОМЕТЕЙ-НТ-31-МЛ-ПТ | G2110 | Кабели греющие
770001226113 | Лента ПРОМЕТЕЙ-НТ-40-МЛ-ПТ | G2110 | Кабели греющие
770001226230 | Кабель судовой КСРТЭлнг(А)-HF 10х1,5л-1 | G210507 | Кабели судовые
770001226274 | Кабель гибкий КГ 2х2,5-660 | G21050101 | Кабели силовые с изоляцией из ЭПР
770001226283 | Кабель гибкий КГ 3х4-660 | G21050101 | Кабели силовые с изоляцией из ЭПР
770001226313 | Провод РПШ 7х1,5-0,66 Т | G210511 | Провода силовые
770001226350 | Провод гибкий термостойкий РКГМ 4-660В-Н | G210511 | Провода силовые
770001226359 | Провод гибкий термостойкий РКГМ 6-660В-Н | G210511 | Провода силовые
770001226374 | Кабель КПСВВнг(А)-LS 1х2х0,75 | G2106 | Кабели монтажные и управления
770001226393 | Провод ПуГВ-ХЛ 1х4 ж-з | G210511 | Провода силовые
770001226408 | Кабель FTP CAT5 CCA VCOM/VNC1110 | G21050301 | Витая пара
770001226457 | Зажим подвесной ЗП-1 ОВЕН | G210470 | Арматура кабельная прочая
770001226538 | Кабель МКЭШвнг(А)-LS 4х2х2,5 | G2106 | Кабели монтажные и управления
770001226564 | Кабель КВВГЭнг(А)-LS 7х2,5-660 | G210502 | Кабели контрольные
770001226566 | Кабель КВВГЭнг(А)-LS 10х2,5-660 | G210502 | Кабели контрольные
770001226696 | Кабель нагревательный 1,5м2 EKF/nk-225 | G2170 | ПРОДУКЦИЯ КАБЕЛЬНАЯ НЕ НОРМАЛИЗОВАННАЯ
770001226701 | Кабель нагревательный 1м2 EKF/nk-150 | G2170 | ПРОДУКЦИЯ КАБЕЛЬНАЯ НЕ НОРМАЛИЗОВАННАЯ
770001226733 | Кабель КПпЛпБК-120 3х25-3,3 | G2107 | Кабели нефтепогружные
770001226747 | Кабель КПвПпБП-130 3х16-4кВ | G2107 | Кабели нефтепогружные
770001226777 | Кабель АПвВнг(А)-LS 3х95мк/25-10 | G21050103 | Кабели силовые с изоляцией из СП
770001226783 | Кабель АПвВнг(А)-LS 3х120мк/16-10 | G21050103 | Кабели силовые с изоляцией из СП
770001226784 | Кабель АПвВнг(А)-LS 3х240мк/70-10 | G21050103 | Кабели силовые с изоляцией из СП
770001226803 | Кабель ВБШвнг(А)-LS 4х35мк(N)-1 | G21050102 | Кабели силовые с изоляцией из ПВХ
770001226805 | Кабель ВБШвнг(А)-FRLS 5х95мс(N,PE)-1 | G21050102 | Кабели силовые с изоляцией из ПВХ
770001226907 | Кабель ВБШвнг(А)-FRLS 3х4-1 | G21050102 | Кабели силовые с изоляцией из ПВХ
770001226936 | Кабель 5е 4х2х0,52 | G21050301 | Витая пара
770001226967 | Наконечник НКИ 6,0-10 КВТ/50195 | G210402 | Наконечники кабельные
770001227008 | Кабель ОКСД-01-4х6E3-(30,0)-Т | G2109 | Кабели волоконно-оптические
770001227098 | Кабель ЭКАБ МКЭфШвнг(A)-LS 6х2х1,5ок-660 | G2106 | Кабели монтажные и управления
770001227103 | Кабель ЭКАБ МКЭфШвнг(A)-LS 2х2х1,5ок-660 | G2106 | Кабели монтажные и управления
770001227106 | Кабель ЭКАБ МКЭфШвнг(A)-LS 10х2х1,5ок | G2106 | Кабели монтажные и управления
770001227110 | Кабель ЭКАБ МКЭфШвнг(A)-LS 1х2х1,5ок-660 | G2106 | Кабели монтажные и управления
770001227112 | Кабель ЭКАБ МКЭфШвнг(A)-LS 12х2х1,5ок | G2106 | Кабели монтажные и управления
770001227116 | Кабель ЭКАБ МКЭфШвнг(A)-LS 5х2х1,5ок-660 | G2106 | Кабели монтажные и управления
770001227120 | Кабель ЭКАБ МКЭфШвнг(A)-LS 14х2х1,5ок | G2106 | Кабели монтажные и управления
770001227123 | Муфта TI 12 NKT/26 291 03 | G21040101 | Муфты для силовых и контрольных кабелей
770001227159 | Кабель ДПД-нг(А)-FRHFLTx-08У(2х4)-7кН | G2109 | Кабели волоконно-оптические
770001227170 | Кабель ВБШвнг(А)-LS 4х6ок-1 | G21050102 | Кабели силовые с изоляцией из ПВХ
770001227182 | Кабель ВБШвнг(А)-LS 5х16мс(N,PE)-1 | G21050102 | Кабели силовые с изоляцией из ПВХ
770001227189 | Кабель ВБШвнг(А)-LS 3х16мк(N,PE)-1 | G21050102 | Кабели силовые с изоляцией из ПВХ
770001227241 | Кабель КВВГЭнг(А)-LS 10х1,5 | G210502 | Кабели контрольные
770001227244 | Муфта Raychem/SMOE-81511 | G21040101 | Муфты для силовых и контрольных кабелей
770001227245 | Кабель КВБбШвнг(А)-LS 10х1,5 | G210502 | Кабели контрольные
770001227254 | Кабель КВВГЭнг(А)-LS 4х2,5 | G210502 | Кабели контрольные
770001227257 | Кабель КВВГЭнг(А)-LS 4х1,5 | G210502 | Кабели контрольные
770001227270 | Муфта Raychem/SMOE-81511-CEE05 | G21040101 | Муфты для силовых и контрольных кабелей
770001227364 | Кабель ВВГ 3х1,5ок(N,PE)-0,66 кВ | G21050102 | Кабели силовые с изоляцией из ПВХ
770001227375 | Провод ПуГВ 1х10(PE) | G210511 | Провода силовые
770001227480 | Набор наконечников Format/5567 0005 | G210402 | Наконечники кабельные
770001227533 | Наконечник ТМЛ 35-10-10 КВТ/40887 | G210402 | Наконечники кабельные
770001227548 | Провод СИП-4 4х16+1х25-0,6/1 | G210516 | Провода самонесущие изолированные
770001227591 | Кабель КУППЭфзнг(А)-HF 2х(3х1)-0,5 | G2106 | Кабели монтажные и управления
770001227595 | Кабель КУППЭфзнг(А)-HF 3х(3х1)-0,5 | G2106 | Кабели монтажные и управления
770001227620 | Кабель ЭПОКС-1-МВВЭзнг(А)-LS-ХЛ 2х2х1 | G2106 | Кабели монтажные и управления
770001227678 | Кабель СКАБ 1000Пснг(А)-HF 1х2х4л | G2106 | Кабели монтажные и управления
770001227791 | Кабель МКЭШВнг(А)-LS 2х2х1,5 | G2106 | Кабели монтажные и управления
770001227809 | Муфта 4ПСТ-1-10/16-КАМА | G21040101 | Муфты для силовых и контрольных кабелей
770001227830 | Кабель PRG11C0 Belden/PRG11C0.00500 | G210506 | Кабели радиочастотные
770001227844 | Кабель Энг(А)-LS ХЛ 4х1,5 | G2106 | Кабели монтажные и управления
770001227906 | Кабель АПвБВнг(А)-ХЛ 3х120мк/16-10 | G21050103 | Кабели силовые с изоляцией из СП
770001227938 | Кабель Энг(А)-LS 10х1,5 | G2106 | Кабели монтажные и управления
770001227949 | Кабель КППГнг(А)-HF 7х1,5 | G210502 | Кабели контрольные
770001227963 | Кабель КППГнг(А)-FRHF 14х1,5 | G210502 | Кабели контрольные
770001227977 | Кабель КППГнг(А)-FRHF 4х1,5 | G210502 | Кабели контрольные
770001227978 | Кабель КППГнг(А)-FRHF 7х1,5 | G210502 | Кабели контрольные
770001227995 | Провод ПуГВ 1х10 ж-з | G210511 | Провода силовые
770001228004 | Кабель ППГнг(А)-HF 2х1,5 (N)-0,66 | G21050102 | Кабели силовые с изоляцией из ПВХ
770001228017 | Кабель ППГнг(А)-HF 3х4 (N,PE)-0,66 | G21050102 | Кабели силовые с изоляцией из ПВХ
770001228034 | Кабель ППГнг(А)-HF 4х1,5 (N)-0,66 | G21050102 | Кабели силовые с изоляцией из ПВХ
770001228035 | Кабель ППГнг(А)-HF 4х2,5 (N)-0,66 | G21050102 | Кабели силовые с изоляцией из ПВХ
770001228041 | Кабель ППГнг(А)-HF 5х1,5 (N,PE)-0,66 | G21050102 | Кабели силовые с изоляцией из ПВХ
770001228046 | Кабель ППГнг(А)-HF 5х4 (N,PE)-0,66 | G21050102 | Кабели силовые с изоляцией из ПВХ
770001228051 | Кабель ППГнг(А)-HF 5х16ок(N,PE)-0,66 | G21050102 | Кабели силовые с изоляцией из ПВХ
770001228086 | Кабель ППГнг(А)-FRHF 4х1,5(N)-0,66 | G21050102 | Кабели силовые с изоляцией из ПВХ
770001228091 | Кабель ППГнг(А)-FRHF 5х4(N,PE)-0,66 | G21050102 | Кабели силовые с изоляцией из ПВХ
770001228132 | Провод ПуГВнг(А)-LS 1х50 желто-зеленый | G210511 | Провода силовые
770001228136 | Провод ПуГВнг(А)-LS 1х6 желто-зеленый | G210511 | Провода силовые
770001228145 | Кабель МКЭШ 14х0,75 | G2106 | Кабели монтажные и управления
770001228212 | Кабель КВБбШвнг(А)-LS 4х2,5 | G210502 | Кабели контрольные
770001228213 | Кабель КВБбШвнг(А)-LS 4х4 | G210502 | Кабели контрольные
770001228255 | Кабель ВБШвнг(А)-ХЛ 4х25мк(N)-1 | G21050102 | Кабели силовые с изоляцией из ПВХ
770001228258 | Кабель ВБШвнг(А)-ХЛ 4х50мк(N)-1 | G21050102 | Кабели силовые с изоляцией из ПВХ
770001228268 | Кабель оптический 24 ОВ 80кН | G2109 | Кабели волоконно-оптические
770001228288 | Кабель ВВГнг(А)-FRLS 5х2,5ок(N,PE)-0,66 | G21050102 | Кабели силовые с изоляцией из ПВХ
770001228478 | Кабель ВБШвнг(А)-LS 3х6мк(N,PE)-0,66 | G21050102 | Кабели силовые с изоляцией из ПВХ
770001228484 | Кабель ВБШвнг(А)-LS 3х2,5ок(N,PE)-0,66 | G21050102 | Кабели силовые с изоляцией из ПВХ
770001228507 | Кабель ВБШвнг(А)-LS-ХЛ 3х2,5ок-0,66 | G21050102 | Кабели силовые с изоляцией из ПВХ
770001228512 | Кабель ВБШвнг(А)-LS 5х2,5ок(N,PE)-0,66 | G21050102 | Кабели силовые с изоляцией из ПВХ
770001228651 | Кабель КУМП-ОЭзнг(А)-LS 4х3х1,5 | G2106 | Кабели монтажные и управления
770001228681 | Кабель ПвБаВнг(А)-LS 1х50мк/16-6 | G21050103 | Кабели силовые с изоляцией из СП
770001228976 | Кабель КВБШвнг(А)-LS-ХЛ 4х4 | G210502 | Кабели контрольные
770001228979 | Кабель КВБШвнг(А)-LS-ХЛ 7х4 | G210502 | Кабели контрольные
770001228988 | Кабель оптический 7кН | G2109 | Кабели волоконно-оптические
770001229036 | Кабель нг(А)-FRHF 4х1-1 | G2106 | Кабели монтажные и управления
770001229128 | Гильза 60мм 100шт DKC/RNKDZS | G210403 | Гильзы кабельные
770001229143 | Кабель симметричный пучковой скрутки | G21050370 | Кабели связи прочие
770001229284 | Кабель Рэ(HEPR)Внг(А)-LS-ХЛ 5х16ок | G21050101 | Кабели силовые с изоляцией из ЭПР
770001229306 | Кабель ВБШвнг(А)-LS-ХЛ 3х10ок-1 | G21050102 | Кабели силовые с изоляцией из ПВХ
770001229329 | Кабель ОВ нг(А)-FRHFLTx-08У-7кН | G2109 | Кабели волоконно-оптические
770001229421 | Кабель ITK/LC3-C5E04-339 | G21050301 | Витая пара
770001229443 | Кабель Рэ(HEPR)БВнг(А)-LS-ХЛ 5х185ок-1 | G21050101 | Кабели силовые с изоляцией из ЭПР
770001229483 | Кабель акустический C102-2.50 Tasker | G2170 | ПРОДУКЦИЯ КАБЕЛЬНАЯ НЕ НОРМАЛИЗОВАННАЯ
770001229547 | Комплект CK-FS.CONN.IN.A ПРОМ-ТЭК | G210470 | Арматура кабельная прочая
770001229620 | Лента нагревательная 15НТР2-ВР | G2110 | Кабели греющие
770001229657 | Кабель UTP VCOM/VNC1100-BL | G21050301 | Витая пара
770001229704 | Кабель витая пара UTP | G21050301 | Витая пара
770001229816 | Кабель КПСЭнг(А)-FRLS 1х2х1 | G2106 | Кабели монтажные и управления
770001229955 | Кабель МКЭШВнг(А)-FRLS 1х2х1 | G2106 | Кабели монтажные и управления
770001230026 | Кабель NIKOLAN/NKL 9140C-OR | G21050301 | Витая пара
770001230051 | Наконечник КВТ/60917 | G210402 | Наконечники кабельные
770001230099 | Гильза медная ГМ 35-10 IEK/UGT11-035-10 | G210403 | Гильзы кабельные
770001230207 | Кабель CK-FS.85/26-f | G2110 | Кабели греющие
770001230214 | Кабель CK-FS.85/33-f | G2110 | Кабели греющие
770001230220 | Кабель CK-FS.200/60-f | G2110 | Кабели греющие
770001230356 | Кабель КГ-ХЛ 5х70-660 | G21050101 | Кабели силовые с изоляцией из ЭПР
770001230503 | Провод ПуГВнг(А)-LS 1х4 з-ж | G210511 | Провода силовые
770001230515 | Кабель ВВГнг(А)-LS 1х185мк-1 | G21050102 | Кабели силовые с изоляцией из ПВХ
770001230548 | Кабель КУИНнг(А)-FRHF 5х1 ЭмПЭмК-ХЛ-УФ | G2106 | Кабели монтажные и управления
770001230555 | Провод H05V-K 1х1 Lappkabel/4510053K | G210511 | Провода силовые
770001230557 | Провод H05V-K 1х1 Lappkabel/4510143K | G210511 | Провода силовые
770001230569 | Кабель SRF 24-2CR UV Decker | G2110 | Кабели греющие
770001230576 | Кабель ОКЗ-Н-СО-6Сп-20(2)/4(1/50)-2,7кН | G2109 | Кабели волоконно-оптические
770001230587 | Кабель Вз-КРэВнг(А)-LS 4х1,5ок-0,66 | G210502 | Кабели контрольные
770001230597 | Наконечник-гильза 14мм2 L=16мм | G210402 | Наконечники кабельные
770001230617 | Наконечник НШвИ 25 мм2 L=16мм | G210402 | Наконечники кабельные
770001230624 | Наконечник НШвИ 1-8 100шт | G210402 | Наконечники кабельные
770001230634 | Кабель U/UTP GENERICA | G21050301 | Витая пара
770001230649 | Наконечник НШвИ 4мм2 L=9мм | G210402 | Наконечники кабельные
770001230655 | Наконечник-гильза 50мм2 L=20мм | G210402 | Наконечники кабельные
770001230656 | Кабель Эзнг(А)-HF 4х2х1 | G2106 | Кабели монтажные и управления
770001230812 | Провод ПВС 2х1,5 | G210511 | Провода силовые
770001230826 | Провод ПуГПнг(А)-HF 1х4,0 з-ж | G210511 | Провода силовые
770001230853 | Кабель КВВГЭнг(А)-FRLS 4х1 | G210502 | Кабели контрольные
770001230861 | Провод ПуГВнг(А)-LS 1х0,5 черный | G210511 | Провода силовые
770001231018 | Кабель X05VV-F LappKabel/3120000012 | G21050102 | Кабели силовые с изоляцией из ПВХ
770001231141 | Кабель ПвБВнг(А)-LS 3х70мк/50-10 | G21050103 | Кабели силовые с изоляцией из СП
770001231154 | Лента электрическая 1,25мм2, 220В | G2110 | Кабели греющие
770001231193 | Кабель К9РВСБПМнг(А)-FRHF 4х4ок(PE)-1 | G21050101 | Кабели силовые с изоляцией из ЭПР
770001231232 | Кабель К9РВСБПМнг(А)-FRHF 5х6ок(N,PE)-1 | G21050101 | Кабели силовые с изоляцией из ЭПР
770001231243 | Кабель КАМАКС СБПМнг(A)-HF 3х6ок(N,PE)-1 | G21050101 | Кабели силовые с изоляцией из ЭПР
770001231253 | Кабель К9РВСБПМнг(А)-HF 5х4ок(N,PE)-1 | G21050101 | Кабели силовые с изоляцией из ЭПР
770001231256 | Кабель К9РВСБПМнг(А)-HF 5х6ок(N,PE)-1 | G21050101 | Кабели силовые с изоляцией из ЭПР
770001231257 | Кабель КАМАКС СБПМнг(A)-HF 5х10ок-1 | G21050101 | Кабели силовые с изоляцией из ЭПР
770001231258 | Кабель К9РВСБПМнг(А)-HF 4х240мс(PE)-1 | G21050101 | Кабели силовые с изоляцией из ЭПР
770001231267 | Кабель КПИПвВнг(А)-FRLS-ХЛ 10х1,5мг-300 | G2106 | Кабели монтажные и управления
770001231268 | Кабель КПИПвВнг(А)-FRLS-ХЛ 14х1,5мг-300 | G2106 | Кабели монтажные и управления
770001231269 | Кабель КПИПвВнг(А)-FRLS-ХЛ 24х1,5мг-300 | G2106 | Кабели монтажные и управления
770001231273 | Кабель КПИПвЭмВнг(А)-FRLS 6х2х1,5мг-300 | G2106 | Кабели монтажные и управления
770001231274 | Кабель КПИПвЭмВнг(А)-FRLS-ХЛ 6х2х1мг-300 | G2106 | Кабели монтажные и управления
770001231275 | Кабель КПИПвЭмВнг(А)-FRLS-ХЛ 2х2х1мг-300 | G2106 | Кабели монтажные и управления
770001231379 | Кабель F/FTP | G21050301 | Витая пара
770001231392 | Кабель РэВнг(А)-LS-ХЛ 3х2,5ок-0,6/1 | G21050101 | Кабели силовые с изоляцией из ЭПР
770001231394 | Кабель ВБШвнг(А)-ХЛ 3х16ок(N,PE)-1 | G21050102 | Кабели силовые с изоляцией из ПВХ
770001231408 | Кабель ВБШвнг(А)-ХЛ 5х6ок(N,PE)-0,66 | G21050102 | Кабели силовые с изоляцией из ПВХ
770001231413 | Кабель ВБШвнг(А)-ХЛ 4х2,5ок(N)-0,66 | G21050102 | Кабели силовые с изоляцией из ПВХ
770001231419 | Кабель ВБШвнг(А)-ХЛ 3х95мс-6 | G21050102 | Кабели силовые с изоляцией из ПВХ
770001231421 | Провод ПуГВнг(A)-LS-ХЛ 1х10 | G210511 | Провода силовые
770001231435 | Кабель ОПС-008Е08-4,0/0,4 | G2109 | Кабели волоконно-оптические
770001231447 | Лента ПРОМЕТЕЙ-НТ-25-МЛ-ПТ | G2110 | Кабели греющие
770001231459 | Кабель греющ. PSB 15 Bartec/07-5801-2156 | G2110 | Кабели греющие
770001231499 | Кабель ОПС-016Е16-4,0/0,4-Н | G2109 | Кабели волоконно-оптические
770001231610 | Кабель ВБШвнг(А)-LS-ХЛ 5х6ок(N,PE) 1 | G21050102 | Кабели силовые с изоляцией из ПВХ
770001231686 | Кабель RG-6U+Cu 100м Rexant/01-2222 | G210506 | Кабели радиочастотные
770001231859 | Кабель F/UTP кат.5e нг(А)-HF 4х2х0,52 | G21050301 | Витая пара
770001231884 | Кабель оптический 7кН | G2109 | Кабели волоконно-оптические
770001232061 | Кабель Т01 OS2 Eurolan/39T-S2-08-01YL | G2109 | Кабели волоконно-оптические
770001232069 | Кабель Т01 OM3 Eurolan/39T-30-08-01AQ | G2109 | Кабели волоконно-оптические
770001232070 | Кабель Т01 OM3 Eurolan/39T-30-12-01AQ | G2109 | Кабели волоконно-оптические
770001232071 | Кабель Т01 OM4 Eurolan/39T-40-12-01MG | G2109 | Кабели волоконно-оптические
770001232072 | Кабель Т01 OM4 Eurolan/39T-40-24-01MG | G2109 | Кабели волоконно-оптические
770001232074 | Кабель Т01 OS2 Eurolan/39T-S2-12-01YL | G2109 | Кабели волоконно-оптические
770001232076 | Кабель Т01 OM3 Eurolan/39T-30-24-01AQ | G2109 | Кабели волоконно-оптические
770001232079 | Кабель Т01 OS2 Eurolan/39T-S2-16-01YL | G2109 | Кабели волоконно-оптические
770001232080 | Кабель Т01 OM3 Eurolan/39T-30-16-01AQ | G2109 | Кабели волоконно-оптические
770001232081 | Кабель F/FTP Eurolan/19C-ZA-23WT-R500 | G21050301 | Витая пара
770001232261 | Провод гибкий термостойкий РКГМ 4 | G210511 | Провода силовые
770001232307 | Кабель ДПС-нг(А)-HF-08У (2х4)-7кН | G2109 | Кабели волоконно-оптические
770001232374 | Муфта Raychem/SMOE-81511-(S10) (097) | G21040101 | Муфты для силовых и контрольных кабелей
770001232439 | Муфта 4ПТО-1-4х16-70/4х1,5-10 | G21040101 | Муфты для силовых и контрольных кабелей
770001232560 | Разъем ВЧ, тип N папа | G210470 | Арматура кабельная прочая
770001232578 | Кабель Кнг(А)-FRLS-ХЛ 4х1 | G2106 | Кабели монтажные и управления
770001232984 | Кабель КВВГЭнг(А)-FRLS 10х1,5 | G210502 | Кабели контрольные
770001233139 | Муфта SMKT-01/4X50-150-L12 ImpexElectro | G21040101 | Муфты для силовых и контрольных кабелей
770001233143 | Муфта SMKT-01/4X70-120-L12 ImpexElectro | G21040101 | Муфты для силовых и контрольных кабелей
770001233152 | Муфта SMKT-3329-L12-T Impex Electro | G21040101 | Муфты для силовых и контрольных кабелей
770001233162 | Провод ПуПнг(А)-HF 1х0,75 | G210511 | Провода силовые
770001233236 | Кабель КУВВЭфзнг(А)-LS-ХЛ 4х(2х1)-660 | G2106 | Кабели монтажные и управления
770001233500 | Провод АС 150/24 | G210512 | Провода неизолированные
770001233616 | Кабель нг(А)-FRLS 5х2х0,75 | G21050301 | Витая пара
770001233707 | Провод ПуГВнг(А)-LS 1х6 | G210511 | Провода силовые
770001233713 | Провод ПуГВнг(А)-LS 1х6 | G210511 | Провода силовые
770001233722 | Провод ПуГВнг(А)-LS 1х6 б | G210511 | Провода силовые
770001233745 | Провод ПуГВнг(А)-LS 1х10 б | G210511 | Провода силовые
770001233778 | Муфта SMKJ-01/5x150-240-Т Impex Electro | G21040101 | Муфты для силовых и контрольных кабелей
770001233780 | Муфта SMKT-01/4X25-70-L12 ImpexElectro | G21040101 | Муфты для силовых и контрольных кабелей
770001233783 | Муфта SMKT-01/5X150-240-L12 ImpexElectro | G21040101 | Муфты для силовых и контрольных кабелей
770001233788 | Муфта SMKT-01/5X35-70-L12 ImpexElectro | G21040101 | Муфты для силовых и контрольных кабелей
770001234655 | Кабель ИнСил-ВВнг(А)-LS 3х1,5ок(N,PE)-1 | G21050102 | Кабели силовые с изоляцией из ПВХ
770001234656 | Кабель ИнСил-ВВнг(А)-LS 5х1,5ок(N,PE)-1 | G21050102 | Кабели силовые с изоляцией из ПВХ
770001234658 | Кабель КуПе-ОЭнг(А)-LS 5х1 | G2106 | Кабели монтажные и управления
770001234867 | Кабель Рэ(HEPR)ПБнг(А)-FRHF 5х6окN,PE-1 | G21050101 | Кабели силовые с изоляцией из ЭПР
770001234882 | Кабель Рэ(HEPR)ПБнг(А)-FRLS 5х6окN,PE-1 | G21050101 | Кабели силовые с изоляцией из ЭПР
770001234896 | Наконечник AI 1-8 RD-B PHC/3201385 | G210402 | Наконечники кабельные
770001234951 | Кабель ИнСил-ОЭнг(А)-LS 3х2х1-660 | G2106 | Кабели монтажные и управления
770001235091 | Кабель КППГнг(А)-HF 4х0,75 | G210502 | Кабели контрольные
770001235164 | Кабель ЭПОКС-МВВЭзнг(А)-LS-ХЛ 2х2х1,5 | G2106 | Кабели монтажные и управления
770001235186 | Кабель ЭПОКС-МВВЭзнг(А)-LS 3х2х1,5 | G2106 | Кабели монтажные и управления
770001235189 | Кабель ЭПОКС-МВВЭзнг(А)-LS 4х2х1,5 | G2106 | Кабели монтажные и управления
770001235202 | Кабель СКАБ 660Кнг(А)-HF-ХЛ 4х2х2,5л в | G2106 | Кабели монтажные и управления
770001235208 | КабельТОФЛЕКС КУВЭВнг(А)-LS-ХЛ 19х1-660 | G2106 | Кабели монтажные и управления
770001235214 | КабельТОФЛЕКС КУВЭВнг(А)-LS-ХЛ 10х1-660 | G2106 | Кабели монтажные и управления
770001235223 | КабельТОФЛЕКСКУВЭВнг(А)-LS-ХЛ 10х1,5-660 | G2106 | Кабели монтажные и управления
770001235277 | Клемма 6,3мм TE Connectivity/5-160558-2 | G210402 | Наконечники кабельные
770001235316 | Муфта 10ПКНТпЛН-16/25 | G21040101 | Муфты для силовых и контрольных кабелей
770001235405 | КабельИнСил-РэпПЭнг(А)-HF-ХЛ 1х120мк/50- | G21050101 | Кабели силовые с изоляцией из ЭПР
770001235413 | Кабель Метролан-В-Эфвзнг(А)-LS 14х2х1,0 | G2106 | Кабели монтажные и управления
770001235415 | Провод ПуГВнг(А)-LS 1х10мм2 синий | G210511 | Провода силовые
770001235442 | Кабель Метролан-В-Эфвзнг(А)-LS 3х2х1,0 | G2106 | Кабели монтажные и управления
770001235476 | Кабель СКАБ 660нг(А)-FRLS 2х2эх1,0л ф | G2106 | Кабели монтажные и управления
770001235492 | Кабель Рэ(HEPR)ПБнг(А)-FRHF 5х4окN,PE-1 | G21050101 | Кабели силовые с изоляцией из ЭПР
770001235494 | Кабель Рэ(HEPR)ПБнг(А)-FRLS 5х4окN,PE-1 | G21050101 | Кабели силовые с изоляцией из ЭПР
770001235767 | Кабель Netlan/EC-C2-32123B-BK-3 | G210506 | Кабели радиочастотные
770001235908 | Кабель F/UTP Dexp/1133431 | G21050301 | Витая пара
770001235956 | КабельТОФЛЕКСКУВЭВнг(А)-LS-ХЛ 19х1,5-660 | G2106 | Кабели монтажные и управления
770001235985 | Кабель КВИПнг(А)-LS 2х2х1,5м ВЭ-ХЛ | G2106 | Кабели монтажные и управления
770001235992 | Кабель КУИНнг(А)-LS 7х2х1,5 ВЭ-ХЛ-УФ | G2106 | Кабели монтажные и управления
770001236004 | Кабель Метролан-В-Эфзнг(А)-FRLS 5х2х1 С | G2106 | Кабели монтажные и управления
770001236005 | Кабель Метролан-В-Эфзнг(А)-FRLS 2х2х1 Ч | G2106 | Кабели монтажные и управления
770001236009 | Кабель Метролан-В-Эфзнг(А)-FRLS 1х2х1 Ч | G2106 | Кабели монтажные и управления
770001236023 | Кабель Метролан-В-знг(А)-FRLS 4х2,5 Ч | G2106 | Кабели монтажные и управления
770001236073 | Кабель Метролан-В-Элзнг(А)-LS 1х2х1 Ч | G2106 | Кабели монтажные и управления
770001236136 | Кабель СКАБ 660нг(А)-LS 4х2эх1л ф | G2106 | Кабели монтажные и управления
770001236248 | Кабель LANsens/2-04-5-2151 | G21050301 | Витая пара
770001236252 | Кабель LANsens/1-04-5-1051 | G21050301 | Витая пара
770001236306 | Кабель ВБШвнг(А)-ХЛ 1х50мк-1 | G21050102 | Кабели силовые с изоляцией из ПВХ
770001236314 | Провод СИП-4 2х50-1 | G210516 | Провода самонесущие изолированные
770001236339 | Кабель ВВГнг(А)-ХЛ 4х35мк(N)-0,66 | G21050102 | Кабели силовые с изоляцией из ПВХ
770001236341 | Кабель МКЭШВнг(А)-LS 3х2х1,5 | G2106 | Кабели монтажные и управления
770001236362 | Кабель ВВГнг(А)-LS-ХЛ 4х35ок(N)-1 | G21050102 | Кабели силовые с изоляцией из ПВХ
770001236383 | Кабель КГ-ХЛ 3х70+1х35(N)-380/660В-2 | G21050101 | Кабели силовые с изоляцией из ЭПР
770001236423 | Кабель ВВГнг(А)-LS-ХЛ 5х50мс(N,PE)-1 | G21050102 | Кабели силовые с изоляцией из ПВХ
770001236452 | Кабель ВВГнг(А)-ХЛ 5х6ок(N,PE)-0,66 | G21050102 | Кабели силовые с изоляцией из ПВХ
770001236467 | Кабель ВВГнг(А)-ХЛ 3х1,5ок(N,PE)-0,66 | G21050102 | Кабели силовые с изоляцией из ПВХ
770001236471 | Кабель ВВГнг(А)-ХЛ 5х2,5ок(N,PE)-0,66 | G21050102 | Кабели силовые с изоляцией из ПВХ
770001236474 | Кабель ВВГнг(А)-ХЛ 4х10ок(N)-0,66 | G21050102 | Кабели силовые с изоляцией из ПВХ
770001236475 | Кабель ВВГнг(А)-ХЛ 4х6ок(N)-0,66 | G21050102 | Кабели силовые с изоляцией из ПВХ
770001236531 | Кабель Рэ(HEPR)Внг(А)-LS-ХЛ 3х10окN,PE | G21050101 | Кабели силовые с изоляцией из ЭПР
770001236657 | Кабель КВВГнг(А)-LS 4х2,5 | G210502 | Кабели контрольные
770001236986 | Кабель ОпЭнг(А)-LS 4х1-0,66 | G2106 | Кабели монтажные и управления
770001237115 | Кабель ДПС-П-24У (3х8)-20кН | G2109 | Кабели волоконно-оптические
770001237137 | Кабель ДПС-Н-16У (4х4)-7кН | G2109 | Кабели волоконно-оптические
770001237145 | Кабель ДПС-П-08У (2х4)-20кН | G2109 | Кабели волоконно-оптические
770001237207 | Кабель ОКЗ-САО-1/3Сп-4(1/50)-1,5кН | G2109 | Кабели волоконно-оптические
770001237215 | Кабель универсальный КВКнг 2х2х0,75мм2 | G2106 | Кабели монтажные и управления
770001237249 | Кабель медный U/UTP | G21050301 | Витая пара
770001237264 | Кабель медный F/UTP | G21050301 | Витая пара
770001237265 | Кабель медный U/FTP | G21050301 | Витая пара
770001237266 | Кабель медный S/FTP | G21050301 | Витая пара
770001237279 | Кабель ДОТа-нг(А)HF-04У(1х4)-8кН | G2109 | Кабели волоконно-оптические
770001237280 | Кабель волоконно-оптический | G2109 | Кабели волоконно-оптические
770001237284 | Кабель волоконно-оптический | G2109 | Кабели волоконно-оптические
770001237285 | Кабель волоконно-оптический | G2109 | Кабели волоконно-оптические
770001237287 | Кабель волоконно-оптический | G2109 | Кабели волоконно-оптические
770001237291 | Кабель волоконно-оптический | G2109 | Кабели волоконно-оптические
770001237292 | Кабель волоконно-оптический | G2109 | Кабели волоконно-оптические
770001237294 | Кабель волоконно-оптический | G2109 | Кабели волоконно-оптические
770001237295 | Кабель волоконно-оптический | G2109 | Кабели волоконно-оптические
770001237296 | Кабель волоконно-оптический | G2109 | Кабели волоконно-оптические
770001237318 | Кабель ДПТ-П-32У (4х8)-10кН | G2109 | Кабели волоконно-оптические
770001237387 | Кабель Hyperline/FO-ST-OUT-50-8-PE-BK | G2109 | Кабели волоконно-оптические
770001237424 | Кабель оптический ТОС-П-08У-2,7кН | G2109 | Кабели волоконно-оптические
770001237428 | Кабель оптический ТОС-П-24У-7кН | G2109 | Кабели волоконно-оптические
770001237431 | Кабель ОБР-У-нг(A)-HF 12 G.657.A1 800Н | G2109 | Кабели волоконно-оптические
770001237559 | Кабель КУИНнг(А)-LS 1х2х1л ВЭ-ХЛ | G2106 | Кабели монтажные и управления
770001237576 | Кабель ЭПОКС-1-МВВЭфзнг(А)-LS-ХЛ 5х2х1ок | G2106 | Кабели монтажные и управления
770001237607 | Кабель СКАБ 660нг(А)-HF-ХЛ 6х2х1,0л фв | G2106 | Кабели монтажные и управления
770001237629 | Кабель Рэ(HEPR)РэЭмБнг(А)-ХЛ 3х240/25-10 | G21050101 | Кабели силовые с изоляцией из ЭПР
770001237639 | Кабель ЭКАБ МКЭфШвнг(А)-LS-ХЛ 2х2х1ок | G2106 | Кабели монтажные и управления
770001237642 | Кабель Рэ(HEPR)РэЭмБнг(А)-ХЛ 3х185/25-6 | G21050101 | Кабели силовые с изоляцией из ЭПР
770001238066 | Провод неизолированный АС 70/11 | G210512 | Провода неизолированные
770001238075 | Кабель ТОФЛЕКС КУВЭаВнг(А)-LS 5х2х1,5 | G2106 | Кабели монтажные и управления
770001238199 | Провод неизолированный 150/24 | G210512 | Провода неизолированные
770001238619 | Кабель ЭКАБ МКЭфШвнг(А)-FRLS-ХЛ 2х2х1окл | G2106 | Кабели монтажные и управления
770001238651 | Кабель КВВГЭнг(А)-LS-ХЛ 27х1,5 | G210502 | Кабели контрольные
770001238675 | Кабель КВБВнг(А)-LS 10х4 | G210502 | Кабели контрольные
770001238723 | Кабель ОКЗ-Н-САО-4Сп-20(2)/4(1/50)-2,7кН | G2109 | Кабели волоконно-оптические
770001238805 | Кабель F/FTP Eurolan/19C-ZA-12WT-R500 | G21050301 | Витая пара
770001238827 | Кабель КППГнг-FRHF 5х1 | G210502 | Кабели контрольные
770001239706 | Кабель MEDIAstrip H 5х50 0,6/1 б/у | G2160 | Кабель б/у, провода б/у
770001239707 | Кабель MEDIAstrip H 3х2,5 0,6/1 б/у | G2160 | Кабель б/у, провода б/у
770001239744 | Кабель ВВГнг(А)-LS-ХЛ 4х35мк(N)-1 | G21050102 | Кабели силовые с изоляцией из ПВХ
770001239746 | Кабель КВВГЭнг(А)-LS 4х1 б/у | G2160 | Кабель б/у, провода б/у
770001239750 | Кабель ВБШвнг(А)-LS 5х10ок(N,PE-0,66 б/у | G2160 | Кабель б/у, провода б/у
770001239751 | Кабель ВВГнг(А)-LS 5х50мк(N,PE)-1 б/у | G2160 | Кабель б/у, провода б/у
770001239758 | Кабель ВБШвнг(А)-ХЛ 3х2,5ок(N,PE)-1 | G21050102 | Кабели силовые с изоляцией из ПВХ
770001239798 | Кабель MEDIAstrip H 4х35-0,6/1 б/у | G2160 | Кабель б/у, провода б/у
770001239800 | Кабель MEDIAstrip H 5х4-0,6/1 б/у | G2160 | Кабель б/у, провода б/у
770001239803 | Кабель MEDIAstrip BH 5х185-0,6/1 б/у | G2160 | Кабель б/у, провода б/у
770001239804 | Кабель MEDIAstrip BH 5х25-0,6/1 б/у | G2160 | Кабель б/у, провода б/у
770001239843 | Кабель силовой нг(А)-HF 3х10-0,6/1 кВ | G21050101 | Кабели силовые с изоляцией из ЭПР
770001239872 | Кабель КВВГЭнг(А)-FRLS 37х1,5 | G210502 | Кабели контрольные
770001239941 | Кабель КВВГнг(А)-ХЛ 14х1,5 б/у | G2160 | Кабель б/у, провода б/у
770001239960 | Кабель КВВГЭнг(А)-ХЛ 10х1 б/у | G2160 | Кабель б/у, провода б/у
770001239962 | Кабель КВВГЭнг(А)-ХЛ 14х1 б/у | G2160 | Кабель б/у, провода б/у
770001239967 | Кабель КВВГЭнг(А)-ХЛ 7х1 б/у | G2160 | Кабель б/у, провода б/у
770001239969 | Кабель КВВГЭнг(А)-LS 10х1 б/у | G2160 | Кабель б/у, провода б/у
770001239988 | Кабель ВВГнг(А) 3х1,5ок(N,PE)-0,66 б/у | G2160 | Кабель б/у, провода б/у
770001239990 | Кабель ВВГнг(А) 5х4ок(N,PE)-0,66 б/у | G2160 | Кабель б/у, провода б/у
770001239993 | Кабель ВВГнг(А) 5х6ок(N,PE)-0,66 б/у | G2160 | Кабель б/у, провода б/у
770001240000 | Кабель ВВГнг(А) 4х4ок(N)-0,66 б/у | G2160 | Кабель б/у, провода б/у
770001240002 | Кабель ВВГнг(А) 1х6ок-0,66 б/у | G2160 | Кабель б/у, провода б/у
770001240039 | Кабель ВВГнг(А)-ХЛ 3х2,5ок(N,PE-0,66 б/у | G2160 | Кабель б/у, провода б/у
770001240046 | Кабель ВВГнг(А)-ХЛ 5х35мк(N,PE)-0,66 б/у | G2160 | Кабель б/у, провода б/у
770001240049 | Кабель ВВГнг(А)-ХЛ 4х4ок(N)-0,66 б/у | G2160 | Кабель б/у, провода б/у
770001240057 | Кабель ВВГнг(А)-LS 5х95мс(N,PE)-1 б/у | G2160 | Кабель б/у, провода б/у
770001240071 | Кабель ВБШв-ХЛ 2х6ок(N)-1 б/у | G2160 | Кабель б/у, провода б/у
770001240321 | Кабель ВБШвнг(А)-FRLS 4х4ок(N)-0,66 | G21050102 | Кабели силовые с изоляцией из ПВХ
770001240344 | Кабель ВВГнг(А)-ХЛ 5х6ок(N,PE)-0,66 б/у | G2160 | Кабель б/у, провода б/у
770001240347 | Кабель ВВГнг(А)-ХЛ 4х2,5ок(N)-0,66 б/у | G2160 | Кабель б/у, провода б/у
770001240348 | Кабель ВВГнг(А)-ХЛ 4х10ок(N)-0,66 б/у | G2160 | Кабель б/у, провода б/у
770001240350 | Кабель ВВГнг(А)-ХЛ 3х4ок-0,66 б/у | G2160 | Кабель б/у, провода б/у
770001240357 | Кабель ВВГнг(А)-LS 4х4ок(N)-0,66 б/у | G2160 | Кабель б/у, провода б/у
770001240362 | Кабель КВВГЭнг(А)-LS 4х1,5 б/у | G2160 | Кабель б/у, провода б/у
770001240382 | Кабель КУИНнг(А) 3х2х1 ВЭ ХЛ б/у | G2160 | Кабель б/у, провода б/у
770001240384 | Кабель КУИНнг(А) 4х2х1 ВЭ ХЛ б/у | G2160 | Кабель б/у, провода б/у
770001240386 | Кабель КУИНнг(А) 6х1 ВЭ ХЛ б/у | G2160 | Кабель б/у, провода б/у
770001240389 | Кабель КУИНнг(А) 9х2х1 ВЭ ХЛ б/у | G2160 | Кабель б/у, провода б/у
770001240391 | Кабель КУИНнг(А)-LS 4х1 ВЭ ХЛ б/у | G2160 | Кабель б/у, провода б/у
770001240394 | Кабель КУИНнг(А)-FRLS 10х0,5 В б/у | G2160 | Кабель б/у, провода б/у
770001240397 | Кабель КУИНнг(А) 7х2х1л В ХЛ б/у | G2160 | Кабель б/у, провода б/у
770001240437 | Кабель КуПе-Анг(А)-FRLS 2х0,5 б/у | G2160 | Кабель б/у, провода б/у
770001240448 | Кабель КуПе-Анг(А)-FRLS 2х2х1 б/у | G2160 | Кабель б/у, провода б/у
770001240452 | Кабель КуПе-Анг(А)-LS 2х1 б/у | G2160 | Кабель б/у, провода б/у
770001240459 | Кабель КуПе-Анг(А)-LS-ХЛ 2х2х1 б/у | G2160 | Кабель б/у, провода б/у
770001240481 | Кабель КуПе-ОЭвзнг(А)-ХЛ 2х2х1 б/у | G2160 | Кабель б/у, провода б/у
770001240482 | Кабель КуПе-ОЭвзнг(А)-ХЛ 14х1 б/у | G2160 | Кабель б/у, провода б/у
770001240591 | Кабель КуПе-ОЭКнг(А)-FRHF 4х2х1,2 б/у | G2160 | Кабель б/у, провода б/у
770001240592 | КабельКуПе-ОЭКнг(А)-FRHF-ХЛ 10х2х1,2 б/у | G2160 | Кабель б/у, провода б/у
770001240593 | Кабель КуПе-ОЭКнг(А)-FRHF-ХЛ 3х2х1,2 б/у | G2160 | Кабель б/у, провода б/у
770001240594 | Кабель КуПе-ОЭКнг(А)-FRHF-ХЛ 5х2х1,2 б/у | G2160 | Кабель б/у, провода б/у
770001240595 | Кабель КуПе-ОЭКнг(А)-FRHF-ХЛ 7х2х1,2 б/у | G2160 | Кабель б/у, провода б/у
770001240600 | Кабель витая пара UTP Cat.5е 305м | G21050301 | Витая пара
770001240638 | Кабель КМПЭВнг(А)-LS 4х1 | G210507 | Кабели судовые
770001240641 | Кабель КМПЭВнг(А)-LS 2х1 | G210507 | Кабели судовые
770001240646 | Кабель КМПЭВнг(А)-LS 7х1 | G210507 | Кабели судовые
770001240768 | Кабель SuprLan/01-1028 | G21050301 | Витая пара
770001240933 | Муфта соединительная 3ПСТ-1-2,5/6 | G21040101 | Муфты для силовых и контрольных кабелей
770001240951 | Муфта соединительная 4ПСТ-1-4/10 | G21040101 | Муфты для силовых и контрольных кабелей
770001240967 | Муфта соединительная 4СТп-1-10/25(Б) | G21040101 | Муфты для силовых и контрольных кабелей
770001241014 | Муфта соединительная 5ПСТ-1-4/10(Б) | G21040101 | Муфты для силовых и контрольных кабелей
770001241063 | Кабель КВПЭфнг(А)-HF-5e 1х2х0,52 | G21050301 | Витая пара
770001241065 | Кабель КВПЭфнг(А)-HF-5e 2х2х0,52 | G21050301 | Витая пара
770001241089 | Кабель МКЭКШВнг(А)-LS 8х2х2,5 | G2106 | Кабели монтажные и управления
770001241094 | Кабель МКЭКШВнг(А)-LS 2х2х2,5 | G2106 | Кабели монтажные и управления
770001241225 | Кабель CREOLON РэБВнг(А)-LS-ХЛ 5х10 | G21050101 | Кабели силовые с изоляцией из ЭПР
770001241238 | Кабель Метролан-В-знг(А)-LS-ХЛ 10х1,5 | G2106 | Кабели монтажные и управления
770001241239 | Кабель Метролан-В-знг(А)-LS-ХЛ 7х1,5л | G2106 | Кабели монтажные и управления
770001241242 | Кабель Метролан-В-знг(А)-LS-ХЛ 14х1,5л | G2106 | Кабели монтажные и управления
770001241280 | Кабель ИнСил-ОЭвзнг(А)-FRHF-ХЛ 7х1-660 | G2106 | Кабели монтажные и управления
770001241305 | Кабель Энерготерм-600Внг(А)-FRLS 2х1 | G210514 | Провода и кабели термост., термоэлектр.
770001241384 | Кабель Метролан-В-Элзнг(А)-LS 2х2х1 С | G2106 | Кабели монтажные и управления
770001241389 | Кабель Метролан-В-Элзнг(А)-LS 3х2х1 С | G2106 | Кабели монтажные и управления
770001241420 | Кабель Метролан-В-Элзнг(А)-LS 10х2х1 С | G2106 | Кабели монтажные и управления
770001241422 | Кабель Метролан-В-Элзнг(А)-LS 8х2х1 С | G2106 | Кабели монтажные и управления
770001241443 | Кабель Метролан-В-Эфзнг(А)-FRLS 1х2х1 С | G2106 | Кабели монтажные и управления
770001241456 | Кабель Метролан-В-Эфзнг(А)-FRLS 8х2х1 С | G2106 | Кабели монтажные и управления
770001241458 | Кабель Метролан-В-Эфзнг(А)-FRLS 10х2х1 Ч | G2106 | Кабели монтажные и управления
770001241509 | Кабель ТОФЛЕКС КУВЭаВнг(А)-LS 5х2х1,5в | G2106 | Кабели монтажные и управления
770001241518 | Кабель ТОФЛЕКС КУВЭаВнг(А)-LS 2х3х0,75в | G2106 | Кабели монтажные и управления
770001241530 | Кабель ТОФЛЕКС КУВЭаВнг(А)-LS 2х3х0,75 в | G2106 | Кабели монтажные и управления
770001241550 | Кабель МЕТРОЛАН-Пс-Эфзнг(А)-LS 2х2х1 Ч | G2106 | Кабели монтажные и управления
770001241563 | Кабель Метролан-В-знг(А)-FRLS 10х1,5 Ч | G2106 | Кабели монтажные и управления
770001241564 | Кабель Метролан-В-знг(А)-FRLS 5х1,5 Ч | G2106 | Кабели монтажные и управления
770001241899 | Кабель ВВГнг(А)-ХЛ 5х16ок(N,PE)-1 б/у | G2160 | Кабель б/у, провода б/у
770001241938 | Кабель КуПе-ОЭвнг(А)-ХЛ 2х2х1 б/у | G2160 | Кабель б/у, провода б/у
770001241940 | Кабель КуПе-ОЭвнг(А)-ХЛ 3х2х1 б/у | G2160 | Кабель б/у, провода б/у
770001241943 | Кабель КуПе-ОЭзнг(А)-LS-ХЛ 2х1,0 б/у | G2160 | Кабель б/у, провода б/у
770001241951 | Кабель КуПе-ОЭКзнг(А)-LS-ХЛ 4х2х1 б/у | G2160 | Кабель б/у, провода б/у
770001241968 | Кабель КуПе-ОЭнг(А)-ХЛ 3х2х1л б/у | G2160 | Кабель б/у, провода б/у
770001241983 | Кабель КуПе-ОЭнг(А)-FRLS-ХЛ 2х2х1 б/у | G2160 | Кабель б/у, провода б/у
770001242063 | Кабель АУТФОРС КУВШвнг(А)-ХЛ 4х2х1 б/у | G2160 | Кабель б/у, провода б/у
770001242066 | Кабель АУТФОРС КУВШвнг(А)-ХЛ 7х2х1 б/у | G2160 | Кабель б/у, провода б/у
770001242121 | Кабель КуПе-ОЭКвнг(А)-FRLS-ХЛ 8х2х1 б/у | G2160 | Кабель б/у, провода б/у
770001242126 | Кабель Рэ(HEPR)ПБнг(А)-ХЛ 3х2,5окN,PE-1 | G21050101 | Кабели силовые с изоляцией из ЭПР
770001242138 | Кабель ИнСил-ВВнг(А)-LS 3х1,5ок-0,66 б/у | G2160 | Кабель б/у, провода б/у
770001242156 | Кабель В-нг(А)-LS ХЛ 1х2х1ок | G2106 | Кабели монтажные и управления
770001242175 | Кабель В-нг(А)-LS ХЛ 2х2х0,5ок | G2106 | Кабели монтажные и управления
770001242200 | Провод ПуГВ-ХЛ 1х16(PE) б/у | G2160 | Кабель б/у, провода б/у
770001242202 | Провод ПуГВ-ХЛ 1х10(PE) б/у | G2160 | Кабель б/у, провода б/у
770001242267 | Провод ПуГВнг(А)-LS 1х1(PE) б/у | G2160 | Кабель б/у, провода б/у
770001242316 | Кабель МКЭКШвнг(А)-FRHF 2х2х1,5 б/у | G2160 | Кабель б/у, провода б/у
770001242354 | Кабель ВВГнг(А)-ХЛ 5х4ок(N,PE)-0,66 б/у | G2160 | Кабель б/у, провода б/у
770001242455 | Кабель КМЭЛ-МВВнг(А)-FRLS-ХЛ 2х0,5 б/у | G2160 | Кабель б/у, провода б/у
770001242466 | Кабель ВБШвнг(А) 5х6ок(N,PE)-0,66 б/у | G2160 | Кабель б/у, провода б/у
770001242467 | Кабель ВБШвнг(А) 5х4ок(N,PE)-0,66 б/у | G2160 | Кабель б/у, провода б/у
770001242469 | Кабель ВБШвнг(А) 1х25мк-1 б/у | G2160 | Кабель б/у, провода б/у
770001242479 | Кабель ВВГнг(А) 3х1,5ок(N,PE)-0,66 б/у | G2160 | Кабель б/у, провода б/у
770001242481 | Кабель ВВГнг(А) 3х2,5ок(N,PE)-0,66 б/у | G2160 | Кабель б/у, провода б/у
770001242482 | Кабель ВВГнг(А) 3х4ок(N,PE)-0,66 б/у | G2160 | Кабель б/у, провода б/у
770001242484 | Кабель ВВГнг(А) 4х4ок(PE)-0,66 б/у | G2160 | Кабель б/у, провода б/у
770001242485 | Кабель ВВГнг(А) 4х2,5ок(N)-0,66 б/у | G2160 | Кабель б/у, провода б/у
770001242492 | Провод СИП-3 1х120-20 б/у | G2160 | Кабель б/у, провода б/у
770001242494 | Провод МГ6 б/у | G2160 | Кабель б/у, провода б/у
770001242503 | Кабель ВВГнг(А)-ХЛ 3х1,5ок(N,PE-0,66 б/у | G2160 | Кабель б/у, провода б/у
770001242504 | Кабель ВВГнг(А)-ХЛ 5х16ок(N,PE-0,66 б/у | G2160 | Кабель б/у, провода б/у
770001242506 | Кабель ВВГнг(А)-ХЛ 4х16ок(N)-0,66 б/у | G2160 | Кабель б/у, провода б/у
770001242507 | Кабель ВВГнг(А)-ХЛ 4х16ок(N)-1 б/у | G2160 | Кабель б/у, провода б/у
770001242512 | Кабель ВБШвнг(А)-ХЛ 5х4ок(N,PE)-0,66 б/у | G2160 | Кабель б/у, провода б/у
770001242514 | Кабель ВВГнг(А) 5х4ок(N,PE)-0,66 б/у | G2160 | Кабель б/у, провода б/у
770001242542 | Кабель Рэ(HEPR)ПБнг(А)-ХЛ 5х2,5ок-1 | G21050101 | Кабели силовые с изоляцией из ЭПР
770001242546 | Кабель Рэ(HEPR)ПБнг(А)-ХЛ 5х10ок-1 | G21050101 | Кабели силовые с изоляцией из ЭПР
770001242552 | Кабель Рэ(HEPR)ПБнг(А)-ХЛ 5х16мк-1 | G21050101 | Кабели силовые с изоляцией из ЭПР
770001242557 | Кабель Рэ(HEPR)ПБнг(А)-ХЛ 5х4ок-1 | G21050101 | Кабели силовые с изоляцией из ЭПР
770001242558 | Кабель ВВГнг(A)-LS 5х4-0,66 | G21050102 | Кабели силовые с изоляцией из ПВХ
770001242563 | Кабель Рэ(HEPR)ПБнг(А)-ХЛ 5х25мк-1 | G21050101 | Кабели силовые с изоляцией из ЭПР
770001242567 | Кабель Рэ(HEPR)ПБнг(А)-ХЛ 5х35мк-1 | G21050101 | Кабели силовые с изоляцией из ЭПР
770001242568 | Кабель U/UTP Eurolan/19C-U6-12OR-B305 | G21050301 | Витая пара
770001242574 | Кабель Рэ(HEPR)ПБнг(А)-ХЛ 5х6ок-1 | G21050101 | Кабели силовые с изоляцией из ЭПР
770001242712 | Провод ПуГВнг(А)-LS 1х95 белый | G210511 | Провода силовые
770001242720 | Кабель ГРБПнг(А)-HF-ХЛ 4х2,5(N)-1 б/у | G2160 | Кабель б/у, провода б/у
770001242724 | Кабель ГРПнг(А)-HF-ХЛ 3х2,5(N,PE)-1 б/у | G2160 | Кабель б/у, провода б/у
770001242727 | Кабель ГРПнг(А)-HF-ХЛ 5х2,5(N,PE)-1 б/у | G2160 | Кабель б/у, провода б/у
770001242768 | Кабель РПнг(А)-HF-ХЛ 3х2,5ок(N,PE)-1 б/у | G2160 | Кабель б/у, провода б/у
770001242773 | Кабель РПнг(А)-HF-ХЛ 5х2,5ок(N,PE)-1 б/у | G2160 | Кабель б/у, провода б/у
770001242808 | Кабель РПнг(А)-HF-ХЛ 4х70мк(N)-1 б/у | G2160 | Кабель б/у, провода б/у
770001242845 | Кабель СКАБ 660нг(А-LS 5х2х1л б/у | G2160 | Кабель б/у, провода б/у
770001242861 | Кабель В-нг(А)-LS ХЛ 4х2х0,5ок | G2106 | Кабели монтажные и управления
770001242864 | Кабель В-нг(А)-LS ХЛ 2х0,5ок | G2106 | Кабели монтажные и управления
770001242875 | Кабель ИнСил-ОЭзнг(А)-FRLS-АХЛ 5х2х1 б/у | G2160 | Кабель б/у, провода б/у
770001242880 | Кабель ИнСил-Азнг(А)-LS-ХЛ 2х2х1 б/у | G2160 | Кабель б/у, провода б/у
770001242889 | Кабель В-нг(А)-LS ХЛ 4х0,5ок | G2106 | Кабели монтажные и управления
770001242900 | Кабель К9РВСПМнг(А)-HF 5х6ок(N,PE)-1 б/у | G2160 | Кабель б/у, провода б/у
770001242915 | КабельК9РВПМнг(А)-HF 3х2,5ок(N,PE)-1 б/у | G2160 | Кабель б/у, провода б/у
770001242920 | КабельК9РВПМнг(А)-HF 5х25мк(N,PE)-1 б/у | G2160 | Кабель б/у, провода б/у
770001242922 | КабельК9РВПМнг(А)-HF 5х16мк(N,PE)-1 б/у | G2160 | Кабель б/у, провода б/у
770001242925 | Кабель К9РВПМнг(А)-HF 4х70мс(N)-1 б/у | G2160 | Кабель б/у, провода б/у
770001242928 | Кабель К9РВПМнг(А)-HF 4х16-1 б/у | G2160 | Кабель б/у, провода б/у
770001242944 | Кабель ВБШвнг(A)-ХЛ 5х6ок(N,PE)-0,66 б/у | G2160 | Кабель б/у, провода б/у
770001242947 | Кабель ВБШвнг(A)-ХЛ 1х25ок(N,PE)-0,66б/у | G2160 | Кабель б/у, провода б/у
770001242954 | Кабель ВБбШВ 5х6ок(N,PE)-0,66/1кВ б/у | G2160 | Кабель б/у, провода б/у
770001242976 | Провод СИП-3 1х120-20 б/у | G2160 | Кабель б/у, провода б/у
770001242988 | Кабель МКПсВнг(А)-ХЛ 5х2х1 б/у | G2160 | Кабель б/у, провода б/у
770001243003 | Кабель КУСИЛнг(А) 4х1,5окN В-ХЛ 0,66 б/у | G2160 | Кабель б/у, провода б/у
770001243016 | Кабель КУВВЭфз(г)нг(А)-LS-ХЛ 2х(2х1)-660 | G2106 | Кабели монтажные и управления
770001243046 | Кабель КВПП-5е 4х2х0,52 | G21050301 | Витая пара
770001243049 | Кабель ВВГнг(А)-LS ХЛ 2x1,5-1 | G21050102 | Кабели силовые с изоляцией из ПВХ
770001243050 | Кабель КВПП-5е 2х2х0,52 | G21050301 | Витая пара
770001243063 | Провод ПКСВ 4х0,5 | G210508 | Провода кроссировочные
770001243078 | Провод монтажный 4х0,25 | G210511 | Провода силовые
770001243126 | Кабель ДH-1,5-6z-4/4 | G2109 | Кабели волоконно-оптические
770001243134 | Гильза ГИА 06-16 IEK/UZA-22-D06-D16 | G210403 | Гильзы кабельные
770001243144 | Провод СИП-4 4х16 | G210516 | Провода самонесущие изолированные
770001243439 | Разъем ВРПИ-М 2.5 КВТ/59129 | G210470 | Арматура кабельная прочая
770001243444 | Разъем ВРПИ-М 6.0 КВТ/59130 | G210470 | Арматура кабельная прочая
770001243447 | Разъем ВРПИ-П 1.5 КВТ/59131 | G210470 | Арматура кабельная прочая
770001243448 | Разъем ВРПИ-П 2.5 КВТ/59132 | G210470 | Арматура кабельная прочая
770001243449 | Разъем ВРПИ-П 6.0 КВТ/59133 | G210470 | Арматура кабельная прочая
770001243453 | Разъем ВРШИ-М(н) 1.5-4 КВТ/66676 | G210470 | Арматура кабельная прочая
770001243454 | Разъем ВРШИ-М(н) 2.5-4 КВТ/66677 | G210470 | Арматура кабельная прочая
770001243455 | Разъем ВРШИ-П(н) 1.5-4 КВТ/66674 | G210470 | Арматура кабельная прочая
770001243456 | Разъем ВРШИ-П(н) 2.5-4 КВТ/66675 | G210470 | Арматура кабельная прочая
770001243585 | Кабель ВБШвнг(А)-ХЛ 5х50ок-1 | G21050102 | Кабели силовые с изоляцией из ПВХ
770001243588 | Кабель электрический КИП 8х2,5 | G2108 | Кабели по опросным листам
770001243651 | Кабель ВБШвнг(А) 5х35мс(N,PE)-1 | G21050102 | Кабели силовые с изоляцией из ПВХ
770001243860 | Кабель F/UTP Eurolan/19C-F5-12WT-B305 | G21050301 | Витая пара
770001243881 | Кабель ВВГнг(А)-FRLS 4х2,5ок(N,PE)-1 | G21050102 | Кабели силовые с изоляцией из ПВХ
770001243927 | Кабель КГВЭВнг(А)-LS 27х0,25-1 | G21050102 | Кабели силовые с изоляцией из ПВХ
770001243930 | Кабель КГтп 1х95-0,66 | G21050101 | Кабели силовые с изоляцией из ЭПР
770001243942 | Муфта 4 КВ(Н)Тп-1 (25-50) ZKabel | G21040101 | Муфты для силовых и контрольных кабелей
770001244005 | Кабель Вз-Рэ(HEPR)Пнг(А)-FRHF-ХЛ 3х1,5ок | G21050101 | Кабели силовые с изоляцией из ЭПР
770001244043 | Кабель ВВГнг(А)-ХЛ 4х50ок(N)-1 | G21050102 | Кабели силовые с изоляцией из ПВХ
770001244078 | Провод ПуВнг(А)-LS 1х6 белый | G210511 | Провода силовые
770001244081 | Провод ПуВнг(А)-LS 1х16 белый | G210511 | Провода силовые
770001244129 | Кабель ВВГнг(А)-LS 5х35мк-1 | G21050102 | Кабели силовые с изоляцией из ПВХ
770001244137 | Кабель ВВГнг(А)-LS 3х1,5-1 | G21050102 | Кабели силовые с изоляцией из ПВХ
770001244142 | Кабель ВВГнг(А)-FRLS 3х2,5ок(N,PE)-0,66 | G21050102 | Кабели силовые с изоляцией из ПВХ
770001244221 | Кабель КПСЭнг(А)-FRLS 2х2х0,75 | G2106 | Кабели монтажные и управления
770001244481 | Кабель ВБШвнг(А) 5х50мс(N,PE)-1 | G21050102 | Кабели силовые с изоляцией из ПВХ
770001244840 | Кабель ВВГнг(A)-LS-ХЛ 5х2,5ок(N,PE)-1 | G21050102 | Кабели силовые с изоляцией из ПВХ
770001245028 | Кабель TWT UTP Lanmaster/TWT-5EUTP-LSZH | G21050301 | Витая пара
770001245092 | Кабель ПвЭБВнг(А)-LS-ХЛ1 7х1-660 | G2106 | Кабели монтажные и управления
770001245196 | Кабель Рэ(HEPR)ПЭлБнг(А)-FRHF-ХЛ 5х50мc | G21050101 | Кабели силовые с изоляцией из ЭПР
770001245205 | Кабель Рэ(HEPR)ПЭлБнг(А)-FRHF-ХЛ 5х25мк | G21050101 | Кабели силовые с изоляцией из ЭПР
770001245225 | Кабель Рэ(HEPR)ПЭлБнг(А)-FRHF-ХЛ 4х10ок | G21050101 | Кабели силовые с изоляцией из ЭПР
770001245261 | Кабель ЭПОКС-ВВзнг(А)-LS-ХЛ 5х1 | G2106 | Кабели монтажные и управления
770001245275 | Кабель ЭПОКС-МВВЭфнг(А)-LS-ХЛ 5х1,5 | G2106 | Кабели монтажные и управления
770001245325 | Кабель RG-6 нг(А)-HF Rexant/01-2654 | G210506 | Кабели радиочастотные
770001245419 | Кабель КУИН-СП нг(А)-FRHF 2х2х1мж РПЭ-ХЛ | G2106 | Кабели монтажные и управления
770001245438 | Кабель КПМВЭфВмнг(А)-LS 5х1,5 ХЛ | G2106 | Кабели монтажные и управления
770001245498 | Комплект наконечников 185мм2 SE/LV429254 | G210402 | Наконечники кабельные
770001248430 | Кабель оптический 24А-7 | G2109 | Кабели волоконно-оптические
770001248459 | Наконечник-гильза НШВ DKC/2ART102 | G210402 | Наконечники кабельные
770001248466 | Кабель КуПе-Анг(А)-FRLS 7х1 | G2106 | Кабели монтажные и управления
770001248467 | Кабель КуПе-Анг(А)-FRLS 14х1 | G2106 | Кабели монтажные и управления
770001248481 | Кабель КуПе-ПсОЭвзнг(А)-FRLS 2х2х1 | G2106 | Кабели монтажные и управления
770001248483 | Кабель КуПе-ОЭвзнг(А)-FRLS 1х2х1 | G2106 | Кабели монтажные и управления
770001248487 | Кабель КуПе-ОЭвзнг(А)-FRLS 4х2х1 | G2106 | Кабели монтажные и управления
770001248488 | Кабель КуПе-ОЭвзнг(А)-FRLS 4х2х1,5 | G2106 | Кабели монтажные и управления
770001248489 | Муфта 3КВТп-10-70/120(Б) нг-LS КВТ/75555 | G21040101 | Муфты для силовых и контрольных кабелей
770001248491 | Кабель КуПе-ОЭвзнг(А)-FRLS 8х2х1 | G2106 | Кабели монтажные и управления
770001248492 | Кабель КуПе-ОЭвзнг(А)-FRLS 1х3х1 | G2106 | Кабели монтажные и управления
770001248517 | Кабель КПСЭнг(А)-FRHF 2х2х0,75 | G2106 | Кабели монтажные и управления
770001248519 | Кабель КуПе-ПсОЭвзнг(А)-LS 1х2х1л Г | G2106 | Кабели монтажные и управления
770001248522 | Кабель КуПе-ПсОЭвзнг(А)-LS 10х2х1 | G2106 | Кабели монтажные и управления
770001248523 | Муфта 4ПКТп(б)-1-25/50(Б) КВТ/57784 | G21040101 | Муфты для силовых и контрольных кабелей
770001248525 | Кабель КуПе-ПсОЭвзнг(А)-LS 5х2х1 | G2106 | Кабели монтажные и управления
770001248526 | Кабель КуПе-ПсОЭвзнг(А)-LS 4х2х1 | G2106 | Кабели монтажные и управления
770001248527 | Кабель ВБШвнг(А)-ХЛ 5х16ок(N,PE)-0,66 | G21050102 | Кабели силовые с изоляцией из ПВХ
770001248528 | Кабель КуПе-ПсОЭвзнг(А)-LS 3х2х1 | G2106 | Кабели монтажные и управления
770001248533 | Кабель КуПе-ОЭвзнг(А)-LS 10х2х1,5 | G2106 | Кабели монтажные и управления
770001248537 | Кабель КуПе-ОЭвзнг(А)-LS 8х2х1 | G2106 | Кабели монтажные и управления
770001248540 | Кабель КуПе-ОЭвзнг(А)-LS 3х4 | G2106 | Кабели монтажные и управления
770001248544 | Кабель КуПе-Анг(А)-LS 3х1,5 | G2106 | Кабели монтажные и управления
770001248546 | Кабель КуПе-Анг(А)-LS 12х1 | G2106 | Кабели монтажные и управления
770001248609 | Кабель ВВГнг(А)-FRLS 2х2,5ок(N)-1 | G21050102 | Кабели силовые с изоляцией из ПВХ
770001248611 | Кабель MEDIAstrip H 1х120RM/16-6/10 б/у | G2160 | Кабель б/у, провода б/у
770001248615 | Кабель MEDIAstrip BH 3х95RM/25-6/10 б/у | G2160 | Кабель б/у, провода б/у
770001248625 | Кабель MEDIAstrip H 1х95RM/16-6/10 б/у | G2160 | Кабель б/у, провода б/у
770001248649 | Кабель MEDIAstripH 1х50-10ХЛ1 Nexans б/у | G2160 | Кабель б/у, провода б/у
770001248653 | Кабель MEDIAstripH 4х185-1ХЛ1 Nexans б/у | G2160 | Кабель б/у, провода б/у
770001248655 | Кабель MEDIAstripH 4х70-1ХЛ1 Nexans б/у | G2160 | Кабель б/у, провода б/у
770001248662 | Кабель MEDIAstripH 5х50-1ХЛ1 Nexans б/у | G2160 | Кабель б/у, провода б/у
770001248743 | Кабель Belden/10GXE01.07500 | G21050301 | Витая пара
770001248748 | Кабель S/FTP Eurolan/19C-SA-12WT-R500 | G21050301 | Витая пара
770001257509 | Кабель ВВГнг(A)-FRLS 3х4ок-1 | G21050102 | Кабели силовые с изоляцией из ПВХ
770001257877 | Кабель КуПе-ОЭвзнг(А)-FRLS 7х2х1 | G2106 | Кабели монтажные и управления
770001258134 | Кабель ДПОнг(А-HF-(1х4)G.652D/G657A1-1,5 | G2109 | Кабели волоконно-оптические
770001258328 | Кабель КУМП-ОЭзнг(А)-LS 12х2х1,5л | G2106 | Кабели монтажные и управления
770001258334 | Кабель КУМП-ОЭзнг(А)-LS 6х2х1,5л | G2106 | Кабели монтажные и управления
770001258335 | Кабель КУМП-ОЭзнг(А)-LS 1х2х1,5л | G2106 | Кабели монтажные и управления
770001258338 | Кабель КУМП-ОЭзнг(А)-LS 14х2х1,5л | G2106 | Кабели монтажные и управления
770001258341 | Кабель КУМП-ОЭзнг(А)-LS 5х2х1,5л | G2106 | Кабели монтажные и управления
770001258526 | Кабель ТсОС-нг(А)-FRHFLTx-08М-7кН | G2109 | Кабели волоконно-оптические
770001258552 | Кабель ИнСил-ВБВнг(А) 10х1,5-0,66ок | G21050102 | Кабели силовые с изоляцией из ПВХ
770001258605 | Наконечник ТМ 50-10-11 УХЛ3 КЗОЦМ/55535 | G210402 | Наконечники кабельные
770001258674 | Кабель ИнСил-ВБВнг(А) 7х1,5-0,66ок | G21050102 | Кабели силовые с изоляцией из ПВХ
770001258685 | Муфта 10ПКНТпЛН-7М 16-25мм2 | G21040101 | Муфты для силовых и контрольных кабелей
770001258777 | Муфта 5ПКТп(б)-1-150/240(Б) КВТ/60341 | G21040101 | Муфты для силовых и контрольных кабелей
770001259232 | Гильза ГСИ 10,0-16,0 IEK/UGL20-016-05 | G210403 | Гильзы кабельные
770001259246 | Наконечник 2,5-6мм2 DKC/2C20P | G210402 | Наконечники кабельные
770001259262 | Гильза ГМ 16-6 ЗЭТА/zeta10114 | G210403 | Гильзы кабельные
770001259270 | Гильза ГМ 25-7 ЗЭТА/zeta10115 | G210403 | Гильзы кабельные
770001259280 | Муфта соединительная 4СТп-1-25/50 | G21040101 | Муфты для силовых и контрольных кабелей
770001259290 | Наконечник НКИ DKC/2B6P | G210402 | Наконечники кабельные
770001259296 | Наконечник НШП DKC/2B11L | G210402 | Наконечники кабельные
770001259324 | Наконечник ТМЛ 50-8-11 ЗЭТА/zeta10637 | G210402 | Наконечники кабельные
770001259328 | Наконечник ТМЛ 6-8-4 TDM/SQ0533-0053 | G210402 | Наконечники кабельные
770001259338 | Наконечник-гильза НШВИ DKC/2ART508 | G210402 | Наконечники кабельные
770001259514 | Кабель монтажный нг(А)-LS 4х1,5 | G2106 | Кабели монтажные и управления
770001259548 | Набор втулочных наконечников | G210402 | Наконечники кабельные
770001259794 | Кабель КуПе-ОЭзнг(А)-LS 6х2 | G2106 | Кабели монтажные и управления
770001259911 | Кабель Cabeus/7172c | G21050301 | Витая пара
770001260045 | Кабель нагревательный RTS 11R9 | G2110 | Кабели греющие
770001260109 | Муфта концевая 1ПКНТпН-4 35-50мм2 | G21040101 | Муфты для силовых и контрольных кабелей
770001260116 | Муфта концевая 1ПКНТпН-4М 16-25мм2 | G21040101 | Муфты для силовых и контрольных кабелей
770001260146 | Кабель ВБбШвнг(А)-LS 3х240-6 | G21050102 | Кабели силовые с изоляцией из ПВХ
770001260283 | Кабель КУМП-ИЭОЭзнг(А)-LS 4х2х1 голубой | G2106 | Кабели монтажные и управления
770001260289 | Кабель КУМП-ИЭОЭзнг(А)-LS 10х2х1 голубой | G2106 | Кабели монтажные и управления
770001260290 | Кабель КуПе-ОЭзтснг(А)-FRLS-ХЛ 8х2х1 | G2106 | Кабели монтажные и управления
770001260292 | Кабель КуПе-ОЭзтснг(А)-FRLS-ХЛ 6х3х1,5 | G2106 | Кабели монтажные и управления
770001260295 | Кабель КуПе-ОЭзтснг(А)-FRLS-ХЛ 5х2х1,5 | G2106 | Кабели монтажные и управления
770001260298 | Кабель КуПе-ОЭзтснг(А)-FRLS-ХЛ 5х2х1 | G2106 | Кабели монтажные и управления
770001260301 | Кабель КуПе-ОЭзтснг(А)-FRLS-ХЛ 1х3х1,5 | G2106 | Кабели монтажные и управления
770001260304 | Кабель КуПе-ОЭзтснг(А)-FRLS-ХЛ 1х2х1,5 | G2106 | Кабели монтажные и управления
770001260313 | Кабель КуПе-ОЭзтснг(А)-FRLS-ХЛ 1х2х1 | G2106 | Кабели монтажные и управления
770001260314 | Кабель МКЭШВнг(А)-LS 2х2х1 | G2106 | Кабели монтажные и управления
770001260326 | Кабель КОПСЭнг(А)-FRLS 1х2х1,78 | G210504 | Кабели сигнально-блокировочные
770001260337 | Кабель МКЭШВнг(А)-LS 3х2х1 | G2106 | Кабели монтажные и управления
770001260340 | Кабель МКЭШВнг(А)-LS 4х2х1 | G2106 | Кабели монтажные и управления
770001260345 | Кабель МКЭШВнг(А)-LS 8х2х1 | G2106 | Кабели монтажные и управления
770001260373 | Кабель КВВГЭнг(А)-LS 19х1 | G210502 | Кабели контрольные
770001260403 | Кабель ОКГТ-Ц-А-24 G652D-10,9мм-55,6кА2 | G2109 | Кабели волоконно-оптические
770001260457 | Кабель ВВГнг(А)-FRLS 3х1,5ок(N,PE)-0,66 | G21050102 | Кабели силовые с изоляцией из ПВХ
770001260464 | Муфта IEK/UZM-XLS1-VN4-1625S | G21040101 | Муфты для силовых и контрольных кабелей
770001260465 | Кабель ВВГнг(А)-FRLS 3х10ок(N,PE)-0,66 | G21050102 | Кабели силовые с изоляцией из ПВХ
770001260472 | Кабель КВВГЭнг(А)-FRLS 7х1 | G210502 | Кабели контрольные
770001260476 | Кабель КВВГЭнг(А)-FRLS 14х1 | G210502 | Кабели контрольные
770001260479 | Кабель КВВГЭнг(А)-FRLS 7х1,5 | G210502 | Кабели контрольные
770001260481 | Кабель КВВГЭнг(А)-FRLS 5х1 | G210502 | Кабели контрольные
770001260522 | Кабель Сегмент-КУнг(А)-Эф-HF 1х2х1л УФМБ | G2106 | Кабели монтажные и управления
770001260524 | Кабель Сегмент-КУнг(А)-Эф-HF 4х2х1л УФМБ | G2106 | Кабели монтажные и управления
770001260590 | Кабель U/UTP Eurolan/19C-U5-12WT-B305 | G21050301 | Витая пара
770001260993 | Провод ПуГВнг(А)-LS 1х10 черный | G210511 | Провода силовые
770001261009 | Кабель ОпЭнг(А)-LS 12х1-0,66 | G2106 | Кабели монтажные и управления
770001261327 | Кабель ВВГЭнг(А)-LS 4х10ок(N)-1 | G21050102 | Кабели силовые с изоляцией из ПВХ
770001261330 | Кабель ВВГЭнг(А)-LS 4х4ок(N)-1 | G21050102 | Кабели силовые с изоляцией из ПВХ
770001261331 | Кабель ВВГЭнг(А)-LS 4х6ок(N)-1 | G21050102 | Кабели силовые с изоляцией из ПВХ
770001261332 | Кабель ВВГЭнг(А)-LS 4х25мк(N)-1 | G21050102 | Кабели силовые с изоляцией из ПВХ
770001261333 | Кабель ВВГЭнг(А)-LS 4х35мк(N)-1 | G21050102 | Кабели силовые с изоляцией из ПВХ
770001261335 | Кабель ВВГЭнг(А)-LS 4х70мс(N)-1 | G21050102 | Кабели силовые с изоляцией из ПВХ
770001261366 | Кабель КГВЭВнг(А)-LS 4х1,5(N)-0,66 | G21050102 | Кабели силовые с изоляцией из ПВХ
770001261423 | Кабель SuprLan/01-0340 | G21050301 | Витая пара
770001261457 | Кабель КВВГЭнг(А)-FRLS 4х4 | G210502 | Кабели контрольные
770001261459 | Кабель КВВГЭнг(А)-FRLS 5х4 | G210502 | Кабели контрольные
770001261460 | Кабель КВВГЭнг(А)-FRLS 5х6 | G210502 | Кабели контрольные
770001261461 | Кабель КВВГЭнг(А)-FRLS 7х6 | G210502 | Кабели контрольные
770001261462 | Кабель КВВГЭнг(А)-FRLS 10х4 | G210502 | Кабели контрольные
770001261464 | Кабель КВВГЭнг(А)-FRLS 7х10 | G210502 | Кабели контрольные
770001261473 | Наконечник кольцевой DKC/2L10L | G210402 | Наконечники кабельные
770001261480 | Провод ПуГПнг(А)-HF 1х1,5 серый | G210511 | Провода силовые
770001261483 | Провод ПуГПнг(А)-HF 1х2,5 серый | G210511 | Провода силовые
770001261485 | Провод ПуГПнг(А)-HF 1х2,5 коричневый | G210511 | Провода силовые
770001261762 | Кабель ДП2-032Е08-04-80.0/1.0 | G2109 | Кабели волоконно-оптические
770001261908 | Модуль RM 20/0 Ex Roxtec | G210470 | Арматура кабельная прочая
770001261912 | Модуль RM 20w40 Ex Roxtec | G210470 | Арматура кабельная прочая
770001261916 | Модуль RM 30/0 Ex Roxtec | G210470 | Арматура кабельная прочая
770001261919 | Модуль RM 40/0 Ex Roxtec | G210470 | Арматура кабельная прочая
770001261921 | Модуль RM 60/0 Ex Roxtec | G210470 | Арматура кабельная прочая
770001262107 | Кабель КСРВнг(А)-FRLS 4х2х1,38 | G2106 | Кабели монтажные и управления
770001262108 | Муфта R 100 B EX Roxtec/EXBR00001002118 | G210470 | Арматура кабельная прочая
770001262148 | Кабель ВВГнг(А)-ХЛ 4х16-0,66 | G21050102 | Кабели силовые с изоляцией из ПВХ
770001262174 | Кабель ВВГнг(А)-ХЛ 3х25-0,66 | G21050102 | Кабели силовые с изоляцией из ПВХ
770001262704 | Кабель КВВГЭнг(А)-LS 5х1 | G210502 | Кабели контрольные
770001262983 | Кабель UTP OptimLan/OLT4ADB2A | G21050301 | Витая пара
770001263195 | Кабель нагревательный | G2108 | Кабели по опросным листам
770001263711 | Кабель ОБР-У нг(А)-FRHFLTx8 G.657.A1 | G2109 | Кабели волоконно-оптические
770001263720 | Кабель ОБР-У нг(А)-FRHFLTx16 G.657.A1 | G2109 | Кабели волоконно-оптические
770001263721 | Кабель ОБР-У нг(А)-FRHFLTx24 G.657.A1 | G2109 | Кабели волоконно-оптические
770001263821 | Кабель КИПЛАЙН-ПсКПнг(А)-HF 10х2,5мк УФ | G2106 | Кабели монтажные и управления
770001263828 | Кабель КИПЛАЙН-ПсКПнг(А)-HF 2х2,5мк УФ | G2106 | Кабели монтажные и управления
770001263869 | Кабель Hyperline/ISFTP4-C6A-P26/7-PU-YL | G21050301 | Витая пара
770001263890 | Кабель КИПЛАЙН-ПсКПнг(А)-FRHF 2х2,5мк УФ | G2106 | Кабели монтажные и управления
770001263902 | Кабель КИПЛАЙН-ПсКПнг(А)-FRHF 40х2,5мкУФ | G2106 | Кабели монтажные и управления
770001263903 | Провод ПКСВ 4х0,5 | G210508 | Провода кроссировочные
770001263916 | Кабель КИПЛАЙН-ПсКПнг(А)-FRHF 10х2,5мкУФ | G2106 | Кабели монтажные и управления
770001263920 | Кабель ВВГ-Пнг(А)-LS 3x1,5 РЭК-Prysmian | G21050102 | Кабели силовые с изоляцией из ПВХ
770001263926 | Кабель КИПЛАЙН-ПсКПЭфнг(А)-HF 1х2х1мкУФ | G2106 | Кабели монтажные и управления
770001263938 | Кабель КИПЛАЙН-ПсКПЭфнг(А)-HF 1х2х1мкУФ | G2106 | Кабели монтажные и управления
770001263950 | Кабель ВБШвнг(А)-LS 3х70-0,66 | G21050102 | Кабели силовые с изоляцией из ПВХ
770001263977 | Кабель КИПЛАЙН-ПсЭфКПЭфнгА-HF 2х(2х1мкУФ | G2106 | Кабели монтажные и управления
770001263986 | Кабель КИПЛАЙН-ПКПЭфнгА-HF-i 1х2х1,5мкУФ | G2106 | Кабели монтажные и управления
770001263992 | Кабель КИПЛАЙН-ПКПЭфнгА-HF-i 1х3х1,5мкУФ | G2106 | Кабели монтажные и управления
770001263994 | КабельКИПЛАЙН-ПКПЭфнгА-FRHFi 1х2х1,5мкУФ | G2106 | Кабели монтажные и управления
770001264010 | КабельКИПЛАЙН-ПЭфКПЭфнгА-FRHF 5х(2х1мкУФ | G2106 | Кабели монтажные и управления
770001264014 | КабельКИПЛАЙН-ПЭфКПЭфнгА-HFi 10х(2х1мкУФ | G2106 | Кабели монтажные и управления
770001264031 | Кабель RG-213/U Telegartner/10605-2601 | G210506 | Кабели радиочастотные
770001264094 | Кабель ВБШвнг(А)-LS 5х35мк(N,PE)-0,66 | G21050102 | Кабели силовые с изоляцией из ПВХ
770001264122 | Кабель ВБбШвнг(А)-LS ХЛ 3х95мк-6 | G21050102 | Кабели силовые с изоляцией из ПВХ
770001264125 | Кабель ВБбШвнг(А)-LS ХЛ 3х150мк-6 | G21050102 | Кабели силовые с изоляцией из ПВХ
770001264141 | Кабель ВБШвнг(А)-LS 5х6ок(N,PE)-0,66 | G21050102 | Кабели силовые с изоляцией из ПВХ
770001264210 | Кабель Cablexpert/FPC-5051E-SO-OUT | G21050301 | Витая пара
770001264232 | Кабель ВБШвнг(А)-LS 4х25мк(N)-0,66 | G21050102 | Кабели силовые с изоляцией из ПВХ
770001264313 | Муфта 3ПКНТп-10-70/120 | G21040101 | Муфты для силовых и контрольных кабелей
770001264319 | Кабель Оэнг(А)-ХЛ 2х2х0,35 | G2106 | Кабели монтажные и управления
770001264357 | Кабель ПвВнг(А)-ХЛ 3х120/16-6 | G21050103 | Кабели силовые с изоляцией из СП
770001264371 | Кабель Азнг(А)-ХЛ 2х1 | G2106 | Кабели монтажные и управления
770001264380 | Кабель ПвВнг(А)-ХЛ 3х120мс/70-6 | G21050103 | Кабели силовые с изоляцией из СП
770001264577 | КабельКИПЛАЙН-ПЭфКПЭфнгА-HFi 20х(2х1мкУФ | G2106 | Кабели монтажные и управления
770001264582 | КабельКИПЛАЙН-ПЭфКПЭфнгА-HF-i 5х(2х1мкУФ | G2106 | Кабели монтажные и управления
770001264734 | Провод ПуВ 1х1,5мм2 | G210511 | Провода силовые
770001264883 | Кабель ВВГнг 3х1,5-0,66 | G21050102 | Кабели силовые с изоляцией из ПВХ
770001264913 | Кабель КПССнг(А)-FRLS 2х2х0,5 | G2106 | Кабели монтажные и управления
770001264917 | Кабель КПССнг(А)-FRLS 4х2х0,5 | G2106 | Кабели монтажные и управления
770001264940 | Провод ПуВ 1х1,5 черный | G210511 | Провода силовые
770001264943 | Провод ПуВ 1х4 черный | G210511 | Провода силовые
770001264946 | Провод ПуГВ 1х16 ж-з | G210511 | Провода силовые
770001264947 | Провод ПуГВ 1х25 ж-з | G210511 | Провода силовые
770001264951 | Провод термостойкий ПРКС 3х1,5 | G210514 | Провода и кабели термост., термоэлектр.
770001264953 | Провод ПуГВ 1х1,5 черный | G210511 | Провода силовые
770001264955 | Провод ПуГВ 1х4 ж-з | G210511 | Провода силовые
770001264960 | Наконечник ТМ 25-10-8 Rexant/07-5315-1 | G210402 | Наконечники кабельные
770001264961 | Наконечник ТМ 50-12-11 Rexant/07-5324-1 | G210402 | Наконечники кабельные
770001265287 | Кабель U/UTP HFLTx 4х2х0,52 | G21050301 | Витая пара
770001265500 | Кабель СБГ 3х50-1 | G21050104 | Кабели силовые с бумажной изоляцией
770001265699 | Кабель SL-B-75-PVC100 ЭРА/Б0044608 | G210506 | Кабели радиочастотные
770001265939 | Кабель EHL30-2CR E&S TEC CO | G2110 | Кабели греющие
770001266119 | Кабель ITK/LC1-C5E04-111-P-R | G21050301 | Витая пара
770001266167 | Лента ПРОМЕТЕЙ-СТ-30-МЛ-ФП | G2110 | Кабели греющие
770001266182 | Лента ПРОМЕТЕЙ-СТ-45-МЛ-ФП | G2110 | Кабели греющие
770001266231 | Кабель ВБШвнг(А)-LS 3х6ок-0,66 | G21050102 | Кабели силовые с изоляцией из ПВХ
770001266238 | Кабель КВБбШвнг(А)-LS 7х2,5 | G210502 | Кабели контрольные
770001266242 | Кабель КВБбШвнг(А)-LS 19х2,5 | G210502 | Кабели контрольные
770001266818 | Кабель U/UTP Legrand/0 327 50 | G21050301 | Витая пара
770001266991 | Кабель ВВГнг(А)-LS 3х1,5-1 | G21050102 | Кабели силовые с изоляцией из ПВХ
770001267010 | Провод ПуВнг(А)-LS 1х4 белый Радиус | G210511 | Провода силовые
770001267023 | Провод ПуВнг(А)-LS 1х1,5 (PE) белый | G210511 | Провода силовые
770001267037 | Провод ПуВнг(А)-LS 1х1 белый | G210511 | Провода силовые
770001267076 | Манжета ТРМ 75/15-1200 КВТ/74811 | G210470 | Арматура кабельная прочая
770001267080 | Манжета ТРМ 55/12-1200 КВТ/74810 | G210470 | Арматура кабельная прочая
770001267116 | Кабель КВВГЭнг(А)-LS 10х1 | G210502 | Кабели контрольные
770001267118 | Кабель КВБбШвнг(А)-FRLS 10х2,5 | G210502 | Кабели контрольные
770001267132 | Кабель КПКПнг(А)-FRHF 1х2х1 | G2106 | Кабели монтажные и управления
770001267158 | Кабель Grandeks/40-2CR UF | G2110 | Кабели греющие
770001267191 | Пружина IEK/UPPD-D13-22-18-15-7 | G210404 | Комплектующие к арматуре кабельной
770001267430 | Кабель UNITRONIC LappKabel/0028540 | G21050370 | Кабели связи прочие
770001267505 | Кабель ДПС-П-16У(4х4)-13 кН/1 кН/см | G2109 | Кабели волоконно-оптические
770001267531 | Кабель нг(А)-FRLS 2х2х1 ПсЭ-ХЛ | G2106 | Кабели монтажные и управления
770001267718 | Кабель NED-Plagum Внг(А)-HF-ХЛ 3х25-1 | G21050101 | Кабели силовые с изоляцией из ЭПР
770001267732 | Кабель NED-Plagum Внг(А)-HF-ХЛ 3х2,5-1 | G21050101 | Кабели силовые с изоляцией из ЭПР
770001267756 | Кабель АСШвЭ 1х50(ож)-110 | G21050102 | Кабели силовые с изоляцией из ПВХ
770001267768 | Наконечник-гильза IEK/UTE10-D3-3-100 | G210402 | Наконечники кабельные
770001268173 | Кабель КВВГЭнг(А)-LS 18х2х1 | G210502 | Кабели контрольные
770001268223 | Наконечник кольцевой DKC/2H8 | G210402 | Наконечники кабельные
770001268246 | Кабель КПСнг(А)-FRLS 1х2х1 | G21050301 | Витая пара
770001268248 | Провод ПуГВнг(А)-LS 1х6 | G210511 | Провода силовые
770001268257 | Кабель МКЭКШВнг(А)-FRLS 2х2х1 | G2106 | Кабели монтажные и управления
770001268269 | Кабель Legrand/0 324 43 | G2109 | Кабели волоконно-оптические
770001268272 | Кабель NIKOLAN/NKL 4100A-RD | G21050301 | Витая пара
770001268289 | Провод ПуВнг(А)-LS 1х6 | G210511 | Провода силовые
770001268310 | Кабель КПСнг(А)-FRLS 1х2х1 | G2106 | Кабели монтажные и управления
770001268484 | Кабель Вмнг(А)-FRLS 2х2х1ож | G2106 | Кабели монтажные и управления
770001268519 | Кабель Внг(А)-LS-ХЛ ОЭф 12х1 | G2106 | Кабели монтажные и управления
770001268588 | Заглушка OBO Bettermann/2033011 | G210470 | Арматура кабельная прочая
770001268605 | Кабель ВВГнг(А)-LS 5х6ок(N,PE)-1 | G21050102 | Кабели силовые с изоляцией из ПВХ
770001268645 | Кабель F/UTP 5e PVC 4х2х0,52 | G21050301 | Витая пара
770001268656 | Кабель ВБШвнг(А)-LS 5х6ок(N,PE)-1 | G21050102 | Кабели силовые с изоляцией из ПВХ
770001268885 | Кабель Вмнг(А)-FRHF 2х2х2,5ож | G2106 | Кабели монтажные и управления
770001268900 | Кабель КВВГЭнг(А)-LS 10х1 | G210502 | Кабели контрольные
770001268909 | Провод ПуГВ 1х1 | G210511 | Провода силовые
770001268924 | Провод ПуГВ 1х6 | G210511 | Провода силовые
770001268932 | Провод ПуВ 1х6-450/750 | G210511 | Провода силовые
770001269074 | Кабель РБРнг(А)-HF-ХЛ 5х95мк(N,PE)-1 | G21050101 | Кабели силовые с изоляцией из ЭПР
770001269104 | Кабель нг(А)-FRLS 2х2х1ок-660 | G2106 | Кабели монтажные и управления
770001269134 | Комплект КСР 3/20 ССТ | G210470 | Арматура кабельная прочая
770001269214 | Кабель КСРВнг(А)-FRLS 2х2х1,13 | G2106 | Кабели монтажные и управления
770001269382 | Кабель ВВГнг(А)-FRLS 3х1,5-0,66 | G21050102 | Кабели силовые с изоляцией из ПВХ
770001269416 | Наконечник НКИ 2.5-6 Fortisflex | G210402 | Наконечники кабельные
770001269466 | Кабель МКЭШвнг(А)-LS-ХЛ 4х2х0,75 | G2106 | Кабели монтажные и управления
770001269474 | Кабель монтажный Внг(А)-FRLS ОЭ 1х1 | G2106 | Кабели монтажные и управления
770001269483 | Кабель Внг(А)-FRLS-ХЛ ИЭ ОЭ пр.бр 1х1 | G2106 | Кабели монтажные и управления
770001269494 | Кабель нг(А)-LS-ХЛ 24х1,0 | G2106 | Кабели монтажные и управления
770001269539 | Кабель ИнСил-ВВнг(А)-LS 3х1,5ок-1 | G21050102 | Кабели силовые с изоляцией из ПВХ
770001269551 | Кабель ИнСил-ВБВнг(А)-ХЛ 2х25мк(N)-0,66 | G21050102 | Кабели силовые с изоляцией из ПВХ
770001269554 | Кабель ИнСил-ВБВнг(А)-ХЛ 2х6ок(N)-0,66 | G21050102 | Кабели силовые с изоляцией из ПВХ
770001269578 | Кабель МКПсЭфВмнг(А)-FRHF-ХЛ 2х2х2,5ож | G2106 | Кабели монтажные и управления
770001269594 | Кабель RG7H1OM1FM1 3х150 6/10 Turk | G2170 | ПРОДУКЦИЯ КАБЕЛЬНАЯ НЕ НОРМАЛИЗОВАННАЯ
770001269606 | Кабель RG7OFM1 3х4 0,6/1 Turk | G2170 | ПРОДУКЦИЯ КАБЕЛЬНАЯ НЕ НОРМАЛИЗОВАННАЯ
770001269609 | Кабель RG7OFM1 12х2,5 0,6/1 Turk | G2170 | ПРОДУКЦИЯ КАБЕЛЬНАЯ НЕ НОРМАЛИЗОВАННАЯ
770001269618 | Кабель RG7OFM1 5х10 0,6/1 Turk | G2170 | ПРОДУКЦИЯ КАБЕЛЬНАЯ НЕ НОРМАЛИЗОВАННАЯ
770001269622 | Кабель RG7OFM1 3х2,5 0,6/1 Turk | G2170 | ПРОДУКЦИЯ КАБЕЛЬНАЯ НЕ НОРМАЛИЗОВАННАЯ
770001269629 | Кабель RG7OFM1 3х10 0,6/1 Turk | G2170 | ПРОДУКЦИЯ КАБЕЛЬНАЯ НЕ НОРМАЛИЗОВАННАЯ
770001269632 | Кабель RG7OFM1 3х6 0,6/1 Turk | G2170 | ПРОДУКЦИЯ КАБЕЛЬНАЯ НЕ НОРМАЛИЗОВАННАЯ
770001269683 | Кабель RTG7OFM1 3х6 0,6/1 Turk | G2170 | ПРОДУКЦИЯ КАБЕЛЬНАЯ НЕ НОРМАЛИЗОВАННАЯ
770001269684 | Кабель RTG7OFM1 3х25 0,6/1 Turk | G2170 | ПРОДУКЦИЯ КАБЕЛЬНАЯ НЕ НОРМАЛИЗОВАННАЯ
770001269688 | Кабель RTG7OFM1 5х16 0,6/1 Turk | G2170 | ПРОДУКЦИЯ КАБЕЛЬНАЯ НЕ НОРМАЛИЗОВАННАЯ
770001269694 | Кабель RTG7OFM1 5х6 0,6/1 Turk | G2170 | ПРОДУКЦИЯ КАБЕЛЬНАЯ НЕ НОРМАЛИЗОВАННАЯ
770001269699 | Кабель RTG7OFM1 5х4 0,6/1 Turk | G2170 | ПРОДУКЦИЯ КАБЕЛЬНАЯ НЕ НОРМАЛИЗОВАННАЯ
770001269700 | Кабель RTG7OFM1 4х2,5 0,6/1 Turk | G2170 | ПРОДУКЦИЯ КАБЕЛЬНАЯ НЕ НОРМАЛИЗОВАННАЯ
770001269702 | Кабель RTG7OM1 3х50 0,6/1 Turk | G2170 | ПРОДУКЦИЯ КАБЕЛЬНАЯ НЕ НОРМАЛИЗОВАННАЯ
770001269705 | Кабель RTG7OM1 2х2,5 0,6/1 Turk | G2170 | ПРОДУКЦИЯ КАБЕЛЬНАЯ НЕ НОРМАЛИЗОВАННАЯ
770001269709 | Кабель RTG7OM1 3х1,5 0,6/1 Turk | G2170 | ПРОДУКЦИЯ КАБЕЛЬНАЯ НЕ НОРМАЛИЗОВАННАЯ
770001269714 | Кабель RG7OFM1 3х16 0,6/1 Turk | G2170 | ПРОДУКЦИЯ КАБЕЛЬНАЯ НЕ НОРМАЛИЗОВАННАЯ
770001269723 | Кабель RG7OFM1 4х16 0,6/1 Turk | G2170 | ПРОДУКЦИЯ КАБЕЛЬНАЯ НЕ НОРМАЛИЗОВАННАЯ
770001269725 | Кабель RG7OFM1 4х240+120 0,6/1 Turk | G2170 | ПРОДУКЦИЯ КАБЕЛЬНАЯ НЕ НОРМАЛИЗОВАННАЯ
770001269729 | Кабель RG7OFM1 4х120+70 0,6/1 Turk | G2170 | ПРОДУКЦИЯ КАБЕЛЬНАЯ НЕ НОРМАЛИЗОВАННАЯ
770001269731 | Кабель RG7OFM1 3х25+16 0,6/1 Turk | G2170 | ПРОДУКЦИЯ КАБЕЛЬНАЯ НЕ НОРМАЛИЗОВАННАЯ
770001269734 | Кабель RG7OFM1 4х25+16 0,6/1 Turk | G2170 | ПРОДУКЦИЯ КАБЕЛЬНАЯ НЕ НОРМАЛИЗОВАННАЯ
770001269737 | Кабель RG7OFM1 3х120+70 0,6/1 Turk | G2170 | ПРОДУКЦИЯ КАБЕЛЬНАЯ НЕ НОРМАЛИЗОВАННАЯ
770001269738 | Кабель RG7OFM1 3х185+95 0,6/1 Turk | G2170 | ПРОДУКЦИЯ КАБЕЛЬНАЯ НЕ НОРМАЛИЗОВАННАЯ
770001269740 | Кабель RG7OFM1 3х35+25 0,6/1 Turk | G2170 | ПРОДУКЦИЯ КАБЕЛЬНАЯ НЕ НОРМАЛИЗОВАННАЯ
770001269742 | Кабель RG7OFM1 3х70+35 0,6/1 Turk | G2170 | ПРОДУКЦИЯ КАБЕЛЬНАЯ НЕ НОРМАЛИЗОВАННАЯ
770001269743 | Кабель RG7OFM1 3х95+50 0,6/1 Turk | G2170 | ПРОДУКЦИЯ КАБЕЛЬНАЯ НЕ НОРМАЛИЗОВАННАЯ
770001269746 | Кабель RG7OFM1 4х95+50 0,6/1 Turk | G2170 | ПРОДУКЦИЯ КАБЕЛЬНАЯ НЕ НОРМАЛИЗОВАННАЯ
770001269748 | Кабель RG7OFM1 4х150+95 0,6/1 Turk | G2170 | ПРОДУКЦИЯ КАБЕЛЬНАЯ НЕ НОРМАЛИЗОВАННАЯ
770001269749 | Кабель RG7OFM1 4х2,5 0,6/1 Turk | G2170 | ПРОДУКЦИЯ КАБЕЛЬНАЯ НЕ НОРМАЛИЗОВАННАЯ
770001269751 | Кабель ВБШвнг(А)-LS 3х16мк(N,PE)-0,66 | G21050102 | Кабели силовые с изоляцией из ПВХ
770001269754 | Кабель RG7OFM1 5х2,5 0,6/1 Turk | G2170 | ПРОДУКЦИЯ КАБЕЛЬНАЯ НЕ НОРМАЛИЗОВАННАЯ
770001269757 | Кабель RG7OFM1 7х2,5 0,6/1 Turk | G2170 | ПРОДУКЦИЯ КАБЕЛЬНАЯ НЕ НОРМАЛИЗОВАННАЯ
770001269763 | Кабель RG7OFM1 4х10 0,6/1 Turk | G2170 | ПРОДУКЦИЯ КАБЕЛЬНАЯ НЕ НОРМАЛИЗОВАННАЯ
770001269765 | Кабель RG7OFM1 5х16 0,6/1 Turk | G2170 | ПРОДУКЦИЯ КАБЕЛЬНАЯ НЕ НОРМАЛИЗОВАННАЯ
770001269766 | Кабель RG7OFM1 4х4 0,6/1 Turk | G2170 | ПРОДУКЦИЯ КАБЕЛЬНАЯ НЕ НОРМАЛИЗОВАННАЯ
770001269767 | Кабель RG7OFM1 5х4 0,6/1 Turk | G2170 | ПРОДУКЦИЯ КАБЕЛЬНАЯ НЕ НОРМАЛИЗОВАННАЯ
770001269771 | Кабель RG7OFM1 5х6 0,6/1 Turk | G2170 | ПРОДУКЦИЯ КАБЕЛЬНАЯ НЕ НОРМАЛИЗОВАННАЯ
770001269773 | Кабель RG7OFM1 4х6 0,6/1 Turk | G2170 | ПРОДУКЦИЯ КАБЕЛЬНАЯ НЕ НОРМАЛИЗОВАННАЯ
770001269774 | Кабель RG7M1 1х300 0,6/1 Turk | G2170 | ПРОДУКЦИЯ КАБЕЛЬНАЯ НЕ НОРМАЛИЗОВАННАЯ
770001269775 | Кабель RG7M1 1х500 0,6/1 Turk | G2170 | ПРОДУКЦИЯ КАБЕЛЬНАЯ НЕ НОРМАЛИЗОВАННАЯ
770001269778 | Кабель RG7OM1 3х240 0,6/1 Turk | G2170 | ПРОДУКЦИЯ КАБЕЛЬНАЯ НЕ НОРМАЛИЗОВАННАЯ
770001269780 | Кабель RG7OM1 4х240 0,6/1 Turk | G2170 | ПРОДУКЦИЯ КАБЕЛЬНАЯ НЕ НОРМАЛИЗОВАННАЯ
770001269783 | Кабель RG7OM1 10х1,5 0,6/1 Turk | G2170 | ПРОДУКЦИЯ КАБЕЛЬНАЯ НЕ НОРМАЛИЗОВАННАЯ
770001269785 | Кабель RG7OM1 12х1,5 0,6/1 Turk | G2170 | ПРОДУКЦИЯ КАБЕЛЬНАЯ НЕ НОРМАЛИЗОВАННАЯ
770001269786 | Кабель RG7OM1 7х1,5 0,6/1 Turk | G2170 | ПРОДУКЦИЯ КАБЕЛЬНАЯ НЕ НОРМАЛИЗОВАННАЯ
770001269787 | Кабель RG7OM1 4х6 0,6/1 Turk | G2170 | ПРОДУКЦИЯ КАБЕЛЬНАЯ НЕ НОРМАЛИЗОВАННАЯ
770001269789 | Кабель RG7OM1 4х95 0,6/1 Turk | G2170 | ПРОДУКЦИЯ КАБЕЛЬНАЯ НЕ НОРМАЛИЗОВАННАЯ
770001269793 | Кабель RG7OM1 3х95 0,6/1 Turk | G2170 | ПРОДУКЦИЯ КАБЕЛЬНАЯ НЕ НОРМАЛИЗОВАННАЯ
770001269835 | Кабель H07 RN-F 3G 2,5 Helukabel/37029 | G2106 | Кабели монтажные и управления
770001269840 | Кабель H07 RN-F 3G 1,5 Helukabel/37028 | G2106 | Кабели монтажные и управления
770001269841 | Кабель H07 RN-F 4G 1,5 Helukabel/37045 | G2106 | Кабели монтажные и управления
770001269910 | Кабель КуПе-ОЭмзнг(А)-LS-ХЛ 5х1,0 | G2106 | Кабели монтажные и управления
770001269914 | Кабель КуПе-ОЭмзнг(А)-LS-ХЛ 2х2х1,0 | G2106 | Кабели монтажные и управления
770001269916 | Кабель КуПе-ОЭмзнг(А)-LS-ХЛ 14х1,5 | G2106 | Кабели монтажные и управления
770001269918 | Кабель КуПе-ОЭмзнг(А)-LS-ХЛ 2х2х1,5 | G2106 | Кабели монтажные и управления
770001269920 | Кабель КуПе-ОЭмзнг(А)-LS-ХЛ 4х2х1,5 | G2106 | Кабели монтажные и управления
770001269922 | Муфта SXSW-4324-D361 Tyco Electronics | G21040101 | Муфты для силовых и контрольных кабелей
770001269936 | Муфта EPKT-17C3X IH1-IT21 Tyco | G21040101 | Муфты для силовых и контрольных кабелей
770001269982 | Наконечник DKC/2СТЕ5М | G210402 | Наконечники кабельные
770001270002 | Провод ПуВ 1х2,5 синий | G210511 | Провода силовые
770001270003 | Провод ПуВ 1х2,5 черный | G210511 | Провода силовые
770001270067 | Муфта 1ПСТ35-240-В | G21040101 | Муфты для силовых и контрольных кабелей
770001270078 | Зажим СИЗ-5 КВТ/79499 | G210470 | Арматура кабельная прочая
770001270089 | Кабель витая пара Cat.5е 305м | G21050301 | Витая пара
770001270105 | Провод H07Z1-K 1х95 450/750 PrysmianGr | G210511 | Провода силовые
770001270118 | Провод H07Z1-K 1х240 450/750 PrysmianGr | G210511 | Провода силовые
770001270119 | Провод H07Z1-K 1х70 450/750 PrysmianGr | G210511 | Провода силовые
770001270121 | Провод H07Z1-K 1х50 450/750 PrysmianGr | G210511 | Провода силовые
770001270122 | Провод H07Z1-K 1х16 450/750 PrysmianGr | G210511 | Провода силовые
770001270126 | Набор наконечников 380шт Haupa/220387 | G210402 | Наконечники кабельные
770001270494 | Провод ПуГПнг(А)-HF 1х4 З-Ж | G210511 | Провода силовые
770001270500 | Муфта соединительная 4СТп-1-25/50(Б) | G21040101 | Муфты для силовых и контрольных кабелей
770001270511 | Кабель КУИНнг(А)-FRLS 4х1 ВЭм-ХЛ-УФ-Х | G2106 | Кабели монтажные и управления
770001270513 | Кабель КУИНнг(А)-FRLS 7х2х1 ВЭм-ХЛ-УФ | G2106 | Кабели монтажные и управления
770001270516 | Кабель КУИНнг(А)-FRLS 10х1,5 В-ХЛ-УФ | G2106 | Кабели монтажные и управления
770001270517 | Кабель КУИНнг(А)-LS 4х1,5 В-ХЛ-УФ | G2106 | Кабели монтажные и управления
770001270524 | Кабель ЭПОКС-МВВзнг(А)-LS-ХЛ 7х1,5 | G2106 | Кабели монтажные и управления
770001270570 | Кабель ВБбШвнг(А)-LS 3х185-6 | G21050102 | Кабели силовые с изоляцией из ПВХ
770001270608 | Кабель гибкий КГН-ХЛ 4х1,5 380/660В-2 | G21050101 | Кабели силовые с изоляцией из ЭПР
770001270630 | Кабель ВВГнг(А)-ХЛ 4х10ок(PE)-0,66 | G21050102 | Кабели силовые с изоляцией из ПВХ
770001270774 | Муфта 3 ПКНТпб-6 ЗЭТА/zeta23275 | G21040101 | Муфты для силовых и контрольных кабелей
770001270798 | Муфта 3 ПКНТпб-6 ЗЭТА/zeta23268 | G21040101 | Муфты для силовых и контрольных кабелей
770001270805 | Муфта 3 ПКНТпб-6 ЗЭТА/zeta23269 | G21040101 | Муфты для силовых и контрольных кабелей
770001271384 | Кабель КПИРвКоПнг(А)-FRHF 2х1,0мк-500 | G2106 | Кабели монтажные и управления
770001271438 | Кабель ИнСил-РэпБПнг(А)-HF-ХЛ 5х95мкNPE | G21050101 | Кабели силовые с изоляцией из ЭПР
770001271447 | Кабель ИнСил-РэпБПнг(А)-HF-ХЛ 5х2,5мкNPE | G21050101 | Кабели силовые с изоляцией из ЭПР
770001271695 | Кабель КВВГнг(А)-LS 7х2,5 | G210502 | Кабели контрольные
770001271703 | Кабель КВВГнг(А)-LS 10х2,5 | G210502 | Кабели контрольные
770001271721 | Кабель КУМП-ОЭнг(А)-LS 16х2х1,5л | G2106 | Кабели монтажные и управления
770001271724 | Кабель КУМП-ОЭнг(А)-LS 1х2х1,5л | G2106 | Кабели монтажные и управления
770001271738 | Кабель KSX 10-2-OJ Thermon | G2110 | Кабели греющие
770001271744 | Кабель КВВГнг(А)-LS 4х2,5 | G210502 | Кабели контрольные
770001271959 | Кабель ВБШвнг(А)-LS 4х35ок(N)-1 | G21050102 | Кабели силовые с изоляцией из ПВХ
770001272135 | Кабель ITK/LC1-C604-128 | G21050301 | Витая пара
770001272171 | Кабель КВБбШвнг(А)-LS 14х2,5 | G210502 | Кабели контрольные
770001272203 | Кабель ВБШвнг(А)-FRLS 4х1,5ок(N)-0,66 | G21050102 | Кабели силовые с изоляцией из ПВХ
770001272211 | Кабель ВВГнг(А)-LS 3х2,5ок(N,PE)-0,66 | G21050102 | Кабели силовые с изоляцией из ПВХ
770001272220 | Заглушка р.2 Pfisterer/827 150 003 | G210470 | Арматура кабельная прочая
770001272229 | Заглушка р.3 Pfisterer/827 150 004 | G210470 | Арматура кабельная прочая
770001272278 | Кабель ВВГнг(А)-FRLS 4х1,5ок(N)-0,66 | G21050102 | Кабели силовые с изоляцией из ПВХ
770001272292 | Кабель ВБШвнг(А)-LS 5х240мс(N,PE)-1 | G21050102 | Кабели силовые с изоляцией из ПВХ
770001272330 | Кабель ВБШвнг(А)-LS 4х4ок(N)-0,66 | G21050102 | Кабели силовые с изоляцией из ПВХ
770001272359 | Кабель ВВГнг(А)-LS 3х2,5ок(N,PE)-0,66 | G21050102 | Кабели силовые с изоляцией из ПВХ
770001272526 | Кабель КуПе-Азнг(А)-LS 2х2,5ок Ч | G2106 | Кабели монтажные и управления
770001272540 | Кабель КуПе-ОЭзнг(А)-LS 2х2х1 Ч | G2106 | Кабели монтажные и управления
770001272583 | Кабель КуПе-ОЭзнг(А)-LS 1х2х1 С | G2106 | Кабели монтажные и управления
770001272594 | Кабель КуПе-ОЭзнг(А)-LS 4х2х1 С | G2106 | Кабели монтажные и управления
770001272596 | Кабель КуПе-ОЭзнг(А)-LS 1х2х1 Ч | G2106 | Кабели монтажные и управления
770001272598 | Кабель МКЭШВнг(А)-LS 2х2х1,5 | G2106 | Кабели монтажные и управления
770001272878 | Кабель PAAR-TRONIC-CY Helukabel/21034 | G2106 | Кабели монтажные и управления
770001272932 | Провод ПВС 3х2,5 | G210511 | Провода силовые
770001272962 | Кабель КВВГнг(А)-LS 4х1,5 | G210502 | Кабели контрольные
770001272969 | Кабель КВБбШвнг(А)-LS 14х1,5 | G210502 | Кабели контрольные
770001272981 | Кабель ВБШвнг(А)-LS 4х50мс(N)-0,66 | G21050102 | Кабели силовые с изоляцией из ПВХ
770001273233 | Кабель ВБШвнг(А)-LS-ХЛ 3х2,5ок(N,PE) 1 | G21050102 | Кабели силовые с изоляцией из ПВХ
770001273236 | Кабель ВБШвнг(А)-LS-ХЛ 3х25ок(N,PE) 1 | G21050102 | Кабели силовые с изоляцией из ПВХ
770001273237 | Кабель ВБШвнг(А)-LS-ХЛ 5х2,5ок(N,PE) 1 | G21050102 | Кабели силовые с изоляцией из ПВХ
770001273244 | Кабель ВБШвнг(А)-LS-ХЛ 5х16мк(N,PE) 1 | G21050102 | Кабели силовые с изоляцией из ПВХ
770001273246 | Кабель ВБШвнг(А)-LS-ХЛ 5х35мк(N,PE) 1 | G21050102 | Кабели силовые с изоляцией из ПВХ
770001273252 | Кабель ВБШвнг(А)-LS-ХЛ 4х95мс(N) 1 | G21050102 | Кабели силовые с изоляцией из ПВХ
770001273291 | Кабель ВБШвнг(А)-ХЛ 1х35мк(N)-0,66 | G21050102 | Кабели силовые с изоляцией из ПВХ
770001273314 | Муфта 3ПКНтО-35-150/240 | G21040101 | Муфты для силовых и контрольных кабелей
770001273351 | Муфта ССД/130103-00041 | G21040102 | Муфты для оптических кабелей
770001273359 | Кабель ПвБаП2г 1х120мк/16-10 | G21050103 | Кабели силовые с изоляцией из СП
770001273508 | Кабель ППГнг(А)-FRHF 4х1,5-0,66 | G21050102 | Кабели силовые с изоляцией из ПВХ
770001273522 | Кабель ВБШвнг(А)-ХЛ 4х50мк(N)-1 | G21050102 | Кабели силовые с изоляцией из ПВХ
770001273539 | Кабель ВБШвнг(А)-FRLS 3х2,5ок(N,PE)-1 | G21050102 | Кабели силовые с изоляцией из ПВХ
770001273650 | Кабель ВБШвнг(А)-LS 5х50мк(N,PE)-1 | G21050102 | Кабели силовые с изоляцией из ПВХ
770001273722 | Кабель ВБШвнг(А)-LS-ХЛ 5х50мс(N,PE)-1 | G21050102 | Кабели силовые с изоляцией из ПВХ
770001274085 | Кабель ДПС-П-04У(1х4)-20 кН | G2109 | Кабели волоконно-оптические
770001274130 | Кабель ДОТс-нг(А)-HF-04У(1х4) 10кН | G2109 | Кабели волоконно-оптические
770001274312 | Кабель ВБШвнг(А)-FRLS 3х4ок(N,PE)-0,66 | G21050102 | Кабели силовые с изоляцией из ПВХ
770001274319 | Кабель КУМП-ОЭзнг(А)-HF 1х2х1л | G2106 | Кабели монтажные и управления
770001274412 | Кабель F/UTP Eurolan/19P-F6-67BL-R500 | G21050301 | Витая пара
770001274477 | Кабель КГ-1х16-380 | G21050101 | Кабели силовые с изоляцией из ЭПР
770001274480 | Наконечник ТМ 25-10-8 КЗОЦМ/555610 | G210402 | Наконечники кабельные
770001274485 | Наконечник ТМ 25-8-7 КЗОЦМ/55668 | G210402 | Наконечники кабельные
770001274539 | Зажим соединительный изолирующий СИЗ-3 | G210470 | Арматура кабельная прочая
770001274561 | Кабель КУМП-ОЭзнг(А)-HF 4х2х1л | G2106 | Кабели монтажные и управления
770001274572 | Кабель КУМП-ОЭзнг(А)-HF 2х2х1л | G2106 | Кабели монтажные и управления
770001274637 | Кабель ВБШвнг(А)-FRLS 4х4ок(N,PE)-0,66 | G21050102 | Кабели силовые с изоляцией из ПВХ
770001274650 | Кабель КУМП-Азнг(А)-HF 2х1л | G2106 | Кабели монтажные и управления
770001274699 | Коромысло 3КБ-40-1 | G210470 | Арматура кабельная прочая
770001274705 | Коромысло 2КУ-25-2 | G210470 | Арматура кабельная прочая
770001274706 | Провод ПВС 4х6 | G210511 | Провода силовые
770001274778 | Соединитель СН-67-7ВУ СКНЦ.352.003.000 | G210470 | Арматура кабельная прочая
770001274781 | Соединитель СН-67-7РУ СКНЦ.352.003.000 | G210470 | Арматура кабельная прочая
770001274854 | Кабель ВБбШвнг(А)-LS 5х6ок(N,PE)-1 | G21050102 | Кабели силовые с изоляцией из ПВХ
770001274863 | Кабель F/FTP Cat 7A ZH нг(А)-HF 4х2х0,48 | G21050301 | Витая пара
770001274883 | Кабель S/FTP Cat 7A ZHнг(А)-HF 4x2x0,64 | G21050301 | Витая пара
770001274891 | Кожух стальной разъемный КСР-2 У2 | G2170 | ПРОДУКЦИЯ КАБЕЛЬНАЯ НЕ НОРМАЛИЗОВАННАЯ
770001275084 | Провод неизолированный АС 95/16 б/у | G210512 | Провода неизолированные
770001275086 | Провод неизолированный гибкий МГ6 б/у | G210512 | Провода неизолированные
770001275089 | Провод ПуГВ 1х4 450/750В б/у | G210511 | Провода силовые
770001275099 | Провод ПуГВ 1х6 б/у | G210511 | Провода силовые
770001275109 | Кабель КПСнг(А)-FRHF 2х2х0,75 | G2106 | Кабели монтажные и управления
770001275113 | Кабель КИПвЭнг(А)-HF 2х2х0,78 | G21050370 | Кабели связи прочие
770001275134 | Кабель КППГнг(А)-HF 3х0,75 | G210502 | Кабели контрольные
770001275205 | Кабель КГтп-ХЛ 3х16+1х6-0,66 | G21050101 | Кабели силовые с изоляцией из ЭПР
770001275224 | Кабель гибкий КГ-ХЛ 4х4(N)-0,66-3 | G21050101 | Кабели силовые с изоляцией из ЭПР
770001275241 | Коромысло 3КД2-40-1 | G210470 | Арматура кабельная прочая
770001275604 | Кабель КПСЭСнг(А)-FRHF 2х2х0,75 | G21050301 | Витая пара
770001275606 | Кабель КППГЭнг(А)-FRHF 14х1 | G210502 | Кабели контрольные
770001275612 | Кабель КППГнг(А)-FRHF 5х1 | G210502 | Кабели контрольные
770001275620 | Кабель ВБбШвнг(A)-ХЛ 4х35-0,66 | G21050102 | Кабели силовые с изоляцией из ПВХ
770001276037 | Провод гибкий термостойк. РКГМ 10-660В-Н | G210511 | Провода силовые
770001276038 | Провод гибкий термостойк. РКГМ 16-660В-Н | G210511 | Провода силовые
770001276039 | Провод гибкий термостойк. РКГМ 25-660В-Н | G210511 | Провода силовые
770001276041 | Провод гибкий термостойк. РКГМ 35-660В-Н | G210511 | Провода силовые
770001276284 | Наконечник НШВИ 1,0-12 КВТ/79439 | G210402 | Наконечники кабельные
770001276348 | Провод автотракторный ПГВА 35-К | G210515 | Провода автомобильные
770001276359 | Кабель КВВГЭнг(А)-LS 14х1 | G210502 | Кабели контрольные
770001276393 | Провод автотракторный ПГВА 35-Ч | G210515 | Провода автомобильные
770001276445 | Провод ПуГВ-ХЛ 1х6(PE) б/у | G2160 | Кабель б/у, провода б/у
770001276447 | Провод ПуГВ-ХЛ 1х16(PE) б/у | G2160 | Кабель б/у, провода б/у
770001276448 | Провод ПуГВ-ХЛ 1х10(PE) б/у | G2160 | Кабель б/у, провода б/у
770001276495 | Провод ПуГВнг(А)-LS 1х1(PE) б/у | G2160 | Кабель б/у, провода б/у
770001276537 | Провод СИП-3 1х120-20 б/у | G2160 | Кабель б/у, провода б/у
770001276701 | Провод СИП-3 1х120-20 б/у | G2160 | Кабель б/у, провода б/у
770001276755 | Провод ПВС 2х2,5 | G210511 | Провода силовые
770001276926 | Муфта-кросс ССД/130105-00963 | G21040102 | Муфты для оптических кабелей
770001276952 | Кабель МКПсВмнг(А)-LS 4х1-660 | G2106 | Кабели монтажные и управления
770001276972 | Кабель МКПсЭВмнг(А)-LS 1х3х1-660 | G2106 | Кабели монтажные и управления
770001277019 | Кабель ВВГнг(А)-LS 5х240мс(N,PE)-1 | G21050102 | Кабели силовые с изоляцией из ПВХ
770001277027 | Кабель ВВГнг(А)-LS 4х4ок(N)-1 | G21050102 | Кабели силовые с изоляцией из ПВХ
770001277031 | Кабель ВВГнг(А)-LS 4х150мc(N)-1 | G21050102 | Кабели силовые с изоляцией из ПВХ
770001277051 | Кабель АВВГнг(А)-LS 4х120мс(N)-1 | G21050102 | Кабели силовые с изоляцией из ПВХ
770001277056 | Кабель ВВГнг(А)-LS 5х10ок(N,PE)-1 | G21050102 | Кабели силовые с изоляцией из ПВХ
770001277061 | Кабель АСБ 4х120-1 | G21050104 | Кабели силовые с бумажной изоляцией
770001277156 | Кабель Netlan/EC-UU004-5E-LSZH-OR-1 | G21050301 | Витая пара
770001277513 | Кабель ВБШвнг(А)-LS 4х35мк(PE)-0,66 | G21050102 | Кабели силовые с изоляцией из ПВХ
770001277518 | Кабель Рэ(HEPR)РэБнг(А)-LS-ХЛ 3х120мк-10 | G21050101 | Кабели силовые с изоляцией из ЭПР
770001277520 | Кабель ВБШвнг(А)-LS 5х35мк(N,PE)-0,66 | G21050102 | Кабели силовые с изоляцией из ПВХ
770001277546 | Кабель НИКИ-КУВШЭфнг(А)-LS 3х(2х1м)660В | G2106 | Кабели монтажные и управления
770001277573 | Кабель ВБШвнг(А)-LS 3х120мс-6 | G21050102 | Кабели силовые с изоляцией из ПВХ
770001277581 | Кабель НИКИ-КУВШЭфнг(А)-LS-2ХЛ-С 8х(2х1м | G2106 | Кабели монтажные и управления
770001277614 | Провод автотракторный ПГВА 16-К | G210515 | Провода автомобильные
770001277617 | Провод автотракторный ПГВА 16-Ч | G210515 | Провода автомобильные
770001277641 | Гильза опрессуемая ССИП-70-3(А) | G210403 | Гильзы кабельные
770001277668 | Кабель ВБВнг(А)-FRLS 3х2,5ок(N,PE)-0,66 | G21050102 | Кабели силовые с изоляцией из ПВХ
770001277682 | Кабель инстр.нг(А)-LS 1х2х1,5 ВЭ-с | G21050301 | Витая пара
770001277698 | Кабель Внг(А)-LS 3х2,5 РЕ | G2106 | Кабели монтажные и управления
770001277726 | Кабель КПСВВнг(А)-LS 4х2х0,5 | G2106 | Кабели монтажные и управления
770001277730 | Муфта 3ПСТ-6-150/240(Б) КВТ/65522 | G21040101 | Муфты для силовых и контрольных кабелей
770001277733 | Кабель RS-485 КИПвЭПБП 2х2х0,78 | G21050370 | Кабели связи прочие
770001277741 | Кабель КПСВЭВнг(А)-LS 2х2х0,5 | G2106 | Кабели монтажные и управления
770001277764 | Провод ПуГВнг(В)-LS 1х0,5 | G210511 | Провода силовые
770001277798 | Кабель МКПсВЭфВмнг(А)-LS 1х3х1,5(ож)-660 | G2106 | Кабели монтажные и управления
770001277887 | Кабель КИПЛАЙН-ПсКПнг(А)-FRHF 20х2,5мкУФ | G2106 | Кабели монтажные и управления
770001278068 | Муфта соединительная 5ПСттБ-1-4/10 Cu | G21040101 | Муфты для силовых и контрольных кабелей
770001278195 | Кабель КУМП-Азнг(А)-HF 4х1,5л | G2106 | Кабели монтажные и управления
770001278248 | Кабель ОЭзнг(А)-LS ХЛ 10х2х1 | G2106 | Кабели монтажные и управления
770001278260 | Кабель ОЭзнг(А)-LS ХЛ 14х1 | G2106 | Кабели монтажные и управления
770001278264 | Кабель ОЭзнг(А)-LS ХЛ 16х2х1 | G2106 | Кабели монтажные и управления
770001278266 | Кабель КГВВнг(А)-LS 3х2,5-0,66 | G2106 | Кабели монтажные и управления
770001278273 | Кабель ОЭзнг(А)-LS ХЛ 4х1 | G2106 | Кабели монтажные и управления
770001278320 | Кабель SuprLan/01-0320 | G21050301 | Витая пара
770001278329 | Кабель SuprLan/01-0225 | G21050301 | Витая пара
770001278565 | Провод гибкий термостойкий РКГМ 10 | G210511 | Провода силовые
770001278608 | Кабель ВВГнг(А)-LS 5х185мс(N,PE)-1 | G21050102 | Кабели силовые с изоляцией из ПВХ
770001278614 | Кабель Азнг(А)-LS 5x1,5 | G2106 | Кабели монтажные и управления
770001279091 | Кабель ПвВнг(А)-ХЛ 1х240мк/50-35 | G21050103 | Кабели силовые с изоляцией из СП
770001279180 | Кабель КуПе-Азнг(А)-LS 3х1 | G2106 | Кабели монтажные и управления
770001279219 | Муфта концевая КНОстэ-1х50-35/110кВ | G21040101 | Муфты для силовых и контрольных кабелей
770001279262 | Кабель монтажный нг(А)-LS 6х2х1 | G2106 | Кабели монтажные и управления
770001279286 | Муфта концевая КНО-1х50-35/110кВ | G21040101 | Муфты для силовых и контрольных кабелей
770001279562 | Кабель освинцованный 3х10 б/у | G2160 | Кабель б/у, провода б/у
770001279597 | Кабель ВВГнг(А)-LS 4х120мс(N,PE)-1 | G21050102 | Кабели силовые с изоляцией из ПВХ
770001279632 | Провод гибкий термостойкий РКГМ 10 | G210511 | Провода силовые
770001279856 | Кабель ИнСилВВнгА)-LS 5х4мк5(N,PE-0,66 Ч | G21050102 | Кабели силовые с изоляцией из ПВХ
770001280126 | Кабель КА9РВАГПМнг(A)-HF 5х240мс(N,PE)-1 | G21050101 | Кабели силовые с изоляцией из ЭПР
770001280288 | Кабель Метролан-В-Элзнг(А)-LS 8х2х1,5 Ч | G2106 | Кабели монтажные и управления
770001280308 | Кабель Метролан-В-Элзнг(А)-LS 15х2х1,5 Ч | G2106 | Кабели монтажные и управления
770001280360 | Лента нагревательная 30BTC2-BP | G2110 | Кабели греющие
770001280364 | Кабель ИнСилРэпОпЭлнг(А-FRHF-ХЛ 16х2х1лС | G2106 | Кабели монтажные и управления
770001280367 | Кабель ИнСилРэпОпЭлнг(А-FRHF-ХЛ 14х2х1лС | G2106 | Кабели монтажные и управления
770001280369 | Кабель ВБбШвнг(А)-ХЛ 4х95мс(N)-1 | G21050102 | Кабели силовые с изоляцией из ПВХ
770001280373 | Кабель ИнСил-РэпОпЭлнг(А-FRHF-ХЛ 1х2х1лС | G2106 | Кабели монтажные и управления
770001280376 | Кабель ИнСил-РэпОпЭлнг(А-FRHF-ХЛ 2х2х1лС | G2106 | Кабели монтажные и управления
770001280389 | Кабель ИнСилРэпОЭлнгА-FRHF-ХЛ 12х2,5 Сер | G2106 | Кабели монтажные и управления
770001280392 | Кабель 24BTCe2-BP | G2110 | Кабели греющие
770001280541 | Кабель КВВГнг(А)-FRLS 4х1,5 | G210502 | Кабели контрольные
770001281045 | Кабель ВБШвнг(А)-LS 3х70мс-6 | G21050102 | Кабели силовые с изоляцией из ПВХ
770001281237 | Лента ПРОМЕТЕЙ-НТ-31-МЛ-ПТ | G2110 | Кабели греющие
770001281343 | Кабель ОЭзнг(А)-LS ХЛ 11х2х1 | G2106 | Кабели монтажные и управления
770001281385 | Кабель ОЭзнг(А)-LS ХЛ 12х1 | G2106 | Кабели монтажные и управления
770001281395 | Кабель ОЭзнг(А)-LS ХЛ 18х1 | G2106 | Кабели монтажные и управления
770001281406 | Кабель ОЭзнг(А)-LS ХЛ 19х1 | G2106 | Кабели монтажные и управления
770001281414 | Кабель ОЭзнг(А)-LS ХЛ 11х2х1,5 | G2106 | Кабели монтажные и управления
770001281417 | Кабель ОЭзнг(А)-LS ХЛ 27х1 | G2106 | Кабели монтажные и управления
770001281434 | Кабель ИЭОЭзнг(А)-LS ХЛ 10х2х1 | G2106 | Кабели монтажные и управления
770001281447 | Кабель ИЭОЭзнг(А)-LS ХЛ 16х2х1 | G2106 | Кабели монтажные и управления
770001281506 | Кабель ИЭОЭзнг(А)-LS ХЛ 8х2х1 | G2106 | Кабели монтажные и управления
770001281521 | Кабель нагревательный 45ВТС2-ВР | G2110 | Кабели греющие
770001281533 | Кабель нагревательный 24BTC2-BP | G2110 | Кабели греющие
770001281762 | Кабель ОКБнг(А)-HF-0,22-24П-7кН | G2109 | Кабели волоконно-оптические
770001281854 | Кабель ВВГЭнг(А)-FRLS 3х2,5ок-1 | G21050102 | Кабели силовые с изоляцией из ПВХ
770001281872 | Кабель РРнг(А)-HF-ХЛ 3х4ок(N,PE)-1 | G21050101 | Кабели силовые с изоляцией из ЭПР
770001281875 | Кабель РРнг(А)-HF-ХЛ 3х10ок(N,PE)-1 | G21050101 | Кабели силовые с изоляцией из ЭПР
770001281878 | Кабель РРнг(А)-HF-ХЛ 5х6ок(N,PE)-1 | G21050101 | Кабели силовые с изоляцией из ЭПР
770001281881 | Кабель РРнг(А)-HF-ХЛ 5х2,5ок(N,PE)-1 | G21050101 | Кабели силовые с изоляцией из ЭПР
770001281883 | Кабель РРнг(А)-HF-ХЛ 5х4ок(N,PE)-1 | G21050101 | Кабели силовые с изоляцией из ЭПР
770001281994 | Кабель КВВГЭнг(А)-FRLS 14х1,5 | G210502 | Кабели контрольные
770001282073 | Кабель РЭБВнг(А)-LS 3х120/35-6 | G21050101 | Кабели силовые с изоляцией из ЭПР
770001282351 | Кабель оптический самонесущий ОКСН | G2108 | Кабели по опросным листам
770001282449 | Провод ПуГВнг(А)-LS 1х10 б | G210511 | Провода силовые
770001282564 | Кабель с тросом 16х1,5 для кран-балок | G210514 | Провода и кабели термост., термоэлектр.
770001282565 | Кабель Метролан-В-Эфзнг(А-FRLS 2х2х1,5 Ч | G2106 | Кабели монтажные и управления
770001282574 | Кабель Метролан-В-Эфзнг(А-FRLS 4х2х1,5 Ч | G2106 | Кабели монтажные и управления
770001282578 | Кабель КВВГЭнг(А)-LS 37х1,5 | G210502 | Кабели контрольные
770001282589 | КабельСкинерКПСОЭнг(А)-FRLS 1х2х1ок-300 | G2106 | Кабели монтажные и управления
770001282612 | Кабель РЭБВнг(А)-LS 3х70/16-6 | G21050101 | Кабели силовые с изоляцией из ЭПР
770001282679 | Кабель ParLan SF/UTP 5e 4х2х0,52 PE | G21050301 | Витая пара
770001282685 | Кабель Тофлекс РЭБВнг(А)-LS 3х50/16-6 | G21050101 | Кабели силовые с изоляцией из ЭПР
770001282698 | Кабель ВВГнг(А)-LS 1х70мк-1 | G21050102 | Кабели силовые с изоляцией из ПВХ
770001282700 | Кабель КИПЭВКВнг(А)-LS 2х2х0,6 | G21050370 | Кабели связи прочие
770001282710 | Кабель ВВГнг(А)-LS 3х70-1 | G21050102 | Кабели силовые с изоляцией из ПВХ
770001282745 | Кабель КПСнг(А)-FRLS 1х2х0,2 | G2106 | Кабели монтажные и управления
770001282762 | Кабель КПСЭнг(А)-FRHF 4х2х0,5 | G2106 | Кабели монтажные и управления
770001282768 | Кабель КЭВВнг(А)-LS 6х0,2 | G2106 | Кабели монтажные и управления
770001282769 | Кабель КЭВВнг(А)-LS 10х0,2 | G2106 | Кабели монтажные и управления
770001282786 | Кабель КУИНнг(А)-LS 2х2х0,35 ВЭ | G2106 | Кабели монтажные и управления
770001282789 | Кабель КУИНнг(А)-LS 7х2х0,75 ВЭ | G2106 | Кабели монтажные и управления
770001282791 | Кабель КуПе-Анг(А)-LS 16х0,2ок | G2106 | Кабели монтажные и управления
770001282794 | Кабель КуПе-Анг(А)-LS 20х0,2ок | G2106 | Кабели монтажные и управления
770001282797 | Кабель МКПсВмнг(А)-FRLS 10х2х0,5ож-300 | G2106 | Кабели монтажные и управления
770001282800 | Кабель МКПсВмнг(А)-FRLS 4х2х0,2ож-300 | G2106 | Кабели монтажные и управления
770001282804 | Кабель ВБШвнг(А)-FRLS 4х6ок(PE)-1 | G21050102 | Кабели силовые с изоляцией из ПВХ
770001282891 | Наконечник ES 1.0-8 Picco/10670030 | G210402 | Наконечники кабельные
770001282899 | Наконечник ES2 2.5-10 Picco/10672050 | G210402 | Наконечники кабельные
770001282902 | Наконечник ES 2.5-8 Picco/10670050 | G210402 | Наконечники кабельные
770001282908 | Наконечник ES 1.5-8 Picco/10670040 | G210402 | Наконечники кабельные
770001282912 | Наконечник ES2 1.0-8 Picco/10672030 | G210402 | Наконечники кабельные
770001282990 | Кабель ВВГнг(А)-LS 3х150-1 | G21050102 | Кабели силовые с изоляцией из ПВХ
770001283028 | Кабель РэПнг(А)-HF-ХЛ 1х35мк/16-10 | G21050101 | Кабели силовые с изоляцией из ЭПР
770001283033 | Кабель РэПнг(А)-HF-ХЛ 1х70мк/16-10 | G21050101 | Кабели силовые с изоляцией из ЭПР
770001283176 | Кабель ВВСГ 5х6+1ст(ож)-1 УХЛ | G21050102 | Кабели силовые с изоляцией из ПВХ
770001283374 | Кабель STB 16-2 CR EASTEC | G2110 | Кабели греющие
770001283693 | Кабель Вз-Рэ(HEPR)Рэнг(А)-HF-ХЛ 5х10-1 | G21050101 | Кабели силовые с изоляцией из ЭПР
770001283701 | Кабель Вз-Рэ(HEPR)Рэнг(А)-HF-ХЛ 5х2,5-1 | G21050101 | Кабели силовые с изоляцией из ЭПР
770001283706 | Кабель Вз-Рэ(HEPR)Рэнг(А)-HF-ХЛ 5х25-1 | G21050101 | Кабели силовые с изоляцией из ЭПР
770001283713 | Кабель Вз-Рэ(HEPR)Рэнг(А)-HF-ХЛ 5х35-1 | G21050101 | Кабели силовые с изоляцией из ЭПР
770001283717 | Кабель ОКМС-А-2/4Сп-8(2)15кН | G2109 | Кабели волоконно-оптические
770001283725 | Кабель ПвВнг(А)-ХЛ 1х120мк/16-6 | G21050103 | Кабели силовые с изоляцией из СП
770001283798 | Кабель ВБбШвнг(А)-LS-ХЛ 3х10-1 | G21050102 | Кабели силовые с изоляцией из ПВХ
770001283805 | Кабель ВБбШвнг(А)-LS-ХЛ 5х25-1 | G21050102 | Кабели силовые с изоляцией из ПВХ
770001283808 | Кабель ВБбШвнг(А)-LS-ХЛ 5х35-1 | G21050102 | Кабели силовые с изоляцией из ПВХ
770001283963 | Кабель ОКГТ-Ц-А-24 G.652D-10,9мм | G2109 | Кабели волоконно-оптические
770001284048 | Кабель МКЭШВнг(А)-LS-ХЛ 10х2х1,5 | G2106 | Кабели монтажные и управления
770001284062 | Кабель МКЭШВнг(А)-LS-ХЛ 3х2х1,5 | G2106 | Кабели монтажные и управления
770001284069 | Кабель МКЭШВнг(А)-LS-ХЛ 6х2х1,5 | G2106 | Кабели монтажные и управления
770001284077 | Кабель МКЭШВнг(А)-LS-ХЛ 4х2х1,5 | G2106 | Кабели монтажные и управления
770001284091 | Кабель МКЭШВнг(А)-LS-ХЛ 5х2х1,5 | G2106 | Кабели монтажные и управления
770001284097 | Кабель МКЭШвнг(А)-LS-ХЛ 10х1,5 | G2106 | Кабели монтажные и управления
770001284183 | Кабель КуПе-ОЭзнг(А)-LS 3х1 | G2106 | Кабели монтажные и управления
770001284190 | Кабель NED-Plagum нг(А)-HF-ХЛ 5х16-1 | G21050101 | Кабели силовые с изоляцией из ЭПР
770001284192 | Кабель NED-Plagum нг(А)-HF-ХЛ 4х1,5-1 | G21050101 | Кабели силовые с изоляцией из ЭПР
770001284439 | Конструкция закладная ЗК14-29-03-02 | G210470 | Арматура кабельная прочая
770001284444 | Кабель ВБбШвнг(А)-LS-ХЛ 5х6-1 | G21050102 | Кабели силовые с изоляцией из ПВХ
770001284449 | Кабель ВБбШвнг(А)-LS-ХЛ 5х4-1 | G21050102 | Кабели силовые с изоляцией из ПВХ
770001284548 | Кабель ВВГнг(А)-LS-ХЛ 5х35мс(N,PE)-1 | G21050102 | Кабели силовые с изоляцией из ПВХ
770001284646 | Кабель ВВГнг(А)-LS-ХЛ 5х16мк(N,PE)-0,66 | G21050102 | Кабели силовые с изоляцией из ПВХ
770001284650 | Кабель ГЕРДА-КВнг(А)-LS 9х2х1,5 | G2106 | Кабели монтажные и управления
770001284757 | Кабель АКПпБП-120 3х25 3,3кВ | G2107 | Кабели нефтепогружные
770001284764 | Кабель ГЕРДА-КВнг(А)-LS 1х2х1,5 Л с | G2106 | Кабели монтажные и управления
770001284775 | Кабель ГЕРДА-КВнг(А)-LS 2х2х1,5 Л с | G2106 | Кабели монтажные и управления
770001284780 | Кабель ГЕРДА-КВнг(А)-LS 3х2х1,5 Л с | G2106 | Кабели монтажные и управления
770001284781 | Кабель ВВГнг(А)-LS-ХЛ 5х35мк(N,PE)-0,66 | G21050102 | Кабели силовые с изоляцией из ПВХ
770001284782 | Кабель ГЕРДА-КВнг(А)-LS 4х2х1,5 Л с | G2106 | Кабели монтажные и управления
770001284783 | Кабель ГЕРДА-КВнг(А)-LS 5х2х1,5 Л с | G2106 | Кабели монтажные и управления
770001284784 | Кабель ГЕРДА-КВнг(А)-LS 9х2х1,5 Л с | G2106 | Кабели монтажные и управления
770001284786 | Кабель ГЕРДА-КВнг(А)-LS 12х2х1,5 Л с | G2106 | Кабели монтажные и управления
770001284787 | Кабель ВВГнг(А)-LS-ХЛ 5х70мс(N,PE)-1 | G21050102 | Кабели силовые с изоляцией из ПВХ
770001284890 | Кабель МКЭКШВнг(А)-FRLS 1х2х1 | G2106 | Кабели монтажные и управления
770001284896 | Кабель ВВГнг(А)-LS-ХЛ 5х16мк(N,PE)-1 | G21050102 | Кабели силовые с изоляцией из ПВХ
770001284975 | Кабель КВВГЭнг(А)-LS 5х2,5 | G210502 | Кабели контрольные
770001285175 | Кабель КГВВнг(А)-LS 7х1,5 | G210502 | Кабели контрольные
770001285395 | Кабель ПРОМЕТЕЙ-Р-1-ФП-13,2 | G2110 | Кабели греющие
770001285397 | Кабель КВВГЭнг(А)-LS-ХЛ 27х1 | G210502 | Кабели контрольные
770001285441 | Кабель ОКСД-01-6х4E3-(15,0) | G2109 | Кабели волоконно-оптические
770001285454 | Кабель ОКСД-01-6х8E3-(10,0) | G2109 | Кабели волоконно-оптические
770001285481 | Кабель ОКГМ-01-6х4E3-(15,0) | G2109 | Кабели волоконно-оптические
770001285641 | Кабель U/UTP Dexp/1265408 | G21050301 | Витая пара
770001285773 | Кабель КПБК-90 3х25-3,3 | G2107 | Кабели нефтепогружные
770001285794 | Кабель ВБШвнг(А)-LS-ХЛ 3х2,5ок(N,PE)-1 | G21050102 | Кабели силовые с изоляцией из ПВХ
770001285796 | Кабель ВБШвнг(А)-LS-ХЛ 5х2,5ок(N,PE)-1 | G21050102 | Кабели силовые с изоляцией из ПВХ
770001285814 | Кабель ПвБПу2г 3х95мк/25-10 | G21050103 | Кабели силовые с изоляцией из СП
770001285922 | Кабель гибкий КГ-ХЛ 3х1,5-220/380В-3 | G21050101 | Кабели силовые с изоляцией из ЭПР
770001285923 | Провод ПуВнг(А)-LS 1х1мм2 | G210511 | Провода силовые
770001285928 | Провод ПуВнг(А)-LS 1х2,5мм2 | G210511 | Провода силовые
770001285986 | Наконечник НВИ 2.5-4 EKF/nvi-2-4n | G210402 | Наконечники кабельные
770001285987 | Провод ПВБсК-70-6,6 | G210515 | Провода автомобильные
770001285989 | Наконечник кабельный Haupa/290942/90 | G210402 | Наконечники кабельные
770001286070 | Кабель ВБШвнг(А)-LS 3х35мк(N,PE)-0,66 | G21050102 | Кабели силовые с изоляцией из ПВХ
770001286094 | Кабель ВБШвнг(А)-LS-ХЛ 3х1,5ок(N,PE-0,66 | G21050102 | Кабели силовые с изоляцией из ПВХ
770001286095 | Кабель ВБШвнг(А)-LS-ХЛ 5х1,5ок(N,PE-0,66 | G21050102 | Кабели силовые с изоляцией из ПВХ
770001286121 | Кабель ВБШвнг(А)-ХЛ 3х240мс-6 | G21050102 | Кабели силовые с изоляцией из ПВХ
770001286135 | Кабель ВБШвнг(А)-LS-ХЛ 4х95мс(N)-1 | G21050102 | Кабели силовые с изоляцией из ПВХ
770001286148 | Кабель ВБШвнг(А)-ХЛ 5х25ок(N,PE)-0,66 | G21050102 | Кабели силовые с изоляцией из ПВХ
770001286158 | Кабель ППГнг(А)-FRHF 3х1,5ок(N,PE)-0,66 | G21050102 | Кабели силовые с изоляцией из ПВХ
770001286162 | Кабель КВВГнг(А)-FRLS-ХЛ 4х1,5 | G210502 | Кабели контрольные
770001286178 | Кабель ДПС2-П-48У(6х8)-80 кН | G2109 | Кабели волоконно-оптические
770001286200 | Кабель ИнСил-ОЭвзнг(А)-LS 3х2х1-660 | G2106 | Кабели монтажные и управления
770001286207 | Кабель ИнСил-ОЭвзнг(А)-LS 4х2х1-660 | G2106 | Кабели монтажные и управления
770001286243 | Кабель ВБШвнг(А)-LS 4х4ок(PE)-0,66 | G21050102 | Кабели силовые с изоляцией из ПВХ
770001286392 | Кабель КВБбШвнг(А)-LS 7х2,5 | G210502 | Кабели контрольные
770001286418 | Кабель КВВГЭнг(А)-FRLS 37х1,5 | G210502 | Кабели контрольные
770001286431 | Кабель КВБбШвнг(А)-FRLS 7х2,5 | G210502 | Кабели контрольные
770001286484 | Кабель ЭПОКС-1-ВВЭлзнгА-FRLS-ХЛ-МБ 7х2,5 | G2106 | Кабели монтажные и управления
770001286508 | Кабель ParLan U/UTP кат.6 4х2х0,57 PVC | G21050301 | Витая пара
770001286555 | Кабель МКЭШВнг(А)-FRLS 4х1 ХЛ-УФ-М-кп ЧК | G2106 | Кабели монтажные и управления
770001286563 | Кабель МКЭШВнгА-FRLS 4х2,5 ХЛ-УФ-М-кп ЧК | G2106 | Кабели монтажные и управления
770001286569 | Кабель МКЭШВнгА-FRLS 10х1 ХЛ-УФ-М-кп ЧК | G2106 | Кабели монтажные и управления
770001286609 | Кабель МКЭШВнгА-FRLS 14х1 ХЛ-УФ-М-кп ЧК | G2106 | Кабели монтажные и управления
770001286628 | Кабель ВВГнг(А)-ХЛ 1х1,5ок 0,66 | G21050102 | Кабели силовые с изоляцией из ПВХ
770001286633 | Кабель МКЭШВнгА-FRLS 14х2,5ХЛ-УФ-М-кп ЧК | G2106 | Кабели монтажные и управления
770001286641 | Кабель МКЭШВнгА-FRLS 27х1 ХЛ-УФ-М-кп ЧК | G2106 | Кабели монтажные и управления
770001286668 | КабельМКЭШВнгА-FRLS 2х(2х1)эа ЛХЛУФМкпЧК | G2106 | Кабели монтажные и управления
770001286669 | КабельМКЭШВнгА-FRLS 3х(2х1)эа ЛХЛУФМкпЧК | G2106 | Кабели монтажные и управления
770001286672 | КабельМКЭШВнгА-FRLS 5х(2х1)эа ЛХЛУФМкпЧК | G2106 | Кабели монтажные и управления
770001286673 | КабельМКЭШВнгА-FRLS 6х(2х1)эа ЛХЛУФМкпЧК | G2106 | Кабели монтажные и управления
770001286676 | КабельМКЭШВнгА-FRLS 7х(2х1)эа ЛХЛУФМкпЧК | G2106 | Кабели монтажные и управления
770001286677 | КабельМКЭШВнгА-FRLS 10х(2х1эа ЛХЛУФМкпЧК | G2106 | Кабели монтажные и управления
770001286842 | Протяжка OlmiOn/СП-Б-4,5/30 | G210470 | Арматура кабельная прочая
770001286863 | Кабель МКЭШВнг(А)-LS 2х6 ХЛ-УФ-М-кп | G2106 | Кабели монтажные и управления
770001286864 | Кабель МКЭШВнг(А)-LS 4х2,5 ХЛ-УФ-М-кп | G2106 | Кабели монтажные и управления
770001286865 | Кабель МКЭШВнг(А)-LS 14х1 ХЛ-УФ-М-кп | G2106 | Кабели монтажные и управления
770001286867 | Кабель МКЭШВнг(А)-LS 19х1 ХЛ-УФ-М-кп | G2106 | Кабели монтажные и управления
770001286868 | Кабель МКЭШВнг(А)-LS 27х1 ХЛ-УФ-М-кп | G2106 | Кабели монтажные и управления
770001286910 | Кабель ВБШвнг(А)-LS-ХЛ 5х2,5ок(N,PE-0,66 | G21050102 | Кабели силовые с изоляцией из ПВХ
770001286939 | Кабель ВВГнг(A)-LS-ХЛ 5х16мк(N,PE)-0,66 | G21050102 | Кабели силовые с изоляцией из ПВХ
770001286944 | Кабель ВВГнг(A)-LS-ХЛ 4х95мс(N)-1 | G21050102 | Кабели силовые с изоляцией из ПВХ
770001286948 | Кабель ВВГнг(A)-LS-ХЛ 4х70мс(N)-1 | G21050102 | Кабели силовые с изоляцией из ПВХ
770001286965 | Кабель ВБШвнг(А)-ХЛ 5х16мк(N,PE)-1 | G21050102 | Кабели силовые с изоляцией из ПВХ
770001286973 | Кабель ВБШвнг(А)-LS-ХЛ 5х25мк(N,PE)-1 | G21050102 | Кабели силовые с изоляцией из ПВХ
770001286980 | Кабель ВБШвнг(А)-LS-ХЛ 5х16мк(N,PE)-0,66 | G21050102 | Кабели силовые с изоляцией из ПВХ
770001286981 | Кабель ВБШвнг(А)-LS-ХЛ 5х50мк(N,PE)-1 | G21050102 | Кабели силовые с изоляцией из ПВХ
770001287061 | Кабель МКЭШВнг(А)-LS 2х(2х1)эа Л-ХЛУФМкп | G2106 | Кабели монтажные и управления
770001287062 | Кабель МКЭШВнг(А)-LS 3х(2х1)эа Л-ХЛУФМкп | G2106 | Кабели монтажные и управления
770001287065 | Кабель МКЭШВнг(А)-LS 4х(2х1)эа Л-ХЛУФМкп | G2106 | Кабели монтажные и управления
770001287066 | Кабель МКЭШВнг(А)-LS 5х(2х1)эа Л-ХЛУФМкп | G2106 | Кабели монтажные и управления
770001287069 | Кабель МКЭШВнг(А)-LS 6х(2х1)эа Л-ХЛУФМкп | G2106 | Кабели монтажные и управления
770001287072 | Кабель МКЭШВнг(А)-LS 7х(2х1)эа Л-ХЛУФМкп | G2106 | Кабели монтажные и управления
770001287074 | Кабель МКЭШВнг(А-LS 10х(2х1)эа Л-ХЛУФМкп | G2106 | Кабели монтажные и управления
770001287096 | Муфта кабельная 120-240мм2 | G21040101 | Муфты для силовых и контрольных кабелей
770001287131 | Наконечник НКИ2,5-6 Техэнерго/te00101481 | G210402 | Наконечники кабельные
770001287207 | Кабель КСРВнг(А)-FRLS 2х2х0,97 | G2106 | Кабели монтажные и управления
770001287260 | Кабель СКАБ 660нг(А)-FRLS 1х3х1л фо | G2106 | Кабели монтажные и управления
770001287273 | Кабель СКАБ 660нг(А)-LS 2х2х1л фв | G2106 | Кабели монтажные и управления
770001287288 | Кабель СКАБ 660нг(А)-FRLS 1х2х2,5л фв | G2106 | Кабели монтажные и управления
770001287382 | Кабель знг(А)-HF 3х2,5 | G2106 | Кабели монтажные и управления
770001287384 | Кабель знг(А)-HF 6х1 | G2106 | Кабели монтажные и управления
770001287387 | Кабель знг(А)-HF 4х1 | G2106 | Кабели монтажные и управления
770001287388 | Кабель знг(А)-HF 27х1,5 | G2106 | Кабели монтажные и управления
770001287392 | Кабель знг(А)-HF 19х1,5 | G2106 | Кабели монтажные и управления
770001287393 | Кабель знг(А)-HF 10х1 | G2106 | Кабели монтажные и управления
770001287733 | Кабель КВВГнг(А)-LS-ХЛ 3х1,5 | G210502 | Кабели контрольные
770001287767 | Кабель РК 50-3-327нг(А)-HF | G210506 | Кабели радиочастотные
770001287807 | Кабель ВБШвнг(А)-LS 4х4-0,66 | G21050102 | Кабели силовые с изоляцией из ПВХ
770001287827 | Кабель АВБШвнг(А)-LS 3х50ок(N, PE)-1 | G21050102 | Кабели силовые с изоляцией из ПВХ
770001287852 | Кабель ГЕРДА-КВнг(А)-LS 4х2х0,35 | G2106 | Кабели монтажные и управления
770001287866 | Кабель Lapp Cable/0045212 | G2106 | Кабели монтажные и управления
770001287882 | Кабель ЭПОКС-МВВЭзнг(А)-LS 7х2х0,5 | G2106 | Кабели монтажные и управления
770001287883 | Кабель СегментКИ-485-ЭВнг(А)-LS 2х2х0,6 | G21050370 | Кабели связи прочие
770001287914 | Кабель КПСнг(А)-FRLS 5х2х0,5 | G2106 | Кабели монтажные и управления
770001287918 | Кабель КПСнг(А)-FRLS 4х0,2 | G2106 | Кабели монтажные и управления
770001287920 | Кабель ВБШвнг(А)-FRLS 3х1,5ок-0,66 | G21050102 | Кабели силовые с изоляцией из ПВХ
770001287934 | Кабель КГ 7х0,75-75-150 | G2106 | Кабели монтажные и управления
770001287935 | Кабель ВВГнг(А)-FRLS 5х120мс(N,PE)-1 | G21050102 | Кабели силовые с изоляцией из ПВХ
770001287936 | Муфта 3СТп-10-150/240(Б) КВТ/52833 | G21040101 | Муфты для силовых и контрольных кабелей
770001287965 | Кабель КЭВВнг(А)-LS 20х0,2 | G2106 | Кабели монтажные и управления
770001288001 | Кабель ВВГнг(А)-FRLS 3х2,5ок(N,PE)-1 | G21050102 | Кабели силовые с изоляцией из ПВХ
770001288036 | Кабель ВВГнг(А)-LS 3х150мс-6 | G21050102 | Кабели силовые с изоляцией из ПВХ
770001288046 | Кабель ВВГнг(А)-LS 3х120мс-6 | G21050102 | Кабели силовые с изоляцией из ПВХ
770001288058 | Кабель ITK/LC3-C5E04-139-100 | G21050301 | Витая пара
770001288063 | Кабель ВВГнг(А)-LS 4х70мс(N)-1 | G21050102 | Кабели силовые с изоляцией из ПВХ
770001288093 | Кабель ВВГнг(А)-LS 5х70мс(N,PE)-1 | G21050102 | Кабели силовые с изоляцией из ПВХ
770001288104 | Кабель ВВГнг(А)-LS 4х25мк(N)-1 | G21050102 | Кабели силовые с изоляцией из ПВХ
770001288109 | Кабель КВВГнг(А)-LS 7х4 | G210502 | Кабели контрольные
770001288111 | Кабель МКШВнг(А)-LS 5х0,5 | G2106 | Кабели монтажные и управления
770001288114 | Кабель МКШВнг(А)-LS 7х0,5 | G2106 | Кабели монтажные и управления
770001288115 | Кабель КВВГнг(А)-LS 5х4 | G210502 | Кабели контрольные
770001288122 | Кабель КВВГнг(А)-LS 14х1 | G210502 | Кабели контрольные
770001288140 | Кабель АВВГ 3х120мс+1х70мк(PE)-1 | G21050102 | Кабели силовые с изоляцией из ПВХ
770001288162 | Кабель ТППэпнг(А)-HF 5х2х0,64 | G21050302 | Кабели телефонные
770001288179 | Кабель ВВГнг(А)-LS-ХЛ 5х35мк(N,PE)-0,66 | G21050102 | Кабели силовые с изоляцией из ПВХ
770001288191 | Кабель ВБШвнг(А)-FRLSLTx 3х2,5(N,PE-0,66 | G21050102 | Кабели силовые с изоляцией из ПВХ
770001288198 | Кабель ВВГнг(А)-LS-ХЛ 4х95мс(N)-1 | G21050102 | Кабели силовые с изоляцией из ПВХ
770001288203 | Кабель ВВГнг(А)-LS-ХЛ 5х70мс(N,PE)-1 | G21050102 | Кабели силовые с изоляцией из ПВХ
770001288207 | Кабель ВВГнг(А)-LS-ХЛ 5х35мк(N,PE)-0,66 | G21050102 | Кабели силовые с изоляцией из ПВХ
770001288216 | Кабель ВВГнг(А)-ХЛ 3х16ок-0,66 | G21050102 | Кабели силовые с изоляцией из ПВХ
770001288241 | Кабель ПвВГ-ХЛ 1х300мк-1 | G21050103 | Кабели силовые с изоляцией из СП
770001288254 | Кабель ПвБВнг(А)-ХЛ 3х50мк/50-6 | G21050103 | Кабели силовые с изоляцией из СП
770001288265 | Кабель ВВГнг(А)-ХЛ 4х10ок(PE)-0,66 | G21050102 | Кабели силовые с изоляцией из ПВХ
770001288274 | Кабель ВВГнг(А)-ХЛ 4х16ок(PE)-0,66 | G21050102 | Кабели силовые с изоляцией из ПВХ
770001288277 | Кабель ВВГнг(А)-ХЛ 5х50мк(N,PE)-0,66 | G21050102 | Кабели силовые с изоляцией из ПВХ
770001288292 | Кабель TSL-15P | G2110 | Кабели греющие
770001288300 | Кабель ВВГнг(А)-LS-ХЛ 4х35мк(N)-1 | G21050102 | Кабели силовые с изоляцией из ПВХ
770001288312 | Кабель ВБШвнг(А)-ХЛ 3х2,5ок-1 | G21050102 | Кабели силовые с изоляцией из ПВХ
770001288318 | Кабель КГ-ХЛ 3х95+1х50(PE)-380/660В-2 | G21050101 | Кабели силовые с изоляцией из ЭПР
770001288337 | Кабель КуПе-Азнг(А)-LS 2х2,5ок | G2106 | Кабели монтажные и управления
770001288343 | Кабель КуПе-Азнг(А)-LS 6х2,5ок | G2106 | Кабели монтажные и управления
770001288398 | Кабель КуПе-ОЭзнг(А)-LS 3х2х1 С | G2106 | Кабели монтажные и управления
770001288399 | Кабель КуПе-ОЭзнг(А)-LS 5х2х1 С | G2106 | Кабели монтажные и управления
770001288402 | Кабель КуПе-ОЭзнг(А)-LS 6х2х1 С | G2106 | Кабели монтажные и управления
770001288443 | Кабель ОПС-012М12-7,0/0,6-H | G2109 | Кабели волоконно-оптические
770001288446 | Кабель КуПе-ПсОЭм 4х2х0,5 | G2106 | Кабели монтажные и управления
770001288596 | Кабель КУПЭВнг(A)-LS (2х2х0,5)э | G210502 | Кабели контрольные
770001288597 | Кабель КУПЭВнг(A)-LS (4х2х0,5)э | G210502 | Кабели контрольные
770001288604 | Кабель ТОФЛЕКС РЭПнг(А)-HF-ХЛ 3х120мк/16 | G21050101 | Кабели силовые с изоляцией из ЭПР
770001288616 | Кабель РПнг(А)-HF-ХЛ 4х25мк(N)-1 | G21050101 | Кабели силовые с изоляцией из ЭПР
770001288618 | Кабель МКШ 4х0,5 | G2106 | Кабели монтажные и управления
770001288622 | Кабель СКАБ 660нг(А)-FRLS 1х3х1л фв | G2106 | Кабели монтажные и управления
770001288624 | Кабель РБПнг(А)-HF-ХЛ 4х95мк(N,PE)-1 | G21050101 | Кабели силовые с изоляцией из ЭПР
770001288626 | Кабель РБПнг(А)-HF-ХЛ 5х35мк(N,PE)-1 | G21050101 | Кабели силовые с изоляцией из ЭПР
770001288629 | Кабель РПнг(А)-HF-ХЛ 3х50мк(N,PE)-1 | G21050101 | Кабели силовые с изоляцией из ЭПР
770001288632 | Кабель РБПнг(А)-FRHF-ХЛ 5х25мк(N, PE)-1 | G21050101 | Кабели силовые с изоляцией из ЭПР
770001288641 | Кабель РЭБПнг(А)-HF-ХЛ 3х95мк/16-10 | G21050101 | Кабели силовые с изоляцией из ЭПР
770001288659 | Наконечник медный луженый 70мм2 | G210402 | Наконечники кабельные
770001288661 | Наконечник медный луженый 95мм2 | G210402 | Наконечники кабельные
770001288664 | Наконечник медный луженый 120мм2 | G210402 | Наконечники кабельные
770001288666 | Наконечник медный луженый 150мм2 | G210402 | Наконечники кабельные
770001288667 | Кабель КВБбШвнг(А)-ХЛ 5х6 | G210502 | Кабели контрольные
770001288675 | Кабель КПБК-90 3х25-3,3 | G2107 | Кабели нефтепогружные
770001288697 | Кабель ВБШвнг(А)-LS 4х25мк(N)-0,66 | G21050102 | Кабели силовые с изоляцией из ПВХ
770001288894 | Кабель КГВВнг 3х2,5ок-0,66 | G21050102 | Кабели силовые с изоляцией из ПВХ
770001288895 | Кабель КГВВнг 5х2,5ок(N,PE)-0,66 | G21050102 | Кабели силовые с изоляцией из ПВХ
770001288897 | Кабель КГВВнг 5х4ок(N,PE)-0,66 | G21050102 | Кабели силовые с изоляцией из ПВХ
770001288973 | Кабель ВВГ-Пнг(А) Радиус/TR4131 | G21050102 | Кабели силовые с изоляцией из ПВХ
770001289037 | Кабель РПнг(А)-HF-ХЛ 5х70мк(N,PE)-1 | G21050101 | Кабели силовые с изоляцией из ЭПР
770001289061 | Кабель РБПнг(А)-HF-ХЛ 5х2,5ок(N,PE)-1 | G21050101 | Кабели силовые с изоляцией из ЭПР
770001289181 | Модуль НТМ20/3-16 | G210470 | Арматура кабельная прочая
770001289247 | Пластина НТМ-ОП120 | G210470 | Арматура кабельная прочая
770001289389 | Кабель Метролан-В-Эфвзнг(А)-LS 5х1,5 | G2106 | Кабели монтажные и управления
770001289452 | Наконечник штыревой неизол 1-8 | G210402 | Наконечники кабельные
770001289497 | Кабель КГ 1х0,75-25-150 | G2106 | Кабели монтажные и управления
770001289499 | Кабель КГ 3х0,75-60-150 | G2106 | Кабели монтажные и управления
770001289585 | Наконечник-гильза Navigator/71 091 | G210402 | Наконечники кабельные
770001289590 | Наконечник штыревой изол 1-6 | G210402 | Наконечники кабельные
770001289638 | Комплект НКЗС (70-120) ЗЭТАРУС/zeta21614 | G210404 | Комплектующие к арматуре кабельной
770001290305 | Кабель ВВГ-П-нг(А)-FRLS 3х2,5(N,PE)-0,66 | G21050102 | Кабели силовые с изоляцией из ПВХ
770001290307 | Кабель ВБШвнг(А)-ХЛ 5х25ок(N,PE)-1 | G21050102 | Кабели силовые с изоляцией из ПВХ
770001290325 | Наконечник-гильза Navigator/71 088 | G210402 | Наконечники кабельные
770001290333 | Кабель АВБШвнг(А)-LS 3х240ос-6 | G21050102 | Кабели силовые с изоляцией из ПВХ
770001290356 | Наконечник-гильза Navigator/61 037 | G210402 | Наконечники кабельные
770001290369 | Наконечник НШВи2 1-8/НГи2 Rexant/08-2803 | G210402 | Наконечники кабельные
770001290370 | Наконечник-гильза ЭРА/Б0041452 | G210402 | Наконечники кабельные
770001290371 | Наконечник-гильза ЭРА/Б0041453 | G210402 | Наконечники кабельные
770001290390 | Кабель Chainflex Igus/CF900.13.378 | G210502 | Кабели контрольные
770001290406 | Наконечник-гильза Navigator/71 095 | G210402 | Наконечники кабельные
770001290417 | Наконечник НШвИ2 1,5-8 EKF/nhvi2-1.5-8 | G210402 | Наконечники кабельные
770001290429 | Кабель КУИНнг(А)-FRLS 10х2х1 В | G2106 | Кабели монтажные и управления
770001290432 | Кабель СКАБ 660нг(А)-FRLS 1х2х1л фв Ex-i | G2106 | Кабели монтажные и управления
770001290433 | Разъем РППИ-М 1,5-6,3 КВТ/75358 | G210470 | Арматура кабельная прочая
770001290435 | Разъем РППИ-М 2,5-6,3 КВТ/75361 | G210470 | Арматура кабельная прочая
770001290936 | Зажим СИЗ-2 КВТ/79496 | G210470 | Арматура кабельная прочая
770001290938 | Кабель ИнсилРэпИЭОпЭлнг(А)-FRLS 1х2х0.75 | G2106 | Кабели монтажные и управления
770001290955 | Кабель ПвЭБВ-внг(А)-LS 3х70мк/35-10 | G21050103 | Кабели силовые с изоляцией из СП
770001290957 | Кабель ИнСил-РэпКоПнг(А)-HF 3х6мкл(N,PE) | G21050101 | Кабели силовые с изоляцией из ЭПР
770001290979 | Кабель ИнСил-РэпПЭнг(А)-FRHF 2х4мк(N)-1 | G21050101 | Кабели силовые с изоляцией из ЭПР
770001290983 | Муфта концевая 1ПКВТп 5х(35-50) | G21040101 | Муфты для силовых и контрольных кабелей
770001291016 | Кабель Рэ(HEPR)РэБнг(А)-HF-ХЛ 5х50мкN,PE | G21050101 | Кабели силовые с изоляцией из ЭПР
770001291064 | Муфта Raychem/POLJ-12/3х70-150-W | G21040101 | Муфты для силовых и контрольных кабелей
770001291078 | Кабель К9РВСБПМнг(А)-FRHF 5х35мк(N,PE)-1 | G21050101 | Кабели силовые с изоляцией из ЭПР
770001291124 | Кабель К9РВСБПМнг(А)-HF 3х70мс(N,PE)-1 | G21050101 | Кабели силовые с изоляцией из ЭПР
770001291130 | Кабель К9РВСБПМнг(А)-HF 4х16ок(PE)-1 | G21050101 | Кабели силовые с изоляцией из ЭПР
770001291137 | Кабель К9РВСБПМнг(А)-HF 5х16мк(N,PE)-1 | G21050101 | Кабели силовые с изоляцией из ЭПР
770001291161 | Кабель МКЭШВнг(А)-LS 2х0,5 | G2106 | Кабели монтажные и управления
770001291162 | Кабель К9РВСБПМнг(А)-HF 5х50мк(N,PE)-1 | G21050101 | Кабели силовые с изоляцией из ЭПР
770001291167 | Кабель К9РВСБПМнг(А)-HF 5х2,5ок(N,PE)-1 | G21050101 | Кабели силовые с изоляцией из ЭПР
770001291174 | Кабель К9РВПМнг(А)-HF 3х16мк(N,PE)-1 | G21050101 | Кабели силовые с изоляцией из ЭПР
770001291188 | Кабель РПнг(А)-FRHF-ХЛ 5х4ок(N,PE)-1 | G21050101 | Кабели силовые с изоляцией из ЭПР
770001291199 | Кабель РПнг(А)-FRHF-ХЛ 3х16мк(N,PE)-1 | G21050101 | Кабели силовые с изоляцией из ЭПР
770001291200 | Кабель РПнг(А)-FRHF-ХЛ 3х10ок(N,PE)-1 | G21050101 | Кабели силовые с изоляцией из ЭПР
770001291204 | Кабель РПнг(А)-FRHF-ХЛ 3х6ок(N,PE)-1 | G21050101 | Кабели силовые с изоляцией из ЭПР
770001291233 | Кабель РЭБПнг(А)-FRHF-ХЛ 5х2,5ок(N,PE)-1 | G21050101 | Кабели силовые с изоляцией из ЭПР
770001291238 | Кабель РЭБПнг(А)-FRHF-ХЛ 2х2,5ок(N)-1 | G21050101 | Кабели силовые с изоляцией из ЭПР
770001291241 | Кабель РЭБПнг(А)-HF-ХЛ 2х2,5ок(N)-1 | G21050101 | Кабели силовые с изоляцией из ЭПР
770001291247 | Кабель РЭБПнг(А)-HF-ХЛ 5х25мк(N,PE)-1 | G21050101 | Кабели силовые с изоляцией из ЭПР
770001291250 | Кабель РЭБПнг(А)-HF-ХЛ 4х70мк(N)-1 | G21050101 | Кабели силовые с изоляцией из ЭПР
770001291254 | Кабель РЭБПнг(А)-HF-ХЛ 4х25мк(N)-1 | G21050101 | Кабели силовые с изоляцией из ЭПР
770001291257 | Кабель РЭБПнг(А)-HF-ХЛ 4х4ок(N)-1 | G21050101 | Кабели силовые с изоляцией из ЭПР
770001291273 | Кабель РэПнг(А)-HF-ХЛ 3х50мк/16-10 | G21050101 | Кабели силовые с изоляцией из ЭПР
770001291275 | Кабель РЭПнг(А)-FRHF-ХЛ 4х2,5ок(N)-1 | G21050101 | Кабели силовые с изоляцией из ЭПР
770001291279 | Кабель РЭБВнг(А)-FRLS-ХЛ 3х4ок(N,PE)-1 | G21050101 | Кабели силовые с изоляцией из ЭПР
770001291300 | Кабель К9РВПМнг(А)-FRHF 5х16мк(N,PE)-1 | G21050101 | Кабели силовые с изоляцией из ЭПР
770001291438 | Кабель КУИНнг(А)-LS 1х2х1 ВЭл-с | G2106 | Кабели монтажные и управления
770001291485 | Кабель ИнСил-Азнг(А)-FRLS 5х1-660 | G2106 | Кабели монтажные и управления
770001291487 | Кабель термостойкий 1х2,5-0,5 | G210514 | Провода и кабели термост., термоэлектр.
770001291496 | Кабель ИнСил-Азнг(А)-FRLS 4х2,5-660 | G2106 | Кабели монтажные и управления
770001291497 | Кабель ПЭВнг(А)-LS 2х2х0,78 | G21050370 | Кабели связи прочие
770001291598 | Кабель Метролан-В-Элзнг(А)-LS Ex-i 5х2х1 | G2106 | Кабели монтажные и управления
770001291600 | Кабель Метролан-В-Элзнг(А)-LS Ex-i 4х2х1 | G2106 | Кабели монтажные и управления
770001291602 | Кабель Метролан-В-Эфзнг(А)-FRLS Ex-i 4х2 | G2106 | Кабели монтажные и управления
770001291652 | Кабель Рэ(HEPR)РэБнг(А)-HF 3х10окN,PE-1 | G21050101 | Кабели силовые с изоляцией из ЭПР
770001291657 | Кабель Рэ(HEPR)РэБнг(А)-HF-ХЛ 4х2,5окN-1 | G21050101 | Кабели силовые с изоляцией из ЭПР
770001291762 | Наконечник ТМЛ 70-12-13 Т2 КЗОЦМ/55791 | G210402 | Наконечники кабельные
770001291992 | Провод ПуГВ 1х6 ж/з | G210511 | Провода силовые
770001291997 | Провод ПуГВ 1х4 ж/з | G210511 | Провода силовые
770001292002 | Провод ПуГВ 1х1,5 ж/з | G210511 | Провода силовые
770001292266 | Провод ПуГВнг(А)-LS 1х16 ж/з | G210511 | Провода силовые
770001292849 | Пресс-блок НТМ-ПБ60 | G210470 | Арматура кабельная прочая
770001292890 | Кабель ПвВнг(А)-ХЛ 1х95мк/35-6 | G21050103 | Кабели силовые с изоляцией из СП
770001292910 | Пластина НТМ-ОПФ60 | G210470 | Арматура кабельная прочая
770001292995 | Кабель ВБШвнг(А)-LS-ХЛ 3х4ок(N,PE)-1 | G21050102 | Кабели силовые с изоляцией из ПВХ
770001293000 | Кабель ВБШвнг(А)-LS-ХЛ 5х4ок(N,PE)-1 | G21050102 | Кабели силовые с изоляцией из ПВХ
770001293009 | Кабель ВБШвнг(А)-LS-ХЛ 5х2,5ок(N,PE-0,66 | G21050102 | Кабели силовые с изоляцией из ПВХ
770001293023 | Кабель ВБШвнг(А)-LS-ХЛ 3х10ок(N,PE)-1 | G21050102 | Кабели силовые с изоляцией из ПВХ
770001293285 | Муфта ПКНтО 35-70/120 GPH | G21040101 | Муфты для силовых и контрольных кабелей
770001293343 | Муфта ССД/130103-00041 | G21040102 | Муфты для оптических кабелей
770001293484 | Кабель EPRCab Внг(А)-LS 3х95/25-6 | G21050101 | Кабели силовые с изоляцией из ЭПР
770001293485 | Кабель EPRCab Внг(А)-LS 3х240/50-6 | G21050101 | Кабели силовые с изоляцией из ЭПР
770001293492 | Провод ПВС 2х1 | G210511 | Провода силовые
770001293558 | Кабель RG7OFM1 4х240 0,6/1 Turk | G2170 | ПРОДУКЦИЯ КАБЕЛЬНАЯ НЕ НОРМАЛИЗОВАННАЯ
770001293562 | Кабель RG7OFM1 3х1,5 0,6/1 Turk | G2170 | ПРОДУКЦИЯ КАБЕЛЬНАЯ НЕ НОРМАЛИЗОВАННАЯ
770001293706 | Кабель греющий GM-2X Raychem/446105-000 | G2110 | Кабели греющие
770001293816 | Кабель ВБШвнг(А)-LS 4х10-0,66 | G21050102 | Кабели силовые с изоляцией из ПВХ
770001293830 | Кабель ВБШвнг(А)-LS 4х6-0,66 ок(PE) | G21050102 | Кабели силовые с изоляцией из ПВХ
770001293854 | Кабель КВВГнг(А)-FRLS-ХЛ 4х1,5 | G210502 | Кабели контрольные
770001293916 | Кабель КунРс ВКВнг(А)-FRHF 2х1,5 | G2106 | Кабели монтажные и управления
770001293930 | Кабель КунРс Пнг(А)-FRHF 4х1 | G2106 | Кабели монтажные и управления
770001293944 | Кабель КунРс Пнг(А)-FRHF 10х1 | G2106 | Кабели монтажные и управления
770001293964 | Кабель КГТП-ХЛ 5х2,5-0,38 | G21050101 | Кабели силовые с изоляцией из ЭПР
770001293967 | Кабель RG-6U 100м Rexant/01-2202 | G210506 | Кабели радиочастотные
770001293971 | Провод эмалированный ПЭТВ-2 0,38 | G210513 | Провода обмоточные, эмальпровод
770001293982 | Провод эмалированный ПЭТВ-2 0,45 | G210513 | Провода обмоточные, эмальпровод
770001293983 | Провод эмалированный ПЭТВ-2 0,6 | G210513 | Провода обмоточные, эмальпровод
770001293984 | Провод эмалированный ПЭТВ-2 0,7 | G210513 | Провода обмоточные, эмальпровод
770001293985 | Провод эмалированный ПЭТВ-2 0,75 | G210513 | Провода обмоточные, эмальпровод
770001293986 | Провод эмалированный ПЭТВ-2 0,8 | G210513 | Провода обмоточные, эмальпровод
770001293987 | Провод эмалированный ПЭТВ-2 0,9 | G210513 | Провода обмоточные, эмальпровод
770001293988 | Провод эмалированный ПЭТВ-2 0,95 | G210513 | Провода обмоточные, эмальпровод
770001293989 | Провод эмалированный ПЭТВ-2 1,18 | G210513 | Провода обмоточные, эмальпровод
770001293990 | Провод эмалированный ПЭТВ-2 1,25 | G210513 | Провода обмоточные, эмальпровод
770001293991 | Провод эмалированный ПЭТВ-2 1,56 | G210513 | Провода обмоточные, эмальпровод
770001294060 | Кабель КОПСЭГнг(А)-FRHF-ХЛ 4х2х0,9 | G210504 | Кабели сигнально-блокировочные
770001294116 | Кабель ВБШвнг(А)-FRLS 5х35ок(N,PE)-1 | G21050102 | Кабели силовые с изоляцией из ПВХ
770001294369 | Кабель ParLan F/UTP 6 4х2х0,57 PE | G21050301 | Витая пара
770001294378 | Кабель КунРс Пнг(А)-FRHF 4х1,5 | G2106 | Кабели монтажные и управления
770001294433 | Наконечник НШМЛ EKF/nshml-25-7-15 | G210402 | Наконечники кабельные
770001294448 | Манжета MRSM 100/51-750/239 Raychem | G210470 | Арматура кабельная прочая
770001294793 | Кабель КНРнг-HF 1х10л-0,6/1 | G210507 | Кабели судовые
770001294796 | Кабель КНРнг-HF 1х16л-0,6/1 | G210507 | Кабели судовые
770001294883 | Зажим Proconnect/07-5213-5-9 | G210470 | Арматура кабельная прочая
770001294898 | Муфта 1ПКНТ-10-70/120(Б) КВТ/57811 | G21040101 | Муфты для силовых и контрольных кабелей
770001294906 | Муфта 3 КНТп-10 (70-120) ЗЭТА/zeta21416 | G21040101 | Муфты для силовых и контрольных кабелей
770001294934 | Наконечник НКИ6,0-8 Техэнерго/te00101485 | G210402 | Наконечники кабельные
770001294946 | Наконечник НШвИ 0,75 Техэнерго/te0012420 | G210402 | Наконечники кабельные
770001295112 | Кабель BC-UNIKat/LSHF-305M Kramer | G21050301 | Витая пара
770001295125 | Кабель BC-2S 300м Kramer | G21050301 | Витая пара
770001295315 | Провод ПуГПнг(А)-HF 1х4(PE) з-ж | G210510 | Провода гибкие
770001295376 | Кабель ВБШвнг-LS 3x4-0,66 | G21050102 | Кабели силовые с изоляцией из ПВХ
770001295404 | Кабель ВБВнг(А)-LS 3х95мк-6 | G21050102 | Кабели силовые с изоляцией из ПВХ
770001295423 | Кабель гибкий КГ 5х2,5 | G21050101 | Кабели силовые с изоляцией из ЭПР
770001295425 | Кабель гибкий КГ 5х6 | G21050101 | Кабели силовые с изоляцией из ЭПР
770001295427 | Кабель КВВГЭ 16х2х1 | G210502 | Кабели контрольные
770001295430 | Кабель КВВГЭ 10х2х1 | G210502 | Кабели контрольные
770001295708 | Кабель КуПе-ОЭзнг(А)-ХЛ 4х2х1,0 синий | G2106 | Кабели монтажные и управления
770001295741 | Кабель ИнСил-ОЭКнг(А)-LS-ХЛ 10х1-660 | G2106 | Кабели монтажные и управления
770001295748 | Кабель ИнСил-Азнг(А)-LS-ХЛ 4х1-660 | G2106 | Кабели монтажные и управления
770001295752 | Кабель ИнСил-Азнг(А)-LS-АХЛ 4х1-660 | G2106 | Кабели монтажные и управления
770001295755 | Кабель ИнСил-Азнг(А)-LS-АХЛ 7х1-660 | G2106 | Кабели монтажные и управления
770001295759 | Кабель ИнСил-Азнг(А)-LS-АХЛ 10х1-660 | G2106 | Кабели монтажные и управления
770001295765 | Кабель ИнСил-Азнг(А)-FRLS-ХЛ 10х1,5-660 | G2106 | Кабели монтажные и управления
770001295768 | Кабель ИнСил-Азнг(А)-FRLS-ХЛ 14х1-660 | G2106 | Кабели монтажные и управления
770001295784 | Кабель Инсил-ОЭмзнг(А-LS-ХЛ 12х2х1,5-660 | G2106 | Кабели монтажные и управления
770001295791 | Кабель Инсил-ОЭмзнг(А-LS-ХЛ 4х2х1-660 | G2106 | Кабели монтажные и управления
770001295796 | Кабель Инсил-ОЭмзнг(А-FRLS-ХЛ 2х2х1-660 | G2106 | Кабели монтажные и управления
770001295803 | Кабель Инсил-ОЭмзнг(А-FRLS-ХЛ 6х2х1-660 | G2106 | Кабели монтажные и управления
770001295813 | Кабель Вз-РэЭБПнг(А)-HF-ХЛ 5х95мсN,PE-1 | G21050101 | Кабели силовые с изоляцией из ЭПР
770001295819 | Кабель КуПе-ОЭмвзнг(А)-ХЛ 19х2,5 | G2106 | Кабели монтажные и управления
770001295823 | Кабель КуПе-ОЭмвзнг(А)-ХЛ 10х2,5 | G2106 | Кабели монтажные и управления
770001295827 | Кабель КуПе-ОЭмвзнг(А)-ХЛ 3х2х1 | G2106 | Кабели монтажные и управления
770001295829 | Кабель К9РВСБПМнг(А)-HF 5х185мс(N,PE)-1 | G21050101 | Кабели силовые с изоляцией из ЭПР
770001295854 | Кабель КуПе-ПсОЭфклнг(А)-LS 2х2х0,2л | G2106 | Кабели монтажные и управления
770001295870 | КабельСкинерКПСОЭнг(АFRHF-ХЛ 2х2х1ок-300 | G2106 | Кабели монтажные и управления
770001295885 | КабельСкинерКПСОЭнг(АFRHFХЛ 2х2х1,5ок300 | G2106 | Кабели монтажные и управления
770001295891 | Кабель СкинерКПСОЭнг(АFRHF-ХЛ 4х2х1ок300 | G2106 | Кабели монтажные и управления
770001295924 | Кабель ОКГМднг(А)-FRHFLTx-01-2х4Е3-7,0 | G2109 | Кабели волоконно-оптические
770001295951 | Кабель силовой гибкий КГ 3х2,5-0,66 | G21050101 | Кабели силовые с изоляцией из ЭПР
770001296008 | Кабель ParLan F/UTP 5e 4х2х0,52 PVC/PEtr | G21050301 | Витая пара
770001296022 | Кабель ВВГнг(А)-LS 4х1,5ок(N)-0,66 | G21050102 | Кабели силовые с изоляцией из ПВХ
770001296057 | Наконечник Knipex/KN-9799176 | G210402 | Наконечники кабельные
770001296068 | Кабель К9РВСБПМнг(А)-HF 4х6ок(PE)-1 | G21050101 | Кабели силовые с изоляцией из ЭПР
770001296078 | Кабель КВВГнг(А)-FRLS 7х1,5 | G210502 | Кабели контрольные
770001296121 | Кабель КУМП-ОЭзнг(А)-LS 8х2х1 | G2106 | Кабели монтажные и управления
770001296125 | Кабель КУМП-ОЭзнг(А)-LS 12х2х1 | G2106 | Кабели монтажные и управления
770001296131 | Кабель КУМП-ОЭсзнг(А)-FRLS 12х2х1 | G2106 | Кабели монтажные и управления
770001296134 | Кабель КУМП-ОЭсзнг(А)-FRLS 6х2х1 | G2106 | Кабели монтажные и управления
770001296138 | Кабель КУМП-Азнг(А)-LS 1х2х1,0 | G2106 | Кабели монтажные и управления
770001296143 | Наконечник Knipex/KN-9799173 | G210402 | Наконечники кабельные
770001296148 | Кабель КВБбШвнг(А)-LS 10х2,5 | G210502 | Кабели контрольные
770001296165 | Кабель ВВГнг(А)-LS 3х1,5ок(N)-0,66 | G21050102 | Кабели силовые с изоляцией из ПВХ
770001296167 | Кабель ВВГнг(А)-FRLS 5х4ок(N,PE)-1 | G21050102 | Кабели силовые с изоляцией из ПВХ
770001296188 | Кабель ЭКАБ МКЭфШвнг(A)-LS 3х2х1мк-660 | G2106 | Кабели монтажные и управления
770001296190 | Кабель ВБШвнг(А)-LS 4х120мс(N)-1 | G21050102 | Кабели силовые с изоляцией из ПВХ
770001296193 | Кабель КУМП-Анг(А)-LS 2х0,75 | G2106 | Кабели монтажные и управления
770001296346 | Кабель ИнСил-ОЭзнг(А)-FRLS 5х1-500 | G2106 | Кабели монтажные и управления
770001296358 | Кабель ИнСил-ОЭзнг(А)-FRLS 5х2х1-500 | G2106 | Кабели монтажные и управления
770001296362 | Комплект соединительный BARTEC | G210470 | Арматура кабельная прочая
770001296602 | Кабель волоконно-оптический 80 кН | G2109 | Кабели волоконно-оптические
770001296622 | Кабель F660BV CU 100м diSat | G210506 | Кабели радиочастотные
770001296676 | Кабель Lanmaster/NM-FTP5E4PR-CCA | G21050301 | Витая пара
770001296916 | Кабель КПСЭнг(А)-FRLS 12х2х1 | G2106 | Кабели монтажные и управления
770001296917 | Кабель CYKY 4x1,5 RE PRAKAB | G21050102 | Кабели силовые с изоляцией из ПВХ
770001296923 | Кабель КПСЭнг(А)-FRLS 14х2х1 | G2106 | Кабели монтажные и управления
770001296932 | Кабель КПСЭнг(А)-FRLS 2х2х1,5 | G2106 | Кабели монтажные и управления
770001296937 | Кабель КПСЭнг(А)-FRLS 4х2х1,5 | G2106 | Кабели монтажные и управления
770001296945 | Кабель КПСЭнг(А)-FRLS 5х2х1,5 | G2106 | Кабели монтажные и управления
770001296953 | Кабель КПСЭнг(А)-FRLS 6х2х1 | G2106 | Кабели монтажные и управления
770001296958 | Кабель КПСЭнг(А)-FRLS 8х2х1 | G2106 | Кабели монтажные и управления
770001296964 | Кабель КСБГКнг(А)-FRLS 2х2х1,2 | G21050370 | Кабели связи прочие
770001296971 | Кабель КСБКнг(А)-FRLS 1х2х0,8 | G21050370 | Кабели связи прочие
770001296973 | Кабель КСБКнг(А)-FRLS 2х2х0,8 | G21050370 | Кабели связи прочие
770001296974 | Кабель КСБКнг(А)-FRLS 2х2х1,13 | G21050370 | Кабели связи прочие
770001296975 | Кабель КСБКнг(А)-FRLS 2х2х1,38 | G21050370 | Кабели связи прочие
770001296976 | Кабель КСБКнг(А)-FRLS 3х2х0,8 | G21050370 | Кабели связи прочие
770001296979 | Кабель КСБКнг(А)-FRLS 3х2х1,13 | G21050370 | Кабели связи прочие
770001296980 | Кабель КСБКнг(А)-FRLS 4х2х1,13 | G21050370 | Кабели связи прочие
770001296981 | Кабель КСБКнг(А)-FRLS 5х2х1,13 | G21050370 | Кабели связи прочие
770001296990 | Кабель КСБнг(А)-FRLS 3х2х1,13 | G21050370 | Кабели связи прочие
770001296997 | Кабель КСБнг(А)-FRHF 10х2х1,78 | G21050370 | Кабели связи прочие
770001296998 | Кабель КСБнг(А)-FRHF 5х2х1,78 | G21050370 | Кабели связи прочие
770001296999 | Кабель КСБнг(А)-FRHF 8х2х1,78 | G21050370 | Кабели связи прочие
770001297000 | Кабель КСБнг(А)-FRHF 12х2х1,38 | G21050370 | Кабели связи прочие
770001297001 | Кабель КСБнг(А)-FRHF 5х2х1,38 | G21050370 | Кабели связи прочие
770001297002 | Кабель КПГ2У 12х1,5 | G21050101 | Кабели силовые с изоляцией из ЭПР
770001297005 | Кабель Скаб 660нг(А)-FRHF-ХЛ 1х3х1,5л ф | G2106 | Кабели монтажные и управления
770001297101 | Кабель ОКМТ-НО-1/5Сп-4(2) 1,5 кН | G2109 | Кабели волоконно-оптические
770001297130 | Кабель ЭКАБ МКЭШвнг(А)-FRLS-ХЛ УФ-М Ex-i | G2106 | Кабели монтажные и управления
770001297142 | Кабель ЭКАБ МКЭШвнг(А)-LS-ХЛ УФ-М Ex-i 4 | G2106 | Кабели монтажные и управления
770001297147 | Кабель КуПе-ОЭмвзнг(А)-ХЛ 10х1 | G2106 | Кабели монтажные и управления
770001297186 | Кабель КАБЗОН Вз-РэПнг(А)-HF-ХЛ 3х95мк/1 | G21050101 | Кабели силовые с изоляцией из ЭПР
770001297205 | Кабель ГЕРДА-КВКнг(А)-LS 4х2х2,5 ХЛ | G2106 | Кабели монтажные и управления
770001297278 | Кабель КГ-ХЛ 4х10-660 | G21050101 | Кабели силовые с изоляцией из ЭПР
770001297568 | Кабель NYM-J 3х1,5 РЭК-PRYSMIAN/21030409 | G21050102 | Кабели силовые с изоляцией из ПВХ
770001297687 | Кабель МКПсВмнг(А)-FRLS 2х0,5-300 | G2106 | Кабели монтажные и управления
770001297689 | Кабель МКПсВмнг(А)-FRLS 4х0,5-300 | G2106 | Кабели монтажные и управления
770001297695 | Кабель МКПсВмнг(А)-LS 2х0,5-300 | G2106 | Кабели монтажные и управления
770001297821 | Кабель ВВГнг(А)-LS 3х10ок(N,PE)-1 | G21050102 | Кабели силовые с изоляцией из ПВХ
770001297844 | Кабель ВВГнг(А)-ХЛ 3х6ок(N,PE)-0,66 | G21050102 | Кабели силовые с изоляцией из ПВХ
770001297848 | Кабель ВВГнг(А)-LS-ХЛ 3х2,5ок(N,PE)-1 | G21050102 | Кабели силовые с изоляцией из ПВХ
770001297878 | Кабель КВВГнг(А)-LS 4х2,5-0,66 | G210502 | Кабели контрольные
770001297897 | Кабель КГ-ХЛ 3х120+1х70(PE)-380/660В-2 | G21050101 | Кабели силовые с изоляцией из ЭПР
770001297919 | Кабель КВБбШнг(А)-LS 14х0,75-0,66 | G210502 | Кабели контрольные
770001297927 | Кабель ВВГнг(А)-LS-ХЛ 3х2,5ок(N,PE)-1 | G21050102 | Кабели силовые с изоляцией из ПВХ
770001297932 | Кабель КВВГнг(А)-ХЛ 4х1,5-0,66 | G210502 | Кабели контрольные
770001297938 | Кабель КВБбШвнг(А)-LS-ХЛ 7х0,75 | G210502 | Кабели контрольные
770001298141 | Кабель ВВГнг(А)-FRLS 3х2,5ок(N.PE)-0,66 | G21050102 | Кабели силовые с изоляцией из ПВХ
770001298318 | КабельИнСил-РэпПнг(А)-HF 3х185мс(N,PE)-1 | G21050101 | Кабели силовые с изоляцией из ЭПР
770001298370 | Кабель 60BTCe2-BP | G2110 | Кабели греющие
770001298455 | Провод ПуГВ 1х6мк белый | G210511 | Провода силовые
770001298464 | Провод ПуГВнг(А)-LS 1х6 красный | G210511 | Провода силовые
770001298466 | Провод ПуГВнг(А)-LS 1х6 черный | G210511 | Провода силовые
770001298804 | Кабель КГТП-ХЛ 3х2,5-380/660-2 | G21050101 | Кабели силовые с изоляцией из ЭПР
770001298866 | Кабель КГТП-ХЛ 5х10-380/660-2 | G21050101 | Кабели силовые с изоляцией из ЭПР
770001298868 | Кабель КГТП-ХЛ 5х4-380/660-2 | G21050101 | Кабели силовые с изоляцией из ЭПР
770001298886 | Наконечник ТМ 25-6-7 КЗОЦМ/55666 | G210402 | Наконечники кабельные
770001298925 | Наконечник DT-150 IEK/ UNP22-150-16-14 | G210402 | Наконечники кабельные
770001299082 | Наконечник ТМ 6-6-4 EKF/tm-6-6-4 | G210402 | Наконечники кабельные
770001299198 | Шнур ШВВП 2х0,75 Альфакабель | G210511 | Провода силовые
770001299206 | Муфта 3 ПКВТпб-6 ЗЭТА/zeta23270 | G21040101 | Муфты для силовых и контрольных кабелей
770001299220 | Муфта соединительная 4РСТ-1-10/25(Б) | G21040101 | Муфты для силовых и контрольных кабелей
770001299224 | Муфта 1ПКВ(Н)ТпбН-4х(70-120) | G21040101 | Муфты для силовых и контрольных кабелей
770001299845 | Наконечник ТМ 25-8-7 КВТ/41281 | G210402 | Наконечники кабельные
770001299919 | Кабель ВВГнг(А)-FRLS 3х2,5(N,PE)-0,66 | G21050102 | Кабели силовые с изоляцией из ПВХ
770001300552 | Комплект CABLE KIT 09U Sonar | G210470 | Арматура кабельная прочая
770001300572 | Кабель ВВГнг(А)-LS-ХЛ 1х95-1 | G21050102 | Кабели силовые с изоляцией из ПВХ
770001300659 | Муфта Raychem/GUSJ-01/4x16-95 | G21040101 | Муфты для силовых и контрольных кабелей
770001300699 | Кабель 45ВТСе2-ВР | G2110 | Кабели греющие
770001300700 | Кабель ВВГнг-FRLS FRLS 3х2,5 ЭлПром | G21050102 | Кабели силовые с изоляцией из ПВХ
770001300703 | Кабель ГЕРДА-КВнг(А)-FRLS 2х(2х1,5)э | G2106 | Кабели монтажные и управления
770001300710 | Кабель ГЕРДА-КВнг(А)-FRLS 10х(2х1,5)э | G2106 | Кабели монтажные и управления
770001300798 | Кабель L-5.5CUHD Canare | G210506 | Кабели радиочастотные
770001301094 | Кабель оптический ДПТс-П-16У (2х8)-6 кН | G2109 | Кабели волоконно-оптические
770001301138 | Кабель КВИПнг(А)-LS 7х2х1 ВЭ | G2106 | Кабели монтажные и управления
770001301261 | Провод СЕНИЛЕК АТ3П/С 150/24 | G210512 | Провода неизолированные
770001301278 | Кабель ВБШвнг(А)-LS-ХЛ 5х25мк(N,PE)-1 | G21050102 | Кабели силовые с изоляцией из ПВХ
770001301283 | Кабель ВБШвнг(А)-LS-ХЛ 2х25ок(N)-0,66 | G21050102 | Кабели силовые с изоляцией из ПВХ
770001301284 | Провод СИП-4 2х50-0,6/1 | G210516 | Провода самонесущие изолированные
770001301358 | Кабель ВБШвнг(А)-LS-ХЛ 3х4ок(N,PE)-1 | G21050102 | Кабели силовые с изоляцией из ПВХ
770001301364 | Кабель ВВГнг(А)-LS-ХЛ 2х1,5ок(N)-1 | G21050102 | Кабели силовые с изоляцией из ПВХ
770001301368 | Кабель КВБбШнг(А)-LS 4х0,75-0,66 | G210502 | Кабели контрольные
770001301482 | Кабель SF/UTP4 Cat5e Netko/54043 | G21050301 | Витая пара
770001301510 | Кабель оптический ОКЛ-0,22-8П 2,7кН | G2109 | Кабели волоконно-оптические
770001301530 | Кабель ДПТ-П-24У (3х8)-25кН | G2109 | Кабели волоконно-оптические
770001301546 | Муфта МТОК-В2/216-1КТ3645-К ССД | G21040102 | Муфты для оптических кабелей
770001301579 | Гильза ГМЛ 25-8 КВТ/41304 | G210403 | Гильзы кабельные
770001301716 | Зажим СИЗ-4 Rexant/06-0233-A5 | G210470 | Арматура кабельная прочая
770001301817 | Кабель HoldFlex TDI КВПРэР 5х4-0,66 | G21050101 | Кабели силовые с изоляцией из ЭПР
770001301854 | Кабель КСПВг 4х0,12 | G2106 | Кабели монтажные и управления
770001301868 | Кабель оптический ОКЛ-0,22-4П 2,7кН | G2109 | Кабели волоконно-оптические
770001301877 | Кабель КГ-ХЛ 3х2,5-380/660В-2 | G21050101 | Кабели силовые с изоляцией из ЭПР
770001301893 | Кабель U/UTP Eurolan/19C-U6-27WT-B305 | G21050301 | Витая пара
770001301901 | Кабель U/FTP Eurolan/19C-TA-12WT-R500 | G21050301 | Витая пара
770001301905 | Кабель U/UTP Eurolan/19C-UA-12WT-R500 | G21050301 | Витая пара
770001301916 | Кабель F/UTP Eurolan/19C-F6-12WT-B305 | G21050301 | Витая пара
770001302040 | Кабель КГВВнг(А)-LS 5х10(N,PE) 380/660-2 | G21050102 | Кабели силовые с изоляцией из ПВХ
770001302117 | Кабель ОКБ-НГ(А)-HF-Сп-3/1Сп-24(2)-7кН | G2109 | Кабели волоконно-оптические
770001302120 | Адаптер CPI 3 NKT/26 361 04 | G210470 | Арматура кабельная прочая
770001302204 | Провод ПВСнг(А)-LS 3х1,5 | G210511 | Провода силовые
770001302206 | Вставка ВРО-II-24SM-300-Fibrlok ССД | G21040102 | Муфты для оптических кабелей
770001302298 | Кабель ТОФЛЕКС КУВЭаВнг(А)-LS 4х1,5-660 | G2106 | Кабели монтажные и управления
770001302335 | Кабель КУВВЭфзнг(А)-LS 2х(2х1,5)-500 | G2106 | Кабели монтажные и управления
770001302336 | Кабель КУВВЭфзнг(А)-LS 4х(2х1,5)-500 | G2106 | Кабели монтажные и управления
770001302338 | Муфта концевая 1П5КВТпБН-1 35-50мм2 | G21040101 | Муфты для силовых и контрольных кабелей
770001302402 | Муфта 5ПКВНтпБ-1-10/25 | G21040101 | Муфты для силовых и контрольных кабелей
770001302431 | Кабель КГ-ХЛ 1х16-380 | G21050101 | Кабели силовые с изоляцией из ЭПР
770001302585 | Муфта 10КНТп-3х(70-120) | G21040101 | Муфты для силовых и контрольных кабелей
770001302611 | Муфта 4ПСТб-1(10-25)Б | G21040101 | Муфты для силовых и контрольных кабелей
770001302725 | Зажим СИЗ-1 2-4 IEK/USC-10-5-100 | G210470 | Арматура кабельная прочая
770001302884 | Кабель КУИНнг(А)-LS 4х2х1 ВЭм-ХЛ-УФ | G2106 | Кабели монтажные и управления
770001302897 | Кабель ЭКАБ МКЭШвнг(А)-LS-ХЛ УФ Ex-i 4 | G2106 | Кабели монтажные и управления
770001302907 | Кабель КСВВнг(A)-LS 1х2х1,38 | G2106 | Кабели монтажные и управления
770001302926 | Кабель ЭПОКС-МВВЭзнг(А)-LS-ХЛ 3х2х1,0 | G2106 | Кабели монтажные и управления
770001302946 | Кабель ВБбШвнг(А)-LS 2х2,5(PE)-0,66 | G21050102 | Кабели силовые с изоляцией из ПВХ
770001302957 | Кабель ВБбШвнг(А)-LS 3х2,5(PE)-0,66 | G21050102 | Кабели силовые с изоляцией из ПВХ
770001303026 | Кабель ВБбШвнг(А)-LS 5х2,5(N,PE)-0,66 | G21050102 | Кабели силовые с изоляцией из ПВХ
770001303029 | Кабель ВБбШвнг(А)-LS 3х6(N,PE)-0,66 | G21050102 | Кабели силовые с изоляцией из ПВХ
770001303060 | Кабель КВИПнг(А) FRLS 2х2х1 ЭВЭ ХЛ | G2106 | Кабели монтажные и управления
770001303137 | Кабель RG-213/U BC BK Premier | G210506 | Кабели радиочастотные
770001303225 | Кабель КУВЭВз(г)нг(А)-LS 7х(2х1)эф-660 | G2106 | Кабели монтажные и управления
770001303229 | Кабель Вз-РэЭБПнг(А)-HF-ХЛ 5х25мкN,PE-1 | G21050101 | Кабели силовые с изоляцией из ЭПР
770001303250 | Гильза кабельная ГМЛ 120-17 | G210403 | Гильзы кабельные
770001303263 | Гильза кабельная ГМЛ 70-13 Т2 КЗОЦМ/7228 | G210403 | Гильзы кабельные
770001303267 | Гильза кабельная ГМЛ 50-11 Т2 КЗОЦМ/7227 | G210403 | Гильзы кабельные
770001303268 | Гильза ГМЛ 95-15 ЗЭТА/zeta11419 | G210403 | Гильзы кабельные
770001303322 | Кабель ParLan Паритет/104115 | G21050301 | Витая пара
770001303337 | Кабель РПГнг(А)-FRHF-ХЛ 3х10-1 (HEPR) | G21050101 | Кабели силовые с изоляцией из ЭПР
770001303340 | Кабель РБПнг(А)-FRHF-ХЛ 5х35-1 (HEPR) | G21050101 | Кабели силовые с изоляцией из ЭПР
770001303342 | Кабель РБПнг(А)-HF-ХЛ 1х25-1 (HEPR) | G21050101 | Кабели силовые с изоляцией из ЭПР
770001303520 | Муфта соединительная 5ПСТ-1-70/120 | G21040101 | Муфты для силовых и контрольных кабелей
770001303522 | Муфта соединительная 4ПСТБ-1-150/240 | G21040101 | Муфты для силовых и контрольных кабелей
770001303533 | Муфта IEK/UZM-XLBS1-VN5-150240SZ | G21040101 | Муфты для силовых и контрольных кабелей
770001303537 | Кабель Метролан-В-Эфнг(А)-LS 3х2х1,0 | G2106 | Кабели монтажные и управления
770001303564 | Муфта 3ПСТ-10-70/120 КВТ/66292 | G21040101 | Муфты для силовых и контрольных кабелей
770001303571 | Муфта 4ПСТ(б)-1-70/120(Б) КВТ/57798 | G21040101 | Муфты для силовых и контрольных кабелей
770001303791 | Кабель Вз-РэБПнг(А)-HF-ХЛ 4х6ок(PE)-1 | G21050101 | Кабели силовые с изоляцией из ЭПР
770001303818 | Кабель Вз-РэБПнг(А)-HF-ХЛ 4х25мк(PE)-1 | G21050101 | Кабели силовые с изоляцией из ЭПР
770001303829 | Кабель Вз-РэБПнг(А)-HF-ХЛ 4х50мк(N)-1 | G21050101 | Кабели силовые с изоляцией из ЭПР
770001303834 | Кабель Вз-РэБПнг(А)-HF-ХЛ 4х35мк(N)-1 | G21050101 | Кабели силовые с изоляцией из ЭПР
770001303848 | Кабель АВБШвнг(А) 4х120мс(N)-1 | G21050102 | Кабели силовые с изоляцией из ПВХ
770001303897 | Кабель РПнг(А)-FRHF-ХЛ 5х10ок(N,PE)-1 | G21050101 | Кабели силовые с изоляцией из ЭПР
770001303962 | Кабель К9РВСБПМнг(А)-HF 5х120мс(N,PE)-1 | G21050101 | Кабели силовые с изоляцией из ЭПР
770001303978 | Кабель ППГнг(А)-HF 3х6-1 | G21050102 | Кабели силовые с изоляцией из ПВХ
770001303981 | Провод ПВС 3х2,5 | G210511 | Провода силовые
770001304184 | Кабель ВБШвнг(А)-LS 4х120 | G21050102 | Кабели силовые с изоляцией из ПВХ
770001304193 | Кабель КПСнг(А)-FRLS 1х2х1,5 | G2106 | Кабели монтажные и управления
770001304204 | Кабель ВБШвнг(А)-ХЛ 4х1,5 | G21050102 | Кабели силовые с изоляцией из ПВХ
770001304209 | Кабель ВВГзнг(А)-LS 3х1,5 | G21050102 | Кабели силовые с изоляцией из ПВХ
770001304211 | Кабель ВВГзнг(А)-LS ХЛ 3х1,5-0,66 | G21050102 | Кабели силовые с изоляцией из ПВХ
770001304218 | Кабель КВВГнг(А)-LS 4х25 | G210502 | Кабели контрольные
770001304227 | Кабель ВВГнг(А)-FRLS 4х2,5ок(N)-0,66 | G21050102 | Кабели силовые с изоляцией из ПВХ
770001304237 | Кабель ВБШвнг(А)-FRLS 4х4ок(N)-0,66 | G21050102 | Кабели силовые с изоляцией из ПВХ
770001304250 | Кабель ВВГнг(А)-LS 4х10 | G21050102 | Кабели силовые с изоляцией из ПВХ
770001304252 | Кабель ВВГнг(А)-LS 4х16 | G21050102 | Кабели силовые с изоляцией из ПВХ
770001304254 | Кабель ВВГнг(А)-LS 4х25 | G21050102 | Кабели силовые с изоляцией из ПВХ
770001304255 | Кабель ВВГнг(А)-LS 4х6 | G21050102 | Кабели силовые с изоляцией из ПВХ
770001304257 | Кабель ВВГнг(А)-LS 5х4 | G21050102 | Кабели силовые с изоляцией из ПВХ
770001304259 | Кабель КВВГнг(А)-FRLS 10х1,5 | G210502 | Кабели контрольные
770001304261 | Кабель КГтп-ХЛ 5х2,5-0,66 | G21050101 | Кабели силовые с изоляцией из ЭПР
770001304262 | Кабель КГтп-ХЛ 5х4-0,66 | G21050101 | Кабели силовые с изоляцией из ЭПР
770001304270 | Кабель ВБШвнг(А)-LS 4х50мс(N)-1 | G21050102 | Кабели силовые с изоляцией из ПВХ
770001304271 | Кабель ВБШвнг(А)-LS 4х150 | G21050102 | Кабели силовые с изоляцией из ПВХ
770001304274 | Кабель ЭВнг(А)-LS 2х2х20,6 | G21050370 | Кабели связи прочие
770001304278 | Провод СИП-3 1х70-20 | G210516 | Провода самонесущие изолированные
770001304307 | Кабель геофизический КГ 7х0,75-75-150 | G2108 | Кабели по опросным листам
770001304308 | Кабель геофизический КГ 3х0,75-60-150 | G2108 | Кабели по опросным листам
770001304310 | Кабель геофизический КГЛ 1х0,75-30-150 | G2108 | Кабели по опросным листам
770001304311 | Кабель геофизический КГ 3х1,5-70-200 | G2108 | Кабели по опросным листам
770001304313 | Наконечник НШПИ DKC/2C11P | G210402 | Наконечники кабельные
770001304317 | Кабель геофизический КГЖ 3х0,75-150-150 | G2108 | Кабели по опросным листам
770001304319 | Кабель геофизический КГС 3х0,75-60-150 | G2108 | Кабели по опросным листам
770001304340 | Чулок монтажный ЧМ-10/20 КВТ/65128 | G210470 | Арматура кабельная прочая
770001304400 | Разъем РППИ-М 6-(6,3) КВТ/49624 | G210470 | Арматура кабельная прочая
770001304435 | Кабель силовой NUM-J 3х2,5-0,66 | G2106 | Кабели монтажные и управления
770001304476 | Кабель ОПС-012М12-7,0/0,6-H | G2109 | Кабели волоконно-оптические
770001304620 | Кабель КПБП-90 3х16-3,3 | G2107 | Кабели нефтепогружные
770001305020 | Провод ПуГВнг(А)-LS 1х50 З-Ж | G210511 | Провода силовые
770001305022 | Провод ПуГВнг(А)-LS 1х70 З-Ж | G210511 | Провода силовые
770001305035 | Кабель ВБШвнг(А)-FRLS 3х4ок-0,66 | G21050102 | Кабели силовые с изоляцией из ПВХ
770001305652 | Кабель F/UTP Eurolan/19C-F6-05VL-B305 | G21050301 | Витая пара
770001305960 | Кабель Eurolan/43M-30-12-M1-M1-030-MMA | G2109 | Кабели волоконно-оптические
770001306002 | Муфта SMKT-01/4х50-150-L12 ImpexElectro | G21040101 | Муфты для силовых и контрольных кабелей
770001306003 | Муфта SMKT-01/4х70-120-L12 ImpexElectro | G21040101 | Муфты для силовых и контрольных кабелей
770001306059 | Кабель ВБВ 3х240мс-6 | G21050102 | Кабели силовые с изоляцией из ПВХ
770001306104 | Кабель оптический СЛ-ОКПЦ-Д2к-8Е2-1,2 | G2109 | Кабели волоконно-оптические
770001306157 | Кабель КУИНнг(А)-LS 37х1,5 ВЭ | G2106 | Кабели монтажные и управления
770001306272 | Кабель КуПе-ОЭзнг(А)-ХЛ 4х2х1,0 синий | G2106 | Кабели монтажные и управления
770001306402 | Кабель КПБП-90 3х25 3,3кВ | G2107 | Кабели нефтепогружные
770001306507 | Кабель КИФБП-230 3х10 не подл. ремонту | G2107 | Кабели нефтепогружные
770001306508 | Кабель КИФБП-230 3х16 не подл. ремонту | G2107 | Кабели нефтепогружные
770001306510 | Кабель КПБК-90 3х16 не подл. ремонту | G2107 | Кабели нефтепогружные
770001306513 | Кабель КПБК-90 3х25 не подл. ремонту | G2107 | Кабели нефтепогружные
770001306519 | Кабель КПБП-90 3х10 не подл. ремонту | G2107 | Кабели нефтепогружные
770001306520 | Кабель КПБП-90 3х16 не подл. ремонту | G2107 | Кабели нефтепогружные
770001306522 | Кабель КПпБП-120 3х16 не подл. ремонту | G2107 | Кабели нефтепогружные
770001306523 | Кабель КПпБП-120 3х25 не подл. ремонту | G2107 | Кабели нефтепогружные
770001306525 | Кабель КПпБП-130 3х25 не подл. ремонту | G2107 | Кабели нефтепогружные
770001306527 | Кабель КПпБП-130 3х35 не подл. ремонту | G2107 | Кабели нефтепогружные
770001306531 | Кабель CELF 3х16 не подл. ремонту | G2107 | Кабели нефтепогружные
770001306536 | Кабель Redalead 3х13 не подл. ремонту | G2107 | Кабели нефтепогружные
770001306538 | Кабель Redalead 3х16 не подл. ремонту | G2107 | Кабели нефтепогружные
770001306561 | Кабель Вз-КВГВЭмнг(А)-FRLS-ХЛ 27х1мк-0,6 | G210502 | Кабели контрольные
770001306562 | Кабель Redalead ELB 3х34 не подл. рем | G2107 | Кабели нефтепогружные
770001306563 | Кабель КЕСБП 230 3х21 не подл. ремонту | G2107 | Кабели нефтепогружные
770001306564 | Кабель КЕСБП 230 3х25 не подл. ремонту | G2107 | Кабели нефтепогружные
770001306566 | Кабель Вз-Рэ(HEPR)Рэнг(А)-HF-ХЛ 3х2,5-1 | G21050101 | Кабели силовые с изоляцией из ЭПР
770001306569 | Кабель Вз-КВКШвЭмнг(А)-ХЛ 14х1мк-0,66 | G210502 | Кабели контрольные
770001306574 | Кабель Вз-КВКШвЭмнг(А)-FRLS-ХЛ 7х1-0,66 | G210502 | Кабели контрольные
770001306632 | Кабель SF/UTP4 Cat5e Netko/54043 | G21050301 | Витая пара
770001306716 | Набор НШВИ К-1200-1 КВТ/83365 | G2170 | ПРОДУКЦИЯ КАБЕЛЬНАЯ НЕ НОРМАЛИЗОВАННАЯ
770001306781 | Кабель ParLan ARM PS F/UTP Cat6 PE | G21050301 | Витая пара
770001306787 | Провод ПуГВнг(А)-LS 1х6 з-ж | G210511 | Провода силовые
770001306817 | Кабель КГ 3х2,5-380/660В-2 | G21050101 | Кабели силовые с изоляцией из ЭПР
770001306874 | Муфта-кросс ССД/130408-00066 | G21040102 | Муфты для оптических кабелей
770001306896 | Кабель СЛ-ОКМБ-03нг(А)-HF-8A-2,7 | G2109 | Кабели волоконно-оптические
770001306978 | Кабель ВБШвнг(А)-LS 4х35ок(PE)-1 | G21050102 | Кабели силовые с изоляцией из ПВХ
770001306996 | Кабель ВБШвнг(А)-FRLS 4х6ок(PE) -1 | G21050102 | Кабели силовые с изоляцией из ПВХ
770001307020 | Кабель КВБбШвзнг(А)-LS 10х2,5 | G210502 | Кабели контрольные
770001307034 | Кабель КВБбШвзнг(А)-LS 7х2,5 | G210502 | Кабели контрольные
770001307037 | Кабель КВБбШвзнг(А)-LS 4х2,5 | G210502 | Кабели контрольные
770001307084 | Кабель КВБбШвзнг(А)-FRLS 7х2,5 | G210502 | Кабели контрольные
770001307260 | Кабель ТППнг(А)-HF 5х2х0,64-200 | G21050302 | Кабели телефонные
770001307429 | Кабель ПвВнг(А)-ХЛ 3х120/50-6 | G21050103 | Кабели силовые с изоляцией из СП
770001307893 | Кабель Рэ(HEPR)РэБнг(А)-HF 3х6окN,PE-1 | G21050101 | Кабели силовые с изоляцией из ЭПР
770001307898 | Кабель Рэ(HEPR)РэБнг(А)-HF-ХЛ 5х10ок-1 | G21050101 | Кабели силовые с изоляцией из ЭПР
770001308021 | Кабель ВБШвнг(А)-LS 4х10мк(PE)-1 | G21050102 | Кабели силовые с изоляцией из ПВХ
770001308510 | Кабель ВВГнг(А)-LS 3х2,5ок(N,PE-0,66 б/у | G2160 | Кабель б/у, провода б/у
770001308515 | Кабель ВБШвнг(А)-ХЛ 5х10ок(N,PE-0,66 б/у | G2160 | Кабель б/у, провода б/у
770001308517 | Кабель MEDIAstrip H 4х25 0,6/1 кВ б/у | G2160 | Кабель б/у, провода б/у
770001308531 | Кабель РБПнг(А)-FRHF-ХЛ 1х25-1 (HEPR) | G21050101 | Кабели силовые с изоляцией из ЭПР
770001308538 | Кабель ВВГ-Пнг(А)-LS 3х2,5-0,66 | G21050102 | Кабели силовые с изоляцией из ПВХ
770001308850 | Кабель греющий 15Вт/м 1,2мм2 | G2110 | Кабели греющие
770001308872 | Муфта концевая 10-16-0.6кВ | G21040101 | Муфты для силовых и контрольных кабелей
770001308880 | Муфта соединительная 10-16-0.6кВ | G21040101 | Муфты для силовых и контрольных кабелей
770001308923 | Кабель нагрев резистивный 1,24Ом/км | G2110 | Кабели греющие
770001309081 | Кабель КВВГнг(А)-FRLS 4х1,5 | G210502 | Кабели контрольные
770001309128 | Кабель волоконно-оптический | G2109 | Кабели волоконно-оптические
770001309210 | Кабель ККОБ-Цв-20х1-ННН-Н-ВЧ-НХН-2А-У1 | G210502 | Кабели контрольные
770001309216 | Кабель ККОБ-Цв-5х1-НЭаН-Н-ВЧ-НХН-2А-У1 | G210502 | Кабели контрольные
770001309220 | Кабель КИ2МБ-Цв-2х2х0,75-НЭаН-Н-ВЧ-УХН-2 | G2170 | ПРОДУКЦИЯ КАБЕЛЬНАЯ НЕ НОРМАЛИЗОВАННАЯ
770001309239 | Кабель СК-2МПвВнг(А)б1х120мк/16К-6УХЛ | G21050103 | Кабели силовые с изоляцией из СП
770001309427 | Кабель МКЭШВнг(А)-LS-ХЛ 2х2х1,0з | G2106 | Кабели монтажные и управления
770001309435 | Кабель ТНВПЭнг(C)-LS 10х2х0,51мм 5к-200В | G21050302 | Кабели телефонные
770001309464 | Кабель ВВГЭнг(А)-FRLS 3х2,5ок(N,PE)-1 | G21050102 | Кабели силовые с изоляцией из ПВХ
770001309476 | Кабель ВВГнг(А)-LS 4х2,5-1 | G21050102 | Кабели силовые с изоляцией из ПВХ
770001309499 | Кабель витая пара нг(А)-LS 1х2х1,5 ВЭ-с | G21050301 | Витая пара
770001309513 | Кабель Внг(А)-LS 3х2,5 PE | G2106 | Кабели монтажные и управления
770001309633 | Кабель ВБШвнг(А)-ХЛ 4х50-1 | G21050102 | Кабели силовые с изоляцией из ПВХ
770001309660 | Кабель КУПКПнг(А)-FRHF-ХЛ 4х1 | G2106 | Кабели монтажные и управления
770001309714 | Кабель РВнг(А)-LS-ХЛ 3х1,5ок(N,PE)-1 | G21050101 | Кабели силовые с изоляцией из ЭПР
770001309715 | Кабель РВнг(А)-LS-ХЛ 5х1,5ок(N,PE)-1 | G21050101 | Кабели силовые с изоляцией из ЭПР
770001309716 | Кабель РВнг(А)-LS-ХЛ 3х2,5ок(N,PE)-1 | G21050101 | Кабели силовые с изоляцией из ЭПР
770001309741 | Кабель КУМП-Азнг(А)-HF 10х1 | G2106 | Кабели монтажные и управления
770001309756 | Кабель КУМП-Азнг(А)-HF 19х1,5 | G2106 | Кабели монтажные и управления
770001309768 | Кабель КУМП-Азнг(А)-HF 27х1,5 | G2106 | Кабели монтажные и управления
770001309772 | Кабель КУМП-Азнг(А)-HF 3х2,5 | G2106 | Кабели монтажные и управления
770001309778 | Кабель КУМП-Азнг(А)-HF 4х1 | G2106 | Кабели монтажные и управления
770001309781 | Кабель КУМП-Азнг(А)-HF 6х1 | G2106 | Кабели монтажные и управления
770001310016 | Кабель 8D-FB CCA Baltic Signal/BS1919 | G210506 | Кабели радиочастотные
770001310034 | Кабель КУМП-ОЭзнг(А)-HF 12х2х1 | G2106 | Кабели монтажные и управления
770001310036 | Кабель КУМП-Азнг(А)-HF 10х1,5 | G2106 | Кабели монтажные и управления
770001310038 | Переходник Герда-РП- М20(Н)/М16(В)-НС | G210470 | Арматура кабельная прочая
770001310039 | Переходник ГЕРДА-РП- М40(Н)/М32(В) | G210470 | Арматура кабельная прочая
770001310043 | Кабель КУМП-ОЭзнг(А)-HF 5х2х1 | G2106 | Кабели монтажные и управления
770001310044 | Кабель КУМП-ОЭзнг(А)-HF 6х2х1 | G2106 | Кабели монтажные и управления
770001310062 | Кабель КУМП-ОЭзнг(А)-HF 8х2х1 | G2106 | Кабели монтажные и управления
770001310123 | Кабель Вз-РэБПнг(А)-HF-ХЛ 5х120мс(N,PE-1 | G21050101 | Кабели силовые с изоляцией из ЭПР
770001310425 | Кабель КУИНнг(А)-LS 20х2х1 ВЭБ | G2106 | Кабели монтажные и управления
770001310789 | Кабель ИнСил-РэпКоПнг(А)-HF 3х10мк | G21050101 | Кабели силовые с изоляцией из ЭПР
770001311532 | Кабель ВВГнг(А)-LS 2х35мк(N)-0,66 | G21050102 | Кабели силовые с изоляцией из ПВХ
770001311600 | Кабель ТОФЛЕКС КУППнг(А)-HF 4х2,5-0,66 | G2106 | Кабели монтажные и управления
770001311650 | Кабель ВБШвнг(А)-LS-ХЛ 5х16-1 | G21050102 | Кабели силовые с изоляцией из ПВХ
770001311929 | Кабель силовой 2х1,5(PE)-1кВ | G21050101 | Кабели силовые с изоляцией из ЭПР
770001311931 | Кабель силовой 3х1,5(PE)-1кВ | G21050101 | Кабели силовые с изоляцией из ЭПР
770001311933 | Кабель силовой 3х4(PE)-1кВ | G21050101 | Кабели силовые с изоляцией из ЭПР
770001311966 | Кабель КВШв-нг(А)-5х2,5-0,66 ХЛ | G21050102 | Кабели силовые с изоляцией из ПВХ
770001311974 | Кабель КВШв-ЭМнг(А)-ХЛ 4х1 | G210502 | Кабели контрольные
770001312194 | Кабель КПКВнг(А)-FRLS 4х2х1,5 | G2106 | Кабели монтажные и управления
770001312196 | Кабель КПКВнг(А)-FRLS 2х2х1 | G2106 | Кабели монтажные и управления
770001312283 | Кабель RG-213 100м Rexant/01-2041 | G210506 | Кабели радиочастотные
770001312353 | Провод ПуВ 1х6(PE)-450/750 | G210511 | Провода силовые
770001312527 | Наконечник ТМЛ 4-4-3 TDM/SQ0533-0017 | G210402 | Наконечники кабельные
770001312541 | Наконечник AT/AT40026 | G210402 | Наконечники кабельные
770001312543 | Кабель КВВГЭнг-ХЛ 3х1,5 | G210502 | Кабели контрольные
770001312564 | Муфта концевая 10-25/50 | G21040101 | Муфты для силовых и контрольных кабелей
770001312617 | Кабель ВВГнг(А)-LS 4х2,5ок(N)-1 | G21050102 | Кабели силовые с изоляцией из ПВХ
770001312619 | Кабель ВВГнг(А)-LS 4х4ок(PE)-1 | G21050102 | Кабели силовые с изоляцией из ПВХ
770001312640 | Кабель ВВГнг(А)-LS 5х16мк(N,PE)-1 | G21050102 | Кабели силовые с изоляцией из ПВХ
770001312648 | Кабель КуПе-ОЭмвзнг(А)-ХЛ 5х1 | G2106 | Кабели монтажные и управления
770001312654 | Кабель КуПе-ОЭмвзнг(А)-ХЛ 7х1 | G2106 | Кабели монтажные и управления
770001312683 | Кабель ВВГнг(А)-LS 5х10ок(N,PE)-1 | G21050102 | Кабели силовые с изоляцией из ПВХ
770001312699 | Кабель ЭПОКС-МВВЭзнг(А)-LS-ХЛ 5х1 | G2106 | Кабели монтажные и управления
770001312703 | Кабель ЭПОКС-МВВЭзнг(А)-ХЛ 10х1 | G2106 | Кабели монтажные и управления
770001312705 | Кабель ЭПОКС-МВКВЭнг(А)-ХЛ 5х2х1 | G2106 | Кабели монтажные и управления
770001312707 | Кабель ЭПОКС-МВКВЭнг(А)-ХЛ 14х1 | G2106 | Кабели монтажные и управления
770001312741 | Лента нагревательная 220/240В 25Вт/м | G2110 | Кабели греющие
770001312809 | Кабель Рэ(HEPR)РэБнг(А)-HF 3х2,5окN,PE-1 | G21050101 | Кабели силовые с изоляцией из ЭПР
770001312849 | Кабель активный удлинительный USB 3.0 | G210514 | Провода и кабели термост., термоэлектр.
770001312857 | Кабель КВВГнг(А)-LS 3х1,5-1 | G210502 | Кабели контрольные
770001312859 | Кабель активный оптический HDMI | G2109 | Кабели волоконно-оптические
770001312862 | Кабель ВВГнг-(А)-LS 3х2,5-0,66 | G21050102 | Кабели силовые с изоляцией из ПВХ
770001312867 | Провод БИФЭ-Н 2х0,75 | G2106 | Кабели монтажные и управления
770001312869 | Кабель ВВГнг-(А)-LS 5х6-0,66 | G21050102 | Кабели силовые с изоляцией из ПВХ
770001313010 | Наконечник ТМЛ 6-5-4 ЗЭТА/zeta10615 | G210402 | Наконечники кабельные
770001313149 | Кабель ВБШвнг(А)-LS-ХЛ 2х25мк(N)-0,66 | G21050102 | Кабели силовые с изоляцией из ПВХ
770001313164 | Кабель 30 МТК-Ф-2 | G2110 | Кабели греющие
770001313290 | Кабель 4ОВ 15кН | G2109 | Кабели волоконно-оптические
770001313376 | Муфта соединительная 1П5СТпБ-1 35-50 | G21040101 | Муфты для силовых и контрольных кабелей
770001313383 | Муфта соединительная 1П5СТпБ-1М 16-25 | G21040101 | Муфты для силовых и контрольных кабелей
770001313433 | Кабель 5х16-1 | G21050101 | Кабели силовые с изоляцией из ЭПР
770001313434 | Кабель 5х6-1 | G21050101 | Кабели силовые с изоляцией из ЭПР
770001313435 | Кабель 4х240-1 | G21050101 | Кабели силовые с изоляцией из ЭПР
770001313436 | Кабель 4х25-1 | G21050101 | Кабели силовые с изоляцией из ЭПР
770001313437 | Кабель 4х10-1 | G21050101 | Кабели силовые с изоляцией из ЭПР
770001313438 | Кабель 4х6-1 | G21050101 | Кабели силовые с изоляцией из ЭПР
770001313439 | Кабель 3х16-1 | G21050101 | Кабели силовые с изоляцией из ЭПР
770001313440 | Кабель 3х10-1 | G21050101 | Кабели силовые с изоляцией из ЭПР
770001313441 | Кабель 3х6-1 | G21050101 | Кабели силовые с изоляцией из ЭПР
770001313442 | Кабель 3х4-1 | G21050101 | Кабели силовые с изоляцией из ЭПР
770001313443 | Кабель 3х2,5-1 | G21050101 | Кабели силовые с изоляцией из ЭПР
770001313444 | Кабель 5х1,5-1 | G21050101 | Кабели силовые с изоляцией из ЭПР
770001313644 | Кабель ПвВнг(А)-ХЛ 1х35/16-6 | G21050103 | Кабели силовые с изоляцией из СП
770001313701 | Провод ПуГВнг(А)-LS 1х25 з-ж | G210511 | Провода силовые
770001313717 | Лента ПРОМЕТЕЙ-НТ-17-МЛ-ПТ | G2110 | Кабели греющие
770001313730 | Провод ПуГВнг(А)-LS 1х50 з-ж | G210511 | Провода силовые
770001313761 | Провод ПуГВнг(А)-LS 1х6 з-ж | G210511 | Провода силовые
770001313874 | Наконечник IEK/UNP41-010-08-05 | G210402 | Наконечники кабельные
770001313876 | Наконечник IEK/UNP41-025-10-08 | G210402 | Наконечники кабельные
770001313877 | Наконечник IEK/UNP41-050-10-11 | G210402 | Наконечники кабельные
770001313952 | Кабель ВВГнг(А)-ХЛ 3х2,5-0,66 | G21050102 | Кабели силовые с изоляцией из ПВХ
770001314024 | Кабель ВБШвнг(А)-ХЛ 5х50мс(N,PE)-1 | G21050102 | Кабели силовые с изоляцией из ПВХ
770001314029 | Кабель КВБбШвнг(А)-LS-ХЛ 4х4 | G210502 | Кабели контрольные
770001314034 | Кабель ВБШвнг(А)-FRLS 3х4ок(N,PE)-1 | G21050102 | Кабели силовые с изоляцией из ПВХ
770001314039 | Кабель КВВГнг(А)-LS-ХЛ 5х2,5 | G210502 | Кабели контрольные
770001314040 | Кабель КВБбШвнг(А)-LS-ХЛ 7х4 | G210502 | Кабели контрольные
770001314080 | Лента 80ВТХ2-ВР | G2110 | Кабели греющие
770001314121 | Кабель 60МТК-Ф-2 | G2110 | Кабели греющие
770001314256 | Кабель Hyperline/UUTP4-C6-S23-IN-LSZH-PK | G21050301 | Витая пара
770001314306 | Кабель Hyperline/FO-DT-IN-503-8-LSZH-AQ | G2109 | Кабели волоконно-оптические
770001314426 | Муфта соединительная 1П5СТпБ-3 150-240 | G21040101 | Муфты для силовых и контрольных кабелей
770001314524 | Кабель КВВГЭнг(А)-LS 3х2,5-0,66 | G210502 | Кабели контрольные
770001314743 | Провод ПуГПнг(А)-HF 1х16 б | G210511 | Провода силовые
770001314783 | Кабель L-5.5CUHWS Canare | G210506 | Кабели радиочастотные
770001314797 | Провод ПуГПнг(А)-HF 1х16 з-ж | G210511 | Провода силовые
770001314951 | Кабель ОКМС-А-4/2Сп-16(2)-20кН | G2109 | Кабели волоконно-оптические
770001315006 | Кабель ОКБ-НГ(А)-HF-Сп-4Сп-16(2)-7 кН | G2109 | Кабели волоконно-оптические
770001315013 | Кабель ОКБ-НГ(А)-HF-Сп-2/2Сп-8(2)-7 кН | G2109 | Кабели волоконно-оптические
770001315111 | Кабель СКАБ 660нг(А)-HF-ХЛ 5х1л в | G2106 | Кабели монтажные и управления
770001315112 | Кабель ЭПОКС-1-МВВЭзнг(А)-ХЛ 7х1 | G2106 | Кабели монтажные и управления
770001315113 | Кабель ККЗМК ЭВВнг(А)-ХЛ(г) 7зх(2х1м)эал | G2106 | Кабели монтажные и управления
770001315161 | Кабель ЭПОКС-МВВЭзнг(А)-FRLS-ХЛ 8х2х2,5 | G2106 | Кабели монтажные и управления
770001315162 | Кабель ТОФЛЕКСКУВЭВнгА)-FRLS-ХЛ 10х2х2,5 | G2106 | Кабели монтажные и управления
770001315167 | Кабель КуПе-ОЭмвзнг(А)-LS-ХЛ 14х2,5 | G2106 | Кабели монтажные и управления
770001315168 | Кабель МВЭфВЭзнг(А)-FRLSХЛ-МБ 5х(2х2,5) | G2106 | Кабели монтажные и управления
770001315169 | Кабель КУИНнг(А)-LS 10х2х1 ЭВЭм-ХЛ-УФ | G2106 | Кабели монтажные и управления
770001315170 | Кабель КУИНнг(А)-FRLS 4х2,5 ВЭм-ХЛ | G2106 | Кабели монтажные и управления
770001315171 | Кабель КуПе-ОЭмвзнг(А)-LS-ХЛ 4х2,5 5кл | G2106 | Кабели монтажные и управления
770001315172 | Кабель ККЗ МК ВВнг(А)-LS-ХЛ-УФ 7зх2,5м | G2106 | Кабели монтажные и управления
770001315173 | Кабель КуПе-ОЭлзнг(А)-FRLS-ХЛ 14х2,5 кр. | G2106 | Кабели монтажные и управления
770001315198 | Наконечник НКИ 6,0-6 КВТ/47482 | G210402 | Наконечники кабельные
770001315205 | Наконечник НШвИ 4-12 EKF/nhvi-4.0-12 | G210402 | Наконечники кабельные
770001315253 | Наконечник НКИ2,5-5 Техэнерго/te0010148 | G210402 | Наконечники кабельные
770001315277 | Наконечник НКИ 6,0-5 КВТ/47481 | G210402 | Наконечники кабельные
770001315349 | Муфта концевая 3-25-50-6/10кВ | G21040101 | Муфты для силовых и контрольных кабелей
770001315361 | Муфта 1ПСтО-35-70/120 | G21040101 | Муфты для силовых и контрольных кабелей
770001315375 | Наконечник НКИ d=8,4мм REXANT/08-0054 | G210402 | Наконечники кабельные
770001315380 | Наконечник НКИ2,5-3 Техэнерго/te00101477 | G210402 | Наконечники кабельные
770001315389 | Наконечник НШвИ 1,0-12 EKF/nhvi-1.0-12 | G210402 | Наконечники кабельные
770001315402 | Разъем РППИ-М 2,5-(6,3) КВТ/49623 | G210470 | Арматура кабельная прочая
770001315424 | Кабель ППГнг(А)-HF 3х2,5ок(N,PE)-0,66 | G21050102 | Кабели силовые с изоляцией из ПВХ
770001315472 | Кабель КУМВЭаВнг(А)-LS-ХЛ 2х2х1,5-0,66 | G2106 | Кабели монтажные и управления
770001315851 | Кабель СКАБ 660нг(А)-HF-ХЛ 14х1л | G2106 | Кабели монтажные и управления
770001315855 | Кабель ККЗМК ЭВЭмВнгА)LS-М-ХЛ-УФ 6зх2х1м | G2106 | Кабели монтажные и управления
770001315858 | Кабель ЭКАБ МКЭШвгнг(А-FRLS-ХЛ-УФ 27х1мк | G2106 | Кабели монтажные и управления
770001315859 | Кабель КуПе-ОЭмвзнг(А)-LS-ХЛ 10х1 5кл | G2106 | Кабели монтажные и управления
770001315860 | Кабель КуПе-ИЭОЭмвзнг(А)-FRLS-ХЛ 8х2х1 | G2106 | Кабели монтажные и управления
770001315861 | Кабель КуПе-ОЭлзнг(А)-FRLS-ХЛ 19х2,5 | G2106 | Кабели монтажные и управления
770001315862 | КабельКуПе-ИЭлОЭлвзнгА-FRLS-ХЛ 10х2х1 кр | G2106 | Кабели монтажные и управления
770001315863 | Кабель МКЭШВнг(А)-LS 27х1 ЭХЛ-УФ-кп | G2106 | Кабели монтажные и управления
770001315864 | МКЭШВнг(А)-LS 8х(2х1,0)э Л-ЭХЛ-УФ-кп | G2106 | Кабели монтажные и управления
770001316109 | Кабель КИП с изоляцией 150/250В 1х2х1 | G2106 | Кабели монтажные и управления
770001316203 | Кабель нг(А) 4х2,5+2,5Е-0,6/1 | G21050101 | Кабели силовые с изоляцией из ЭПР
770001316210 | Кабель нг(А) 3х2,5-0,6/1 | G21050101 | Кабели силовые с изоляцией из ЭПР
770001316218 | Провод ПуГПнг(А)-HF 1х4(PE) ж-з | G210511 | Провода силовые
770001316230 | Кабель нг(А) 3х6-0,6/1 | G21050101 | Кабели силовые с изоляцией из ЭПР
770001316238 | Кабель нг(А) 2х2,5+2,5Е-0,6/1 | G21050101 | Кабели силовые с изоляцией из ЭПР
770001316383 | Кабель ВВГнг(А)-ХЛ 3х2,5ок(N,PE)-1 | G21050102 | Кабели силовые с изоляцией из ПВХ
770001316436 | Кабель КВВГнг(А)-LS 5х1 | G210502 | Кабели контрольные
770001316447 | Кабель КВВГнг(А)-LS 7х2,5 | G210502 | Кабели контрольные
770001316473 | Кабель КГ 7х0,75-75-150 | G2111 | Кабели пневматические и пневмоэлектричес
770001316508 | Кабель TWT UTP Lanmaster/TWT-5EUTP-OUT | G21050301 | Витая пара
770001316546 | Кабель Hyperline/FO-SRA-OUT-9S-8-PE-BK | G2109 | Кабели волоконно-оптические
770001316586 | Кабель ЭПОКС-МВВзнг(А)-LS 2х1 | G2106 | Кабели монтажные и управления
770001316678 | Провод ПВС 3х2,5 | G210511 | Провода силовые
770001316679 | Провод ПВС 2х1,5 | G210511 | Провода силовые
770001316854 | Кабель ДПД-П-04У (1х4) 7кН | G2109 | Кабели волоконно-оптические
770001316862 | Кабель СПЕЦЛАН U/UTP кат.5e PVC 2х2х0,52 | G21050301 | Витая пара
770001316911 | Кабель НИКИ-КУВШЭфнг(А)-LS-ХЛ-С 3х(2х1м | G2106 | Кабели монтажные и управления
770001317047 | Кабель нг(А)-LS 2х1-300 | G2106 | Кабели монтажные и управления
770001317087 | Кабель MIA-FTTH-FF1-LSZH Fibertool | G2109 | Кабели волоконно-оптические
770001317313 | Кабель нг(А)-LS 5х4(N,PE)-1 | G21050101 | Кабели силовые с изоляцией из ЭПР
770001317324 | Кабель МКУПнг(А)-HF 3х2,5 Пз | G2106 | Кабели монтажные и управления
770001317327 | Кабель МКУПнг(А)-HF 10х1,5 Пз | G2106 | Кабели монтажные и управления
770001317328 | Кабель МКУПнг(А)-HF 19х1,5 Пз | G2106 | Кабели монтажные и управления
770001317329 | Кабель МКУПнг(А)-HF 27х1,5 Пз | G2106 | Кабели монтажные и управления
770001317476 | Кабель КнПМС-12/3х2,3-90 Псковгеокабель | G2110 | Кабели греющие
770001317577 | Кабель МКЭШВнг(А)-FRLS 1х2х1,0 | G2106 | Кабели монтажные и управления
770001317618 | Кабель нг(А)-HF 5х35мк(N,PE)-1 | G21050101 | Кабели силовые с изоляцией из ЭПР
770001317626 | Кабель нг(А)-HF 5х16мк(N,PE)-1 | G21050101 | Кабели силовые с изоляцией из ЭПР
770001317643 | Кабель нг(А)-HF 5х2,5мк(N,PE)-0,66 | G21050101 | Кабели силовые с изоляцией из ЭПР
770001317657 | Кабель нг(А)-HF 4х2,5мк(N,PE)-0,66 | G21050101 | Кабели силовые с изоляцией из ЭПР
770001317664 | Кабель нг(А)-HF 3х1,5мк(N,PE)-0,66 | G21050101 | Кабели силовые с изоляцией из ЭПР
770001317683 | Кабель нг(А)-HF 4х1,5-0,45/0,75 | G210502 | Кабели контрольные
770001317739 | Провод ПВС 4х1,5 | G210511 | Провода силовые
770001317822 | Кабель ХОЛДКАБ АРэПнг(А)-HF-2ХЛ 1х300мк/ | G21050101 | Кабели силовые с изоляцией из ЭПР
770001317840 | Кабель КуПе-ОЭвзнг(А)-LS-ХЛ 3х2х1,0л | G2106 | Кабели монтажные и управления
770001317854 | Кабель ЭКАБ МКЭфШвгнг(А)-LS-ХЛ 4х2х1,0мк | G2106 | Кабели монтажные и управления
770001317863 | Кабель КВВГЭнг(А)-ХЛ 5х1,5-0,66 | G210502 | Кабели контрольные
770001317875 | Кабель КВВГЭнг(А)-ХЛ 5х2,5-0,66 | G210502 | Кабели контрольные
770001317876 | Кабель КВВГЭнг(А)-ХЛ 7х4-0,66 | G210502 | Кабели контрольные
770001317887 | Кабель КуПе-ОЭмКвнг(А)-LS-ХЛ 4х2х1,5л | G2106 | Кабели монтажные и управления
770001317895 | Кабель КПМПКПГмнг(А)-HF 12х1,5 | G2106 | Кабели монтажные и управления
770001317902 | КабельИнСил-РэпАзнг(А)-FRLS-ХЛ 4х1,5-660 | G2106 | Кабели монтажные и управления
770001317972 | Кабель нг(А)-LS 5х2,5(N,PE)-1 | G21050101 | Кабели силовые с изоляцией из ЭПР
770001318035 | Кабель НИКИ-КУВБлШнг(А)-LS 3х2,5 | G2106 | Кабели монтажные и управления
770001318043 | Кабель ВВГ-Пнг(А)-LS 3х2,5ок(N,PE)-0,66 | G21050102 | Кабели силовые с изоляцией из ПВХ
770001318140 | Провод ПуГВ-ХЛ 1х6 з-ж | G210511 | Провода силовые
770001318333 | Наконечник-гильза DKC/2CTE6M | G210402 | Наконечники кабельные
770001318379 | Кабель RG7OFM1 3х50+25 0,6/1 Turk | G2170 | ПРОДУКЦИЯ КАБЕЛЬНАЯ НЕ НОРМАЛИЗОВАННАЯ
770001318410 | Провод ПВС 100м TDM/SQ0118-0037 | G210511 | Провода силовые
770001318559 | Набор наконечников НШВИ №5 КВТ/79493 | G210402 | Наконечники кабельные
770001318618 | Кабель FTP Lanmaster/LAN-5EFTP-OUT | G21050301 | Витая пара
770001318641 | Кабель нг(А) FRLS 2х2х1 ЭВЭ ХЛ | G2106 | Кабели монтажные и управления
770001318669 | Муфта М32(M)/М20(М) LT-B-RM3M1MBN СТ | G210470 | Арматура кабельная прочая
770001318897 | Провод ПВС 3х1,5 100м Партнер Электро | G210511 | Провода силовые
770001319087 | Кабель ВБШвнг(А)-ХЛ 2х4-0,66 | G21050102 | Кабели силовые с изоляцией из ПВХ
770001319160 | Кабель Infortrend/ 9270CFCCAB04-0010 | G2109 | Кабели волоконно-оптические
770001319383 | Кабель ВВГнг(А)-LS 3х1,5-0,66 | G21050102 | Кабели силовые с изоляцией из ПВХ
770001319384 | Кабель ППГнг(А)-HF 2х1,5ок(N)-0,66 | G21050102 | Кабели силовые с изоляцией из ПВХ
770001319477 | Муфта соединительная 4х70-120-1кВ | G21040101 | Муфты для силовых и контрольных кабелей
770001319480 | Муфта соединительная 4х16-25-1кВ | G21040101 | Муфты для силовых и контрольных кабелей
770001319492 | Кабель Cabeus/9978c | G21050301 | Витая пара
770001319812 | Муфта соединительная 3х1,5-4-1кВ | G21040101 | Муфты для силовых и контрольных кабелей
770001319900 | Муфта соединительная 5х1,5-2,5-0,66кВ | G21040101 | Муфты для силовых и контрольных кабелей
770001319911 | Кабель коаксиальный для радиосвязи 1/2" | G210506 | Кабели радиочастотные
770001319912 | Муфта соединительная 4х95-1кВ | G21040101 | Муфты для силовых и контрольных кабелей
770001319920 | Муфта соединительная 4х25-1кВ | G21040101 | Муфты для силовых и контрольных кабелей
770001319968 | Кабель ВВЭнг(А) 4х120-1 | G21050102 | Кабели силовые с изоляцией из ПВХ
770001319976 | Кабель КВВнг(А) 5х1,5-0,66 | G210502 | Кабели контрольные
770001320049 | Кабель ВВГ-Пнг(А)-LS 3х1,5ок(N,PE)-0,66 | G21050102 | Кабели силовые с изоляцией из ПВХ
770001320172 | Кабель судовой СРСВЭВнг(А)-HF 4х185 | G210507 | Кабели судовые
770001320625 | Кабель ВБШвнг(А)-LS 4х150мс(PE)-1 | G21050102 | Кабели силовые с изоляцией из ПВХ
770001320645 | Кабель ВВГнг(А)-LS 5х35мк(N,PE)-0,66 | G21050102 | Кабели силовые с изоляцией из ПВХ
770001320653 | Кабель ВВГнг(А)-LS 4х25мк(N)-0,66 | G21050102 | Кабели силовые с изоляцией из ПВХ
770001320671 | Кабель ВВГнг(А)-LS 4х120мс(N)-1 | G21050102 | Кабели силовые с изоляцией из ПВХ
770001320693 | Кабель ВБВнг(А)-LS 3х95мс-6 | G21050102 | Кабели силовые с изоляцией из ПВХ
770001320715 | Кабель ВВГнг(А)-LS 4х50мк(N)-0,66 | G21050102 | Кабели силовые с изоляцией из ПВХ
770001320735 | Наконечник НКИ 6,0-6 КВТ/47482 | G210402 | Наконечники кабельные
770001320740 | Наконечник ТМ 10-6-5 КЗОЦМ/55536 | G210402 | Наконечники кабельные
770001320750 | Наконечник ТМ 6-4-4 КЗОЦМ/55524 | G210402 | Наконечники кабельные
770001320754 | Кабель КУМВЭаВнг(А)-LS-ХЛ 5х2х1-0,66 | G2106 | Кабели монтажные и управления
770001320756 | Кабель КУМВЭаВнг(А)-LS-ХЛ 4х1-0,66 | G2106 | Кабели монтажные и управления
770001320826 | Наконечник НКИ 6,0-5 КВТ/47481 | G210402 | Наконечники кабельные
770001320883 | Наконечник кабельный медный | G210402 | Наконечники кабельные
770001320885 | Муфта кабельная 3х70-120 10кВ | G21040101 | Муфты для силовых и контрольных кабелей
770001320909 | Кабель КПГ2У 5х6 | G21050101 | Кабели силовые с изоляцией из ЭПР
770001321038 | Кабель ИнСил-Анг(А)-LS 2х2х1-660 | G2106 | Кабели монтажные и управления
770001321060 | Кабель ВВГнг(А)-LS 2х2,5-0,66 | G21050102 | Кабели силовые с изоляцией из ПВХ
770001321274 | Муфта концевая 3х50-120-35кВ | G21040101 | Муфты для силовых и контрольных кабелей
770001321280 | Муфта концевая 3х150-300-35кВ | G21040101 | Муфты для силовых и контрольных кабелей
770001321291 | Муфта концевая 1х150-240-35кВ | G21040101 | Муфты для силовых и контрольных кабелей
770001321294 | Муфта концевая 1х150-240-35кВ | G21040101 | Муфты для силовых и контрольных кабелей
770001321301 | Муфта соединительная 3х70-120-35кВ | G21040101 | Муфты для силовых и контрольных кабелей
770001321310 | Кабель греющий 18 Вт/м | G2108 | Кабели по опросным листам
770001321311 | Кабель греющий 27 Вт/м | G2108 | Кабели по опросным листам
770001321312 | Кабель греющий 37 Вт/м | G2108 | Кабели по опросным листам
770001321490 | Кабель ExeGate/EX281817RUS | G21050301 | Витая пара
770001321494 | Кабель ExeGate/EX281816RUS | G21050301 | Витая пара
770001321753 | Кабель ВВГнг(А)-LS 3х1,5ок(N,PE)-0,66 | G21050102 | Кабели силовые с изоляцией из ПВХ
770001321772 | Кабель ВВГнг(А)-ХЛ 3х1,5ок(N,PE)-0,66 | G21050102 | Кабели силовые с изоляцией из ПВХ
770001321778 | Кабель ВВГнг(А)-ХЛ 3х2,5ок(N,PE)-0,66 | G21050102 | Кабели силовые с изоляцией из ПВХ
770001321779 | Кабель ВВГнг(А)-LS 3х2,5ок(N,PE)-0,66 | G21050102 | Кабели силовые с изоляцией из ПВХ
770001321791 | Кабель ВВГнг(А)-ХЛ 3х4ок(N,PE)-0,66 | G21050102 | Кабели силовые с изоляцией из ПВХ
770001321795 | Кабель ВВГнг(А)-ХЛ 5х2,5ок(N,PE)-0,66 | G21050102 | Кабели силовые с изоляцией из ПВХ
770001321798 | Кабель ВВГнг(А)-ХЛ 5х1,5ок(N,PE)-0,66 | G21050102 | Кабели силовые с изоляцией из ПВХ
770001321882 | Кабель ВВГнг(А)-ХЛ 4х70мс(N,PE)-1 | G21050102 | Кабели силовые с изоляцией из ПВХ
770001321904 | Кабель КСБКнг(А)-FRHF 2х2х1,20 | G21050370 | Кабели связи прочие
770001322247 | Зажим СИЗ-5 PROxima EKF/plc-cc-8 | G210470 | Арматура кабельная прочая
770001322312 | Кабель ЭПОКС1-МВЭфВзнгА-FRLS-ХЛ-МБ 6х2х1 | G2106 | Кабели монтажные и управления
770001322313 | Кабель ЭПОКС-1-МВВЭзнг(А-FRLS-ХЛ-МБ 10х1 | G2106 | Кабели монтажные и управления
770001322314 | Кабель ЭПОКС-1-МВВЭзнгА-FRLS-ХЛ-МБ 7х2,5 | G2106 | Кабели монтажные и управления
770001322315 | Кабель ЭПОКС-1-МВВЭзнг(А)-FRLS-ХЛ-4х1 | G2106 | Кабели монтажные и управления
770001322399 | Кабель ТОФЛЕКС КУВЭВнг(А)-FRLS-ХЛ 27х1-6 | G2106 | Кабели монтажные и управления
770001322400 | Кабель КУЭаВЭаВнг(А)-LS-ХЛ 6х2х1-660 | G2106 | Кабели монтажные и управления
770001322454 | Кабель FRHF-ХЛ 3х2х1 | G2106 | Кабели монтажные и управления
770001322459 | Кабель FRHF-ХЛ 2х2х1 | G2106 | Кабели монтажные и управления
770001322465 | Кабель FRHF-ХЛ 2х2х1,5 | G2106 | Кабели монтажные и управления
770001322466 | Кабель КуПе-ИЭОЭмвзнг(А)-LS-ХЛ 14х2х1 | G2106 | Кабели монтажные и управления
770001322473 | Кабель FRHF-ХЛ 2х2х2,5 | G2106 | Кабели монтажные и управления
770001322492 | Кабель FRHF-ХЛ 3х2х1,5 | G2106 | Кабели монтажные и управления
770001322494 | Кабель КуПе-ИЭОЭлвзнг(А)-FRLS-ХЛ 7х2х1ЧК | G2106 | Кабели монтажные и управления
770001322495 | Кабель КуПе-ИЭлОЭлвзнг(А-FRHF-ХЛ 2х2х2,5 | G2106 | Кабели монтажные и управления
770001322524 | Кабель КуПе-ОЭмвзнг(А)-LS-ХЛ 19х2,5 | G2106 | Кабели монтажные и управления
770001322525 | Кабель КуПе-ОЭмвзнг(А)-LS-ХЛ 37х1 | G2106 | Кабели монтажные и управления
770001322526 | Кабель КуПе-ОЭлвзнг(А)-FRLS-ХЛ 4х2,5 ЧК | G2106 | Кабели монтажные и управления
770001322532 | Набор НШВИ №1 PROxima EKF/nabor-nshvi-1 | G210402 | Наконечники кабельные
770001322536 | Набор НШВИ №4 PROxima EKF/nabor-nshvi-4 | G210402 | Наконечники кабельные
770001322547 | Кабель ЭКАБ МКЭШвгнгАFRLS-ХЛ-УФ-М 14х1мк | G2106 | Кабели монтажные и управления
770001322548 | Кабель ВЭмВнг(А)-FRLS-ХЛ-М-УФ(г) 14зх2,5 | G2106 | Кабели монтажные и управления
770001323143 | Наконечник НВИ 6.0-4 КВТ/47489 | G210402 | Наконечники кабельные
770001323200 | Кабель гибкий КГ 3х1,5+1х1,5-660 | G21050101 | Кабели силовые с изоляцией из ЭПР
770001323233 | Кабель ОЭзнг(А)-LS 1х2х1,5 | G2106 | Кабели монтажные и управления
770001323278 | Кабель ОЭзнг(А)-LS 2х2х1,5 | G2106 | Кабели монтажные и управления
770001323286 | Блок ввода кабелей Roxtec в сборе | G210470 | Арматура кабельная прочая
770001323289 | Кабель ОЭзнг(А)-LS 4х2х1,5 | G2106 | Кабели монтажные и управления
770001323298 | Провод ПуГВ 1х6 ж-з | G210511 | Провода силовые
770001323301 | Провод ПуГВ 1х10 ж-з | G210511 | Провода силовые
770001323304 | Провод ПуГВ-ХЛ 1х6 ж-з | G210511 | Провода силовые
770001323329 | Провод ПуВ 1х50 | G210511 | Провода силовые
770001323333 | Провод ПуВ 1х35 | G210511 | Провода силовые
770001323336 | Провод ПуГВ 1х25 З-Ж | G210511 | Провода силовые
770001323364 | Кабель КУИНнг(А)-HF 7х1 ПсЭмК-ХЛ-УФ-М | G2106 | Кабели монтажные и управления
770001323365 | Кабель КУИНнг(А)-FRHF 3х2х1 ЭПЭм-ХЛ-УФ-М | G2106 | Кабели монтажные и управления
770001323366 | Кабель КУИНнг(А)-FRHF 10х2х1,5 ПсК-ЭХЛ | G2106 | Кабели монтажные и управления
770001323367 | Кабель ЭПОКС-1-МВВзнг(А)-LS-ХЛ 5х1 | G2106 | Кабели монтажные и управления
770001323368 | Кабель ЭПОКС-МВВЭзнг(А)-ХЛ 4х2х1 | G2106 | Кабели монтажные и управления
770001323369 | Кабель ТОФЛЕКС КУВЭаВнг(А)-ХЛ 22х1-660 | G2106 | Кабели монтажные и управления
770001323370 | Кабель СКАБ-СЭо 660нг(А)-HF-ХЛ 5х1 м3 | G2106 | Кабели монтажные и управления
770001323371 | Кабель СКАБ-СЭо 660нг(А)-HF-ХЛ 5х2х1 м3 | G2106 | Кабели монтажные и управления
770001323372 | Кабель КуПе-ОЭмвзнг(А)-ХЛ 7х2х1,5-660 | G2106 | Кабели монтажные и управления
770001323373 | Кабель КуПе-ИЭОЭмвзнг(А)-FRLS-ХЛ 5х2х1 | G2106 | Кабели монтажные и управления
770001323374 | Кабель КуПе-ИЭмОЭмвзнг(А)-LS-ХЛ 5х2х1 | G2106 | Кабели монтажные и управления
770001323375 | КабельЭВЭмВнгА-FRLS-ХЛ-М-УФ 4зх(2х1м)эал | G2106 | Кабели монтажные и управления
770001323404 | Кабель ККЗ МК ПвЭмлВнг(А)-ХЛ-УФ 1зх2-0,7 | G2106 | Кабели монтажные и управления
770001323405 | Кабель ККЗ МК ПвЭмлВнг(А)-ХЛ-УФ 2зх2-0,7 | G2106 | Кабели монтажные и управления
770001323408 | Кабель ККЗ МК ПвЭмлВнг(А)-ХЛ-УФ 4зх2-0,7 | G2106 | Кабели монтажные и управления
770001323410 | Кабель ККЗ МК ПвЭалВнг(А)-LS-ХЛ(г)-УФ 1з | G2106 | Кабели монтажные и управления
770001323484 | Кабель TechnoLAN 5e ZH-нг(А)-HF 2х2х0,52 | G21050301 | Витая пара
770001323491 | Кабель греющий 100 Ом/км | G2108 | Кабели по опросным листам
770001323492 | Кабель греющий 50 Ом/км | G2108 | Кабели по опросным листам
770001323527 | Набор Радуга Автоэлектроника/НПР-1,00 | G210515 | Провода автомобильные
770001323566 | Кабель д/КИПиА нг(А)-FRHF-ХЛ 2х2х1 250В | G2106 | Кабели монтажные и управления
770001323574 | Зажим изолирующий 1,5-6мм2 | G210470 | Арматура кабельная прочая
770001323578 | Зажим изолирующий 4-13мм2 | G210470 | Арматура кабельная прочая
770001323600 | Кабель д/КИПиА нг(А)-FRHF-ХЛ 1х2х1 250В | G2106 | Кабели монтажные и управления
770001323747 | Кабель ВВГнг(А)-LS 5х4-0,66 | G21050102 | Кабели силовые с изоляцией из ПВХ
770001323831 | Кабель FTP-5нг(А)-FRHF 4х2х0,52 | G21050370 | Кабели связи прочие
770001323918 | Кабель ВВГнг(А)-LS 3х4ок(N,PE)-0,66 | G21050102 | Кабели силовые с изоляцией из ПВХ
770001323932 | Кабель ВВГнг(А)-LS 3х6ок(N,PE)-0,66 | G21050102 | Кабели силовые с изоляцией из ПВХ
770001323950 | Кабель КВИПнг(А)-LS 1х2х1 ВЭ С | G2106 | Кабели монтажные и управления
770001323958 | Провод ПВС 5х2,5 | G210511 | Провода силовые
770001323965 | Кабель УКВгВЭазнг(А)-FRLS 3х2х1,5м-0,66 | G2106 | Кабели монтажные и управления
770001323966 | Кабель УКВгВЭазнг(А)-FRLS 7х2х1,5м-0,66 | G2106 | Кабели монтажные и управления
770001323967 | Кабель УКВгВЭазнг(А)-FRLS 2х2х1,5м-0,66 | G2106 | Кабели монтажные и управления
770001323983 | Кабель КуПе-ОЭвзнг(А)-FRLS 1х2х1,5-660 | G2106 | Кабели монтажные и управления
770001324459 | Кабель SkyNet/UTP 4x2x0,5 5е in/Cu. | G21050301 | Витая пара
770001324505 | Кабель SkyNet/FTP 4x2x0,5 5е out/Cu. | G21050301 | Витая пара
770001324892 | Кабель КуПе-АЭзнг(A)-LS 4х1 | G2106 | Кабели монтажные и управления
770001325058 | Кабель КГХЛ 4х35 | G2170 | ПРОДУКЦИЯ КАБЕЛЬНАЯ НЕ НОРМАЛИЗОВАННАЯ
770001325140 | Кабель ВБШвнг(А)-FRLS 4х25-1 | G21050102 | Кабели силовые с изоляцией из ПВХ
770001325180 | Кабель ВВГнг(А)-LS 3х25-0,66 | G21050102 | Кабели силовые с изоляцией из ПВХ
770001325193 | Кабель МКЭКШВнг(А)-LS 4х2х2,5 | G2106 | Кабели монтажные и управления
770001325236 | Муфта 3 РСТб-10 (150-240) ЗЭТА/zeta20452 | G21040101 | Муфты для силовых и контрольных кабелей
770001325276 | Наконечник кабельный | G210402 | Наконечники кабельные
770001325643 | Кабель ВБШвнг(А)-LS 3х50мс-6 | G21050102 | Кабели силовые с изоляцией из ПВХ
770001325667 | Кабель КГ-ХЛ 4х16-380/660В-2 | G21050101 | Кабели силовые с изоляцией из ЭПР
770001325681 | Кабель ЭКАБ МКЭфШвнг(А)-LS УФ Ex-i 6х1ок | G2106 | Кабели монтажные и управления
770001325757 | Кабель КВВГЭнг(А)-LS 44х1 | G210502 | Кабели контрольные
770001325814 | Кабель греющий 15 Вт/м | G2110 | Кабели греющие
770001325985 | Кабель ВВГ 5х150 мк-1 | G21050102 | Кабели силовые с изоляцией из ПВХ
770001326048 | Муфта 3ПКВТп-10-35/50 КВТ/66278 | G21040101 | Муфты для силовых и контрольных кабелей
770001326164 | Кабель КуПе-ОЭКвнг(А)-LS-ХЛ 10х1 | G2106 | Кабели монтажные и управления
770001326168 | Кабель КуПе-ОЭКвнг(А)-LS-ХЛ 12х1 | G2106 | Кабели монтажные и управления
770001326173 | Кабель КуПе-ОЭКвнг(А)-LS-ХЛ 17х1 | G2106 | Кабели монтажные и управления
770001326174 | Кабель КуПе-ОЭКвнг(А)-LS-ХЛ 14х1 | G2106 | Кабели монтажные и управления
770001326175 | Кабель КуПе-ОЭКвнг(А)-LS-ХЛ 5х1 | G2106 | Кабели монтажные и управления
770001326187 | Кабель КУВВнг(А)-LS-ХЛ 7х1,5 | G2106 | Кабели монтажные и управления
770001326191 | Кабель КУВВнг(А)-LS-ХЛ 10х1,5 | G2106 | Кабели монтажные и управления
770001326192 | Кабель КУИНнг(А)-HF 22х1 ПЭК-ЭХЛ | G2106 | Кабели монтажные и управления
770001326193 | Кабель КУВЭаВнг(А)-LS-ХЛ 10х1,5 | G2106 | Кабели монтажные и управления
770001326194 | Кабель КУВЭаВнг(А)-LS-ХЛ 14х1,5 | G2106 | Кабели монтажные и управления
770001326197 | Кабель Вз-Рэ(HEPR)РэБнг(А)-FRHF 5х4 | G21050101 | Кабели силовые с изоляцией из ЭПР
770001326199 | Кабель Вз-Рэ(HEPR)РэБнг(А)-HF 5х4 (N,PE) | G21050101 | Кабели силовые с изоляцией из ЭПР
770001326204 | Кабель КУИНнг(А)-HF 26х2х1 ПЭмК-ЭХЛ | G2106 | Кабели монтажные и управления
770001326205 | Кабель КУИНнг(А)-FRLS 2х2х2,5 ЭВЭ | G2106 | Кабели монтажные и управления
770001326346 | Кабель КУИНнг(А)-FRLS 2х2х1 ПсЭ-ХЛ | G2106 | Кабели монтажные и управления
770001326359 | Кабель КПМПЭфИПмнг(А)-FRHF 2х2х2,5 | G2106 | Кабели монтажные и управления
770001326381 | Кабель КуПе-ИЭОЭмКвнг(А)-LS 2х2х1,0 | G2106 | Кабели монтажные и управления
770001326386 | Кабель ЭПОКС-МВЭфВнг(А)-FRLS 2х(2х1)ок | G2106 | Кабели монтажные и управления
770001326631 | Кабель ВВГнг(А)-LS 4х95мс(N)-1 | G21050102 | Кабели силовые с изоляцией из ПВХ
770001326655 | Кабель ВВГнг(A)-FRLS 2х2,5-0,66 | G21050102 | Кабели силовые с изоляцией из ПВХ
770001326671 | Кабель КГВЭВнг(А)-LS 4х25-1 | G21050102 | Кабели силовые с изоляцией из ПВХ
770001326684 | Кабель РБПнг(А)-HF-ХЛ 3х10ок(N,PE)-1 | G21050101 | Кабели силовые с изоляцией из ЭПР
770001326686 | Кабель КГВВнг(А)-LS 4х16-1 | G21050102 | Кабели силовые с изоляцией из ПВХ
770001326711 | Кабель ВВГнг(А)-LS 5х25ок(N,PE)-0,66 | G21050102 | Кабели силовые с изоляцией из ПВХ
770001326725 | Кабель КВВГЭнг(А)-FRLS 19х1-0,66кВ | G210502 | Кабели контрольные
770001326734 | Кабель РБПнг(А)-HF-ХЛ 5х6ок(N,PE)-1 | G21050101 | Кабели силовые с изоляцией из ЭПР
770001326735 | Кабель КВВГнг(А)-FRLS-ХЛ 4х2,5 | G210502 | Кабели контрольные
770001326822 | Кабель КСБнг(А)-FRLS 1х2х1,13 | G21050370 | Кабели связи прочие
770001326823 | Кабель КСБнг(А)-FRLS 1х2х1,78 | G21050370 | Кабели связи прочие
770001326825 | Кабель КСБнг(А)-FRLS 2х2х1,78 | G21050370 | Кабели связи прочие
770001326827 | Кабель нг(А)-HF-01-4(1х4)-7 | G2109 | Кабели волоконно-оптические
770001326837 | Наконечник ТМЛ 16-8-6 | G210402 | Наконечники кабельные
770001326839 | Кабель U/UTP 5e, 4х2х0,52мм2 | G21050301 | Витая пара
770001326842 | Наконечник НКИ 6-8 | G210402 | Наконечники кабельные
770001326844 | Кабель ДПС-П-8У(2х4)-7 кН/1кН/см | G2109 | Кабели волоконно-оптические
770001326847 | Кабель КУВВЭз(г)нг(А)-LS-ХЛ 2х(2х1,5)-50 | G2106 | Кабели монтажные и управления
770001326849 | Кабель КУВВЭз(г)нг(А)-LS-ХЛ 7х(2х1,5)-50 | G2106 | Кабели монтажные и управления
770001326876 | Кабель КУВВЭз(г)нг(А)-FRLS-ХЛ 2х(2х1,5) | G2106 | Кабели монтажные и управления
770001326879 | Кабель ВВГнг(А)-FRLS 4х35-0,66 | G21050102 | Кабели силовые с изоляцией из ПВХ
770001326883 | Кабель ОЭзнг(А)-LS 2х2х1 синий | G2106 | Кабели монтажные и управления
770001327056 | Кабель МГЛС-1.30-(AWG 16) Incomsol | G2170 | ПРОДУКЦИЯ КАБЕЛЬНАЯ НЕ НОРМАЛИЗОВАННАЯ
770001327063 | Наконечник НКИ 1,5-12 КВТ/47458 | G210402 | Наконечники кабельные
770001327194 | Кабель КУИНнг(А)-FRLS 14х2х0,75 ВЭ | G2106 | Кабели монтажные и управления
770001327218 | Столбик кабельный СКТ-1,6 Протэкт | G2170 | ПРОДУКЦИЯ КАБЕЛЬНАЯ НЕ НОРМАЛИЗОВАННАЯ
770001327251 | Кабель КУИНнг(А)-FRLS 22х2х0,75 ВЭ | G2106 | Кабели монтажные и управления
770001327288 | Кабель ИнСил-Азнг(А)-FRLS 14х2,5-660 | G2106 | Кабели монтажные и управления
770001327305 | Кабель Вз-КВШвЭмнг(А)-ХЛ 5х1мк-0,66 | G210502 | Кабели контрольные
770001327393 | Кабель СКАБ-СЭф660нгА-FRLS 4х2х1 м3вEx-i | G2106 | Кабели монтажные и управления
770001327394 | Кабель СКАБ-СЭф660нг(А)-FRLS 6х2х1,5 м3в | G2106 | Кабели монтажные и управления
770001327400 | Кабель Вз-КВШвЭмнг(А)-ХЛ 14х1мк-0,66 | G210502 | Кабели контрольные
770001327534 | Кабель СКАБ-СЭф 660нг(А)-LS 1х2х1,5 м3 в | G2106 | Кабели монтажные и управления
770001327535 | Кабель СКАБ-СЭф 660нг(А)-LS 4х2х1 м3 в | G2106 | Кабели монтажные и управления
770001327536 | Кабель СКАБ-СЭф 660нг(А)-LS 1х2х1м3вEx-i | G2106 | Кабели монтажные и управления
770001327537 | Кабель СКАБ-СЭф 660нг(А)-LS 5х2х1м3вEx-i | G2106 | Кабели монтажные и управления
770001327538 | Кабель СКАБ-СЭф 660нг(А)-LS 3х2х1м3вEx-i | G2106 | Кабели монтажные и управления
770001327539 | Кабель СКАБ-СЭф 660нг(А)-LS 2х2х1м3вEx-i | G2106 | Кабели монтажные и управления
770001327825 | Кабель КнПМС-12/3х2,3-90 Псковгеокабель | G2110 | Кабели греющие
770001327827 | Кабель РэпБВнг(А)-LS 4х6(PE)-0,66 | G21050101 | Кабели силовые с изоляцией из ЭПР
770001327835 | Кабель РэпБВнг(А)-LS 4х2,5(PE)-0,66 | G21050101 | Кабели силовые с изоляцией из ЭПР
770001327844 | Кабель РэпВнг(А)-LS 5x240-1 | G21050101 | Кабели силовые с изоляцией из ЭПР
770001327849 | Кабель РэпВнг(А)-LS 4х150-1 | G21050101 | Кабели силовые с изоляцией из ЭПР
770001327858 | Провод ПуВнг(А)-LS 1х150мм2 | G210511 | Провода силовые
770001327868 | Муфта соединительная 4х150-240-1кВ нг-LS | G21040101 | Муфты для силовых и контрольных кабелей
770001327874 | Муфта концевая 5х150-240-1кВ нг-LS | G21040101 | Муфты для силовых и контрольных кабелей
770001328054 | Провод скрученный 4мм2 | G210512 | Провода неизолированные
770001328066 | Кабель д/локальных сетейLegrand/0 328 26 | G21050301 | Витая пара
770001328241 | Кабель КВБШвнг(А)-ХЛ 7х1,5 | G210502 | Кабели контрольные
770001328516 | Муфта 3ПКВТп-10-70/120(Б)нг-LS КВТ/77340 | G21040101 | Муфты для силовых и контрольных кабелей
770001328523 | Кабель Вз-РэБПнг(А)-FRHF-ХЛ 5х4ок(N,PE-1 | G21050101 | Кабели силовые с изоляцией из ЭПР
770001328563 | Провод ПВС 5х4 | G210511 | Провода силовые
770001328572 | Кабель Вз-РэБПнг(А)-FRHF-ХЛ 5х6ок(N,PE-1 | G21050101 | Кабели силовые с изоляцией из ЭПР
770001328690 | Кабель ДПО-нг(А)-HF-12У(1х8)(1х4)-2,7кН | G2109 | Кабели волоконно-оптические
770001328692 | Кабель КуПе-ОЭнг(А)-LS-ХЛ 37х1 | G2106 | Кабели монтажные и управления
770001328705 | Кабель КуПе-ИЭОЭнг(А)-LS-ХЛ 10х2х1 | G2106 | Кабели монтажные и управления
770001328708 | Кабель КуПе-ОЭнг(А)-LS-ХЛ 11х2х1 | G2106 | Кабели монтажные и управления
770001328725 | Кабель КуПе-ИЭОЭнг(А)-LS-ХЛ 3х2х1 | G2106 | Кабели монтажные и управления
770001328728 | Кабель КуПе-ИЭОЭнг(А)-LS-ХЛ 5х2х1 | G2106 | Кабели монтажные и управления
770001329016 | Наконечник кабельный 4мм2 | G210402 | Наконечники кабельные
770001329018 | Наконечник кабельный 6мм2 | G210402 | Наконечники кабельные
770001329019 | Наконечник кабельный 10мм2 | G210402 | Наконечники кабельные
770001329020 | Наконечник кабельный 95мм2 | G210402 | Наконечники кабельные
770001329026 | Наконечник НШВИ 1,5-10 | G210402 | Наконечники кабельные
770001329027 | Наконечник НШВИ 2,5-12 | G210402 | Наконечники кабельные
770001329134 | Кабель КВВГнг(А)-LS 5х2,5 С | G210502 | Кабели контрольные
770001329135 | Кабель КВВГнг(А)-LS 5х1 С | G210502 | Кабели контрольные
770001329205 | Кабель КВВГЭнг(А)-ХЛ 5х1,0 б/у | G2160 | Кабель б/у, провода б/у
770001329206 | Кабель КУИНнг(А) 4х2х1,0 ВЭ-ХЛ б/у | G2160 | Кабель б/у, провода б/у
770001329284 | Муфта 4СТп-1-150/240(Б) КВТ/50109 | G21040101 | Муфты для силовых и контрольных кабелей
770001329302 | Гильза ГМЛ 50-11 КВТ/41305 | G210403 | Гильзы кабельные
770001329304 | Гильза ГМЛ 95-15 КВТ/41176 | G210403 | Гильзы кабельные
770001329306 | Гильза ГМЛ 240-24 КВТ/41180 | G210403 | Гильзы кабельные
770001329308 | Кабель ОКБ-4/2Сп-16(2) 13кН | G2109 | Кабели волоконно-оптические
770001329310 | Муфта 5ПКТп(б)-1-150/240нг-LS КВТ/65571 | G21040101 | Муфты для силовых и контрольных кабелей
770001329312 | Муфта 5ПКТп-1-70/120нг-LS КВТ/65537 | G21040101 | Муфты для силовых и контрольных кабелей
770001329313 | Муфта 5ПСТ(б)-1-150/240нг-LS КВТ/65587 | G21040101 | Муфты для силовых и контрольных кабелей
770001329316 | Муфта 5ПКТп-1-150/240 нг-LS КВТ/65538 | G21040101 | Муфты для силовых и контрольных кабелей
770001329350 | Кабель гибкий КГ-ХЛ 4х16-220/380В-3 | G21050101 | Кабели силовые с изоляцией из ЭПР
770001329351 | Кабель гибкий КГ-ХЛ 1х25-220/380В-3 | G21050101 | Кабели силовые с изоляцией из ЭПР
770001329375 | Кабель ВВГнг(А)-ХЛ 3х16ок-6 | G21050102 | Кабели силовые с изоляцией из ПВХ
770001329449 | Кабель КГВВнг(А)-LS 19х1,5 | G210502 | Кабели контрольные
770001329499 | Провод неизолированный АС 500/336 | G210512 | Провода неизолированные
770001329528 | Наконечник ТМЛ 6-4-4 IEK/UNP41-006-03-04 | G210402 | Наконечники кабельные
770001329644 | Кабель F/UTP кат.5е 305м | G21050301 | Витая пара
770001329654 | Набор РГИ-200 Электромонтаж/Г9774 | G2170 | ПРОДУКЦИЯ КАБЕЛЬНАЯ НЕ НОРМАЛИЗОВАННАЯ
770001329682 | Набор №4 Электромонтаж/Г3982 | G210402 | Наконечники кабельные
770001329713 | Провод неизолированный АС 120/19 | G210512 | Провода неизолированные
770001329829 | Провод д/заземления | G210511 | Провода силовые
770001329830 | Провод гибкий | G210511 | Провода силовые
770001330335 | Модуль НТМ10/0х60 | G210470 | Арматура кабельная прочая
770001330362 | Кабель ParLan Паритет/109435 | G21050301 | Витая пара
770001330671 | Муфта 3ПКНТп-10-150/240(Б) КВТ/66289 | G21040101 | Муфты для силовых и контрольных кабелей
770001330674 | Муфта соединительная 3х120-6кВ | G21040101 | Муфты для силовых и контрольных кабелей
770001330705 | Муфта концевая 3х120-6кВ | G21040101 | Муфты для силовых и контрольных кабелей
770001330722 | Муфта 3КВТп-10-70/120(Б) КВТ/50116 | G21040101 | Муфты для силовых и контрольных кабелей
770001330735 | Муфта 3КВТп-10-150/240(Б) КВТ/50117 | G21040101 | Муфты для силовых и контрольных кабелей
770001330746 | Муфта соединительная 4х150-1кВ-нг-LS | G21040101 | Муфты для силовых и контрольных кабелей
770001330749 | Муфта соединительная 4х120-1кВ | G21040101 | Муфты для силовых и контрольных кабелей
770001330751 | Муфта соединительная 4х120-1кВ-нг-LS | G21040101 | Муфты для силовых и контрольных кабелей
770001330753 | Муфта концевая 4х150-1кВ-нг-LS | G21040101 | Муфты для силовых и контрольных кабелей
770001330756 | Муфта концевая 4х120-1кВ | G21040101 | Муфты для силовых и контрольных кабелей
770001330762 | Муфта концевая 4х120-1кВ-нг-LS | G21040101 | Муфты для силовых и контрольных кабелей
770001330764 | Муфта 3СТп-10-150/240(Б) КВТ/52649 | G21040101 | Муфты для силовых и контрольных кабелей
770001330774 | Муфта 3 ПСТб-10 (35-50) ЗЭТА/zeta21596 | G21040101 | Муфты для силовых и контрольных кабелей
770001330861 | Кабель ПМнг(А)-HF 1х185мк/70 -10 | G21050101 | Кабели силовые с изоляцией из ЭПР
770001330943 | Наконечник кабельный L=85мм, h=20мм | G210402 | Наконечники кабельные
770001330944 | Наконечник кабельный L=80мм, h=25мм | G210402 | Наконечники кабельные
770001330945 | Наконечник кабельный L=40мм, h=15мм | G210402 | Наконечники кабельные
770001330956 | Провод медный ПВС 3х2,5 | G210511 | Провода силовые
770001330981 | Наконечник ТМЛ 6-6-4 | G210402 | Наконечники кабельные
770001330998 | Кабель ВБШвнг(А)-LS 3х185-6 | G21050102 | Кабели силовые с изоляцией из ПВХ
770001331013 | Кабель ЦААШнг 3х185-6 | G21050104 | Кабели силовые с бумажной изоляцией
770001331037 | Кабель РэпВнг(А)-LS 3х150мк/70-6 | G21050101 | Кабели силовые с изоляцией из ЭПР
770001331058 | Кабель КПСнг(А)-FRLS 2х2х1,5 | G2106 | Кабели монтажные и управления
770001332822 | Кабель нагревательный саморегулирующийся | G2110 | Кабели греющие
770001332840 | Провод ПуГВ 1х25мм2 з-ж | G210511 | Провода силовые
770001332920 | Кабель РК 50-7-316нг(A)-HF | G210506 | Кабели радиочастотные
770001332935 | Кабель КВВГнг(А) 4х1,5 | G210502 | Кабели контрольные
770001332941 | Кабель КВВГЭнг(А) 4х1 | G210502 | Кабели контрольные
770001333082 | Кабель ВБШвнг(А)-LS-ХЛ 4х2,5 | G21050102 | Кабели силовые с изоляцией из ПВХ
770001333144 | Муфта 3ПКНТп-6-150/240(Б) КВТ/65516 | G21040101 | Муфты для силовых и контрольных кабелей
770001333158 | Кабель ВВГ-П 3х2,5-0,66 | G21050102 | Кабели силовые с изоляцией из ПВХ
770001333167 | Кабель гибкий КГ-ХЛ 3х6+1х6-220/380В | G21050101 | Кабели силовые с изоляцией из ЭПР
770001333186 | Муфта Raychem/POLT-42F/1XI-L12 | G21040101 | Муфты для силовых и контрольных кабелей
770001333231 | Кабель МЕТРОЛАН-В-взнг(А)-FRLS 4х2,5 | G2106 | Кабели монтажные и управления
770001333232 | Кабель МЕТРОЛАН-В-взнг(А)-FRLS 5х1 | G2106 | Кабели монтажные и управления
770001333262 | Кабель РЭБПнг(А)-HF-ХЛ 3х185/25-10(HEPR) | G21050101 | Кабели силовые с изоляцией из ЭПР
770001333263 | Кабель OLFLEX CLASSIC LappKabel/0026135 | G21050370 | Кабели связи прочие
770001333267 | Кабель РЭБПнг(А)-HF-ХЛ 3х240/25-10(HEPR) | G21050101 | Кабели силовые с изоляцией из ЭПР
770001333297 | Наконечник медный | G210402 | Наконечники кабельные
770001333305 | Провод неизолированный АС 300/39 | G210512 | Провода неизолированные
770001333314 | Провод ПуГВ 1х4(PE) 450/750В | G210511 | Провода силовые
770001333387 | Кабель оптический 20 кН | G2109 | Кабели волоконно-оптические
770001333617 | Лента нагревательная 30Вт/м | G2110 | Кабели греющие
770001333689 | Муфта соединительная | G21040101 | Муфты для силовых и контрольных кабелей
770001333748 | Кабель ВБШвнг(А)-LS 3х240 мс-6 | G21050102 | Кабели силовые с изоляцией из ПВХ
770001333777 | Кабель ЦААШнг 3х240-6 | G21050104 | Кабели силовые с бумажной изоляцией
770001333779 | Кабель ParLan F/UTP Паритет/100007 | G21050301 | Витая пара
770001334124 | Кабель ККОБ-Цв-2х2х1-НЭпН-Н-КО-НХН-НП | G210502 | Кабели контрольные
770001334214 | Наконечник кабельный 25мм2 | G210402 | Наконечники кабельные
770001334215 | Наконечник кабельный 50мм2 | G210402 | Наконечники кабельные
770001334218 | Наконечник кабельный 70мм2 | G210402 | Наконечники кабельные
770001334219 | Наконечник кабельный 95мм2 | G210402 | Наконечники кабельные
770001334227 | Кабель ВВГзнг(А)-LS ХЛ 1х2,5-0,66 | G21050102 | Кабели силовые с изоляцией из ПВХ
770001334287 | Зажим изолирующий 4-13мм2 | G210470 | Арматура кабельная прочая
770001334288 | Зажим изолирующий 1,5-9,5мм2 | G210470 | Арматура кабельная прочая
770001334308 | Зажим изолирующий 4-20мм2 | G210470 | Арматура кабельная прочая
770001334316 | Кабель саморегулирующийся 32Вт/м | G2110 | Кабели греющие
770001334444 | Кабель КУИНнг(А) 14х1,5 В-ХЛ-УФ | G2106 | Кабели монтажные и управления
770001334448 | Кабель КуПе-ОЭмКвнг(А)-FRLS-ХЛ 14х1,0 | G2106 | Кабели монтажные и управления
770001334457 | Кабель ККОМ-Цв-4х1-НЭаН-В-ВЧ-ННН-1А-У1 | G210502 | Кабели контрольные
770001334462 | Кабель ККОМ-Цв-4х1-ННН-Н-КЧ-УНГ-1А-У1 | G210502 | Кабели контрольные
770001334471 | Кабель ККОМ-Цв-7х1-НЭаН-В-ВЧ-ННН-1А-У1 | G210502 | Кабели контрольные
770001334545 | Кабель ВБШвнг(А)-LS-ХЛ 4х4-1 | G21050102 | Кабели силовые с изоляцией из ПВХ
770001334552 | Зажим изолирующий 1,5-9,5мм2 | G210470 | Арматура кабельная прочая
770001334606 | Кабель гибкий КГ-ХЛ 3х6(N)+1х6-220/380В | G21050101 | Кабели силовые с изоляцией из ЭПР
770001334607 | Кабель КУИНнг(А)-LS 2х2х1 ВЭ-УФ | G2106 | Кабели монтажные и управления
770001334882 | Кабель ВБВнг(А) 5х95мс(N,РЕ)-1 | G21050102 | Кабели силовые с изоляцией из ПВХ
770001334885 | Кабель FTP Lanmaster/LAN-5EFTP-WP-OUT | G21050301 | Витая пара
770001334917 | Кабель ВБШвнг(А)-LS 3х1,5-0,66 | G21050102 | Кабели силовые с изоляцией из ПВХ
770001334934 | Кабель ВБШвнг(A)-LS 3х4-0,66 | G21050102 | Кабели силовые с изоляцией из ПВХ
770001335035 | Кабель ККОМ-Цв-7х1-НЭаН-В-ВЧ-ННН-1Д-У1 | G210502 | Кабели контрольные
770001335048 | Муфта концевая 3х70-150-10кВ | G21040101 | Муфты для силовых и контрольных кабелей
770001335073 | Кабель ХОЛДКАБ РэПнг(А)-HF-ХЛ 1х50мк-1 | G210502 | Кабели контрольные
770001335116 | Кабель ВБВнг(А)-LS 3х4ок(N,РЕ)-1 | G21050102 | Кабели силовые с изоляцией из ПВХ
770001335135 | Кабель РБПнг(А)-HF-ХЛ 3х16мк(N,PE)-1 | G21050101 | Кабели силовые с изоляцией из ЭПР
770001335137 | Кабель ВБВнг(А)-LS 5х2,5ок(N,РЕ)-1 | G21050102 | Кабели силовые с изоляцией из ПВХ
770001335143 | Кабель ВБВнг(А)-LS 3х2,5ок(N,РЕ)-1 | G21050102 | Кабели силовые с изоляцией из ПВХ
770001335145 | Кабель К9РВСБПМнг(А)-HF 2х2,5ок(N,PE)-1 | G21050101 | Кабели силовые с изоляцией из ЭПР
770001335147 | Кабель ГЕРДА-КВнг(А)-LS 3х2х1,5 | G2106 | Кабели монтажные и управления
770001335149 | Кабель ВБВнг(А) 3х1,5-1 | G21050102 | Кабели силовые с изоляцией из ПВХ
770001335152 | КабельИнСил-ПРО-РэпЭБПнг(А)-FRHF-ХЛ 5х50 | G21050101 | Кабели силовые с изоляцией из ЭПР
770001335155 | Кабель ВБВнг(А)-LS 5х4-1 | G21050102 | Кабели силовые с изоляцией из ПВХ
770001335157 | Кабель РЭБПнг(А)-FRHF-ХЛ 5х25мк(N,PE)-1 | G21050101 | Кабели силовые с изоляцией из ЭПР
770001335161 | Кабель К9РВСБПМнг(А)-FRHF 5х10ок(N,PE)-1 | G21050101 | Кабели силовые с изоляцией из ЭПР
770001335164 | Кабель ВБВнг(А)-LS 5х95мс(N,РЕ)-1 | G21050102 | Кабели силовые с изоляцией из ПВХ
770001335165 | Кабель К9РВПМнг(А)-FRHF 5х70мс(N,PE)-1 | G21050101 | Кабели силовые с изоляцией из ЭПР
770001335167 | Кабель ВБВнг(А)-LS 5х35мк(N,РЕ)-1 | G21050102 | Кабели силовые с изоляцией из ПВХ
770001335170 | Кабель РЭПнг(А)-FRHF-ХЛ 5х95мк(N,PE)-1 | G21050101 | Кабели силовые с изоляцией из ЭПР
770001335174 | Кабель К9РВПМнг(А)-FRHF 5х10ок(N,PE)-1 | G21050101 | Кабели силовые с изоляцией из ЭПР
770001335177 | Кабель К9РВПМнг(А)-FRHF 5х16мк(N,PE)-1 | G21050101 | Кабели силовые с изоляцией из ЭПР
770001335178 | Кабель ВБВнг(А)-LS 5х16мк(N,РЕ)-1 | G21050102 | Кабели силовые с изоляцией из ПВХ
770001335179 | Кабель К9РВПМнг(А)-FRHF 5х4ок(N,PE)-1 | G21050101 | Кабели силовые с изоляцией из ЭПР
770001335183 | Кабель К9РВСБПМнг(А)-FRHF 4х10ок(N)-1 | G21050101 | Кабели силовые с изоляцией из ЭПР
770001335185 | Кабель К9РВПМнг(А)-FRHF 5х2,5ок(N,PE)-1 | G21050101 | Кабели силовые с изоляцией из ЭПР
770001335186 | Кабель ВБВнг(А)-LS 5х10ок(N,РЕ)-1 | G21050102 | Кабели силовые с изоляцией из ПВХ
770001335190 | Кабель ВБВнг(А)-LS 5х6ок(N,РЕ)-1 | G21050102 | Кабели силовые с изоляцией из ПВХ
770001335192 | Кабель К9РВПМнг(А)-HF 1х6ок(PE)-1 | G21050101 | Кабели силовые с изоляцией из ЭПР
770001335195 | Кабель ВБВнг(А)-LS 4х2,5ок(N)-1 | G21050102 | Кабели силовые с изоляцией из ПВХ
770001335197 | Кабель ВБаВнг(А) 1х16мк-1 | G21050102 | Кабели силовые с изоляцией из ПВХ
770001335269 | Провод монтажный теплостойкий МГТФ 0,5 | G2106 | Кабели монтажные и управления
770001335279 | Провод ПБПФлЭО-213-113-2(Б,С)х1,00-Б-600 | G210511 | Провода силовые
770001335438 | Кабель ВВГнг(А)-LS 5х25мк(N,PE)-0,66 | G21050102 | Кабели силовые с изоляцией из ПВХ
770001335441 | Кабель ВБШвнг(А)-LS-ХЛ 4х6-1 | G21050102 | Кабели силовые с изоляцией из ПВХ
770001335450 | Кабель КВВГнг(А)-FRLS 4х2,5-660В | G210502 | Кабели контрольные
770001335498 | Наконечник КВТ/60911 | G210402 | Наконечники кабельные
770001335508 | Наконечник КВТ/60915 | G210402 | Наконечники кабельные
770001335511 | Наконечник КВТ/60921 | G210402 | Наконечники кабельные
770001335514 | Наконечник КВТ/60922 | G210402 | Наконечники кабельные
770001335515 | Наконечник КВТ/65669 | G210402 | Наконечники кабельные
770001335569 | Гильза ГЗ-ТБ-Р-М20х1,5-М20х1,5-125-18-25 | G210403 | Гильзы кабельные
770001335611 | Кабель нг(А) 5х1,5-0,66 | G2106 | Кабели монтажные и управления
770001335805 | Кабель ВБВнг(А) 5х35мк(N,РЕ)-1 | G21050102 | Кабели силовые с изоляцией из ПВХ
770001335834 | Наконечник ТМ 10-8-5 КВТ/86996 | G210402 | Наконечники кабельные
770001335911 | Кабель нг(А)HF-20-6z-5/24 | G2109 | Кабели волоконно-оптические
770001335926 | Кабель ВБВнг(А) 5х6ок(N,РЕ)-1 | G21050102 | Кабели силовые с изоляцией из ПВХ
770001335929 | Кабель МКШнг(А)-LS 10х0,75 | G2106 | Кабели монтажные и управления
770001336028 | Кабель КВВГЭнг(А)-LS 3х2,5-1 | G210502 | Кабели контрольные
770001336043 | Кабель 2х2х0,75 Bitner/SI0121 | G210502 | Кабели контрольные
770001336100 | Кабель FTP 4PR 24AWG кат.5e | G21050301 | Витая пара
770001336361 | Провод термостойкий ПРКС 3х4-0,66кВ | G210514 | Провода и кабели термост., термоэлектр.
770001336367 | Провод термостойкий ПРКС 3х6-0,66кВ | G210514 | Провода и кабели термост., термоэлектр.
770001336394 | Муфта соединительная 70-150мм2 | G21040101 | Муфты для силовых и контрольных кабелей
770001336443 | Наконечник НШВИ(2) 1.0-8 КВТ/79464 | G210402 | Наконечники кабельные
770001336472 | Кабель ВБШвнг(А)-LS 3х6ок(N,PE)-1 | G21050102 | Кабели силовые с изоляцией из ПВХ
770001336520 | Лента ПРОМЕТЕЙ-НТ-15-МЛ-ПТ | G2110 | Кабели греющие
770001336522 | Лента ПРОМЕТЕЙ-НТ-25-МЛ-ПТ | G2110 | Кабели греющие
770001336527 | Лента нагревательная 33НТР2-ВТ | G2110 | Кабели греющие
770001336539 | Кабель РэпВнг(А)-LS 5х95 (N, РЕ)-1 | G21050101 | Кабели силовые с изоляцией из ЭПР
770001336541 | Кабель РэпВнг(А)-LS 5х25 (N, РЕ)-1 | G21050101 | Кабели силовые с изоляцией из ЭПР
770001336543 | Кабель РэпВнг(А)-LS 5х16 (N, РЕ)-1 | G21050101 | Кабели силовые с изоляцией из ЭПР
770001336544 | Кабель РэпВнг(А)-LS 5х10 (N, РЕ)-1 | G21050101 | Кабели силовые с изоляцией из ЭПР
770001336545 | Кабель РэпВнг(А)-LS 5х6 (N, РЕ)-1 | G21050101 | Кабели силовые с изоляцией из ЭПР
770001336546 | Кабель РэпВнг(А)-LS 5х4 (N, РЕ)-1 | G21050101 | Кабели силовые с изоляцией из ЭПР
770001336548 | Кабель РэпВнг(А)-LS 5х2,5 (N, РЕ)-1 | G21050101 | Кабели силовые с изоляцией из ЭПР
770001336550 | Кабель РэпВнг(А)-LS 4х120 (РЕ)-1 | G21050101 | Кабели силовые с изоляцией из ЭПР
770001336556 | Кабель РэпВнг(А)-LS 4х95 (РЕ)-1 | G21050101 | Кабели силовые с изоляцией из ЭПР
770001336557 | Кабель РэпВнг(А)-LS 4х70 (РЕ)-1 | G21050101 | Кабели силовые с изоляцией из ЭПР
770001336558 | Кабель РэпВнг(А)-LS 4х35 (РЕ)-1 | G21050101 | Кабели силовые с изоляцией из ЭПР
770001336561 | Кабель РэпВнг(А)-LS 4х16 (РЕ)-1 | G21050101 | Кабели силовые с изоляцией из ЭПР
770001336562 | Кабель РэпВнг(А)-LS 3х25 (N, РЕ)-1 | G21050101 | Кабели силовые с изоляцией из ЭПР
770001336565 | Кабель РэпВнг(А)-LS 3х1,5 (N, РЕ)-1 | G21050101 | Кабели силовые с изоляцией из ЭПР
770001336566 | Кабель РэпВнг(А)-LS 2х1,5 (N, РЕ)-1 | G21050101 | Кабели силовые с изоляцией из ЭПР
770001336726 | Провод МГТФ 1х0,5мм2 | G2106 | Кабели монтажные и управления
770001336727 | Муфта концевая 70-150 мм2 12 кВ | G21040101 | Муфты для силовых и контрольных кабелей
770001336774 | Провод ПуГВ-ХЛ 1х6-450/750 черный | G210511 | Провода силовые
770001336810 | Наконечник ТМЛ 4-6-5 | G210402 | Наконечники кабельные
770001336812 | Наконечник ТМЛ 70-10-13 | G210402 | Наконечники кабельные
770001336813 | Наконечник ТМЛ 50-10-11 | G210402 | Наконечники кабельные
770001336816 | Наконечник ТМЛ 120-16-21 | G210402 | Наконечники кабельные
770001336819 | Наконечник ТМЛ 95-10-15 | G210402 | Наконечники кабельные
770001336824 | Муфта концевая 3х70-120-10кВ | G21040101 | Муфты для силовых и контрольных кабелей
770001336828 | Муфта соединительная 3х70-120-10кВ | G21040101 | Муфты для силовых и контрольных кабелей
770001336874 | Кабель HSB Bartec/07-5803-230A | G2110 | Кабели греющие
770001336877 | Муфта 3ПКТп-6-70/120(Б) КВТ/65515 | G21040101 | Муфты для силовых и контрольных кабелей
770001336887 | Муфта Raychem/POLT-12D/3XI-H1-L12A | G21040101 | Муфты для силовых и контрольных кабелей
770001336907 | Кабель греющ 32 Вт/м | G2110 | Кабели греющие
770001337032 | Кабель ВБШвнг(А)-ХЛ 5х6-0,66 | G21050102 | Кабели силовые с изоляцией из ПВХ
770001337422 | Кабель 5х120-0,66 | G21050101 | Кабели силовые с изоляцией из ЭПР
770001337447 | Кабель ВВГнг(A)-FRLS 3х2,5ок(N,PE)-0,66 | G21050102 | Кабели силовые с изоляцией из ПВХ
770001337575 | Кабель КСВВнг(А)-LS 2х2х1,3 | G2106 | Кабели монтажные и управления
770001338136 | Провод с токопроводящими жилами | G210509 | Провода радио и связи
770001338164 | Провод ПуГВнг(А)-LS 1х120 | G210511 | Провода силовые
770001338167 | Провод ПуГВнг(А)-LS 1х35 | G210511 | Провода силовые
770001338219 | Кабель Рэ(HEPR)РэЭмБнг(А)-ХЛ 3х95/25-10 | G21050101 | Кабели силовые с изоляцией из ЭПР
770001338224 | Кабель Рэ(HEPR)РэЭмБнг(А)-ХЛ 3х50/25-10 | G21050101 | Кабели силовые с изоляцией из ЭПР
770001338254 | Кабель КВВГЭнг(А)-ХЛ 7х1 | G210502 | Кабели контрольные
770001338324 | Кабель КГ 3х0,75-55-130 Оа | G2106 | Кабели монтажные и управления
770001338449 | Кабель ПвВнг(А)-ХЛ 3х95/16-35 | G21050102 | Кабели силовые с изоляцией из ПВХ
770001338502 | Кабель ВВГнг(А)-FRLS 4х2,5ок-1 | G21050102 | Кабели силовые с изоляцией из ПВХ
770001338505 | Кабель ВВГнг(А)-FRLS 5х2,5ок-1 | G21050102 | Кабели силовые с изоляцией из ПВХ
770001338507 | Кабель ВВГнг(А)-FRLS 5х4ок-1 | G21050102 | Кабели силовые с изоляцией из ПВХ
770001338508 | Кабель ВВГнг(А)-FRLS 5х50ок-1 | G21050102 | Кабели силовые с изоляцией из ПВХ
770001338581 | Кабель КВБбШнг(А)-ХЛ 4х1,5 | G210502 | Кабели контрольные
770001339032 | Кабель КГВВнг(A)-LS 5х6 ЭлПром | G21050102 | Кабели силовые с изоляцией из ПВХ
770001339075 | Кабель гибкий 10G 0,5 Helukabel/22996 | G210514 | Провода и кабели термост., термоэлектр.
770001339078 | Кабель гибкий 4G 2,5 Helukabel/23029 | G210514 | Провода и кабели термост., термоэлектр.
770001339080 | Кабель гибкий 7G 2,5 Helukabel/23032 | G210514 | Провода и кабели термост., термоэлектр.
770001339097 | Кабель MEDIAstripH 4х120-1ХЛ1 Nexans б/у | G2160 | Кабель б/у, провода б/у
770001339106 | Кабель КВВГЭ-ХЛ 4х1-0,66 б/у | G2160 | Кабель б/у, провода б/у
770001339119 | Кабель КУИНнг(А)-LS 7х2х1 ВЭ ХЛ б/у | G2160 | Кабель б/у, провода б/у
770001339122 | Кабель КуПе-ОЭКвнг(А)-ХЛ 2х2х1 б/у | G2160 | Кабель б/у, провода б/у
770001339127 | Кабель КуПе-ОЭКвнг(А)-ХЛ 6х1 б/у | G2160 | Кабель б/у, провода б/у
770001339195 | Кабель КуПе-ОЭКвнг(А)-FRLS-ХЛ 7х2х1 б/у | G2160 | Кабель б/у, провода б/у
770001339203 | Кабель КуПе-ОЭвнг(А)-ХЛ 7х2х1,0 б/у | G2160 | Кабель б/у, провода б/у
770001339206 | Кабель КуПе-ИЭвзнг(А)-ХЛ 5х2х1,5 б/у | G2160 | Кабель б/у, провода б/у
770001339212 | Кабель РПнг(А)-HF-ХЛ 5х10мк(N,PE)-1 б/у | G2160 | Кабель б/у, провода б/у
770001339222 | Кабель КВВГЭнг(А)-ХЛ 4х1,5 б/у | G2160 | Кабель б/у, провода б/у
770001339223 | Кабель СКАБ 660нг(А)-HF-ХЛ 5х2х1,5л б/у | G2160 | Кабель б/у, провода б/у
770001339227 | Кабель ВВГнг(А)-ХЛ 4х70мс(N)-1 б/у | G2160 | Кабель б/у, провода б/у
770001339239 | Кабель True magic/TLC118 3M/BK | G2170 | ПРОДУКЦИЯ КАБЕЛЬНАЯ НЕ НОРМАЛИЗОВАННАЯ
770001339294 | Кабель True magic/TLC118 1.5M/BL | G2170 | ПРОДУКЦИЯ КАБЕЛЬНАЯ НЕ НОРМАЛИЗОВАННАЯ
770001339320 | Кабель True magic/TLC118 6M/BK | G2170 | ПРОДУКЦИЯ КАБЕЛЬНАЯ НЕ НОРМАЛИЗОВАННАЯ
770001339410 | Наконечник КВТ/78601 | G210402 | Наконечники кабельные
770001339453 | Кабель КСБнг(А)-FRHF 2х2х0,64 | G21050370 | Кабели связи прочие
770001339454 | Кабель КПСнг(А)-FRHF 3х2х0,5 | G2106 | Кабели монтажные и управления
770001339460 | Кабель КШСГЭнг(А)-FRHF 3х2х0,6 | G2106 | Кабели монтажные и управления
770001339595 | Кабель ППГнг(А)-HF 3х10-1 | G21050102 | Кабели силовые с изоляцией из ПВХ
770001339597 | Кабель ППГнг(А)-FRHF 4х1,5-1 | G21050102 | Кабели силовые с изоляцией из ПВХ
770001339852 | Кабель OLFLEX HEAT 180 LappKabel/0046622 | G210514 | Провода и кабели термост., термоэлектр.
770001339882 | Наконечник AI 2,5-10 BU-1000 PHC/3203147 | G210402 | Наконечники кабельные
770001340144 | Кабель КШСнг(А)-FRHF 3х2х0,52 | G2106 | Кабели монтажные и управления
770001340239 | Кабель ВВГнг(А)-FRLS 5х120мс(N,PE)-0,66 | G21050102 | Кабели силовые с изоляцией из ПВХ
770001340269 | Кабель ППГнг(А)-FRHF 5х10-1 | G21050102 | Кабели силовые с изоляцией из ПВХ
770001340360 | Кабель ППГнг(А)-FRHF 5х50-1 | G21050102 | Кабели силовые с изоляцией из ПВХ
770001340362 | Кабель ППГнг(А)-FRHF 5х35-1 | G21050102 | Кабели силовые с изоляцией из ПВХ
770001340364 | Кабель ППГнг(А)-HF 5х185-1 | G21050102 | Кабели силовые с изоляцией из ПВХ
770001340365 | Кабель ППГнг(А)-FRHF 5х185-1 | G21050102 | Кабели силовые с изоляцией из ПВХ
770001340366 | Кабель ППГнг(А)-HF 2х120-1 | G21050102 | Кабели силовые с изоляцией из ПВХ
770001340367 | Кабель ППГнг(А)-HF 5х10-1 | G21050102 | Кабели силовые с изоляцией из ПВХ
770001340368 | Кабель ППГнг(А)-HF 5х120-1 | G21050102 | Кабели силовые с изоляцией из ПВХ
770001340369 | Кабель ППГнг(А)-HF 5х150-1 | G21050102 | Кабели силовые с изоляцией из ПВХ
770001340370 | Кабель ППГнг(А)-HF 5х16-1 | G21050102 | Кабели силовые с изоляцией из ПВХ
770001340371 | Кабель ППГнг(А)-HF 5х2,5-1 | G21050102 | Кабели силовые с изоляцией из ПВХ
770001340372 | Кабель ППГнг(А)-HF 5х25-1 | G21050102 | Кабели силовые с изоляцией из ПВХ
770001340374 | Кабель ППГнг(А)-HF 5х35-1 | G21050102 | Кабели силовые с изоляцией из ПВХ
770001340375 | Кабель ППГнг(А)-HF 5х4-1 | G21050102 | Кабели силовые с изоляцией из ПВХ
770001340376 | Кабель ППГнг(А)-HF 5х50-1 | G21050102 | Кабели силовые с изоляцией из ПВХ
770001340378 | Кабель ППГнг(А)-HF 5х6-1 | G21050102 | Кабели силовые с изоляцией из ПВХ
770001340379 | Кабель ППГнг(А)-HF 5х95-1 | G21050102 | Кабели силовые с изоляцией из ПВХ
770001340387 | Кабель ППГнг(А)-FRHF 5х6-1 | G21050102 | Кабели силовые с изоляцией из ПВХ
770001340388 | Кабель ППГнг(А)-FRHF 5х4-1 | G21050102 | Кабели силовые с изоляцией из ПВХ
770001340389 | Кабель ППГнг(А)-FRHF 5х2,5-1 | G21050102 | Кабели силовые с изоляцией из ПВХ
770001340390 | Кабель ППГнг(А)-HF 2х1,5-1 | G21050102 | Кабели силовые с изоляцией из ПВХ
770001340396 | Кабель сетевой S/FTP cat 6a | G21050301 | Витая пара
770001340436 | Муфта 5ПКТп-1-150/240(Б) нг-LS КВТ/65542 | G21040101 | Муфты для силовых и контрольных кабелей
770001340444 | Муфта 5ПКТп-1-70/120 нг-LS КВТ/65537 | G21040101 | Муфты для силовых и контрольных кабелей
770001340448 | Муфта 4ПКТп-1-25/50 нг-LS КВТ/65528 | G21040101 | Муфты для силовых и контрольных кабелей
770001340463 | Кабель КППГЭнг(А)-FRHF 10х1 | G210502 | Кабели контрольные
770001340479 | Муфта 1ПКВТ(б)-10-70/120(Б)нг-LS | G21040101 | Муфты для силовых и контрольных кабелей
770001340481 | Кабель КППГЭнг(А)-FRHF 7х1 | G210502 | Кабели контрольные
770001340484 | Кабель ППГнг(А)-HF 3х4ок-0,66 | G21050102 | Кабели силовые с изоляцией из ПВХ
770001340485 | Кабель КППГЭнг(А)-FRHF 14х1 | G210502 | Кабели контрольные
770001340487 | Кабель ППГ-Пнг(A)-HF 3х6-1 | G21050102 | Кабели силовые с изоляцией из ПВХ
770001340490 | Кабель КППГнг(А)-FRHF 5х1 | G210502 | Кабели контрольные
770001340491 | Кабель ДПТ-П-32У (4х8)-7кН б/у | G2109 | Кабели волоконно-оптические
770001340508 | Кабель КПСЭСнг(А)-FRHF 2х2х0,75ок | G21050301 | Витая пара
770001340528 | Кабель ППГнг(А)-FRHF 5х70-1 | G21050102 | Кабели силовые с изоляцией из ПВХ
770001340564 | Кабель ВВГнг(А)-LS-ХЛ 5х120(N,PE)-1 | G21050102 | Кабели силовые с изоляцией из ПВХ
770001340574 | Кабель ВВГнг(А)-LS-ХЛ 5х150(N,PE)-1 | G21050102 | Кабели силовые с изоляцией из ПВХ
770001340597 | Кабель ВВГнг(А)-LS-ХЛ 1х120-1 | G21050102 | Кабели силовые с изоляцией из ПВХ
770001340613 | Наконечник НК 0,5-0,8 EKF/nk-0.5-0.8-4.5 | G210402 | Наконечники кабельные
770001340621 | Кабель ВВГнг(А)-LS-ХЛ 5х70(N,PE)-1 | G21050102 | Кабели силовые с изоляцией из ПВХ
770001340662 | Кабель ВВГнг(А)-LS-ХЛ 1х150-1 | G21050102 | Кабели силовые с изоляцией из ПВХ
770001340679 | Муфта 5ПСТ мини-1/2,5 нг-LS КВТ/69177 | G21040101 | Муфты для силовых и контрольных кабелей
770001340685 | Муфта 1П5КНТпН-2 | G21040101 | Муфты для силовых и контрольных кабелей
770001340686 | Муфта 10КНТпН-7М | G21040101 | Муфты для силовых и контрольных кабелей
770001340695 | Муфта 5ПСТ-1-16/25 КВТ/60357 | G21040101 | Муфты для силовых и контрольных кабелей
770001340708 | Муфта 3СТп-1-70/120 КВТ/54594 | G21040101 | Муфты для силовых и контрольных кабелей
770001340717 | Кабель ВВГнг(А)-LS-ХЛ 1х70-1 | G21050102 | Кабели силовые с изоляцией из ПВХ
770001340728 | Кабель ВВГнг(А)-LS-ХЛ 3х70-1 | G21050102 | Кабели силовые с изоляцией из ПВХ
770001340773 | Кабель Метролан-ВБ-Эфвнг(А)-LS 20х2х1,0 | G2106 | Кабели монтажные и управления
770001340779 | Кабель ВВГнг(А)-LS-ХЛ 3х150-1 | G21050102 | Кабели силовые с изоляцией из ПВХ
770001340799 | Провод ПуГВнг(А)-LS 1х150 белый | G210511 | Провода силовые
770001340813 | Кабель ВВГнг(А)-FRLS 2х150мс(N)-1 | G21050102 | Кабели силовые с изоляцией из ПВХ
770001340824 | Провод ПуГВнг(А)-LS 1х50 | G210510 | Провода гибкие
770001340853 | Провод ПуГВнг(А)-LS 1х25 белый | G210511 | Провода силовые
770001340870 | Провод ПуГВнг(А)-LS 1х16 белый | G210511 | Провода силовые
770001340997 | Кабель ОКГТ-Ц-А-24 G.652D-10,9 мм-30 кА2 | G2109 | Кабели волоконно-оптические
770001341245 | Кабель ВВГнг(А)-FRLS 2х70мс(N)-1 | G21050102 | Кабели силовые с изоляцией из ПВХ
770001341343 | Кабель ВВГнг(А)-FRLS 3х150мс(N,PE)-1 | G21050102 | Кабели силовые с изоляцией из ПВХ
770001341363 | Кабель ВВГнг(А)-FRLS 3х25мк(N,PE)-1 | G21050102 | Кабели силовые с изоляцией из ПВХ
770001341692 | Кабель ВВГнг(А)-FRLS 3х4ок(N,PE)-1 | G21050102 | Кабели силовые с изоляцией из ПВХ
770001341707 | Кабель нг(А)-LS-ХЛ 8х1 | G2106 | Кабели монтажные и управления
770001341768 | Кабель ВВГнг(А)-FRLS 3х70мс(N,PE)-1 | G21050102 | Кабели силовые с изоляцией из ПВХ
770001341786 | Кабель ВВГнг(А)-FRLS 4х10ок(N)-1 | G21050102 | Кабели силовые с изоляцией из ПВХ
770001341809 | Кабель ВВГнг(А)-FRLS 4х70мс(N)-1 | G21050102 | Кабели силовые с изоляцией из ПВХ
770001341822 | Кабель ВВГнг(А)-FRLS 5х150мс(N,PE)-1 | G21050102 | Кабели силовые с изоляцией из ПВХ
770001341934 | Кабель ВВГнг(А)-FRLS 5х6ок(N,PE)-1 | G21050102 | Кабели силовые с изоляцией из ПВХ
770001341957 | Кабель ВВГнг(А)-LS 3х10ок(N,PE)-0,66 | G21050102 | Кабели силовые с изоляцией из ПВХ
770001341978 | Кабель ВБШвнг(А)-FRLS 4х25мс(PE)-0,66 | G21050102 | Кабели силовые с изоляцией из ПВХ
770001341994 | Кабель ВБШвнг(А)-FRLS 4х6ок(PE)-0,66 | G21050102 | Кабели силовые с изоляцией из ПВХ
770001342004 | Кабель ВБШвнг(А)-FRLS 4х70мс(PE)-0,66 | G21050102 | Кабели силовые с изоляцией из ПВХ
770001342013 | Кабель ВБШвнг(А)-FRLS 5х6ок(N,PE)-0,66 | G21050102 | Кабели силовые с изоляцией из ПВХ
770001342081 | Муфта МТС(6:1)-1,5/6 КВТ/69856 | G21040101 | Муфты для силовых и контрольных кабелей
770001342099 | Кабель ВБШвнг(А)-ХЛ 5х16мк(N,PE)-0,66 | G21050102 | Кабели силовые с изоляцией из ПВХ
770001342100 | Кабель ВВГнг(А)-LS 3х25мк(N,PE)-1 | G21050102 | Кабели силовые с изоляцией из ПВХ
770001342132 | Кабель ВБШвнг(А)-ХЛ 5х25мк(N,PE)-0,66 | G21050102 | Кабели силовые с изоляцией из ПВХ
770001342153 | Кабель ВВГнг(А)-LS 4х16мк(N)-1 | G21050102 | Кабели силовые с изоляцией из ПВХ
770001342155 | Кабель ВВГнг(А)-LS 4х185мс(N)-1 | G21050102 | Кабели силовые с изоляцией из ПВХ
770001342168 | Кабель ВВГнг(А)-LS 4х4ок(N)-1 | G21050102 | Кабели силовые с изоляцией из ПВХ
770001342211 | Кабель ВВГЭнг(А)-LS 4х120мс(N)-1 | G21050102 | Кабели силовые с изоляцией из ПВХ
770001342215 | Кабель ВВГЭнг(А)-LS 4х150мс(N)-1 | G21050102 | Кабели силовые с изоляцией из ПВХ
770001342361 | Кабель ЭПОКС-МВВЭфзнг(А)-ХЛ 14х2х1,5 | G2106 | Кабели монтажные и управления
770001342368 | Кабель КуПе-ОЭвзнг(А)-LS-ХЛ 16х2х1-660 | G2106 | Кабели монтажные и управления
770001342374 | Кабель CF-FS.250/9-f КРУС-Запад | G2110 | Кабели греющие
770001342379 | Кабель МКЭфШвнг(А)-LS-ХЛ 4x1мк-660 | G2106 | Кабели монтажные и управления
770001342402 | Кабель СКАБ-СЭф 660нг(А)-LS-ХЛ 10х2х1 м3 | G2106 | Кабели монтажные и управления
770001342444 | Провод ПуГВ 1х1,5 белый | G210511 | Провода силовые
770001342465 | Кабель MEDIAstrip H 4х35 0,6/1kV б/у | G2160 | Кабель б/у, провода б/у
770001342483 | Кабель КВВГнг(А)-ХЛ 3х2,5-0,66 | G210502 | Кабели контрольные
770001342524 | Элемент СК-FS.200/15 | G2110 | Кабели греющие
770001342527 | Кабель ВВГнг(А)-LS-ХЛ 3х35-1 | G21050102 | Кабели силовые с изоляцией из ПВХ
770001342563 | Наконечник Бурый медведь/209-092 | G210402 | Наконечники кабельные
770001342567 | Кабель КуПе-ОЭмКнг(А) 2х2х0,75л-660 | G2106 | Кабели монтажные и управления
770001342570 | Элемент CK-ML/50 | G2110 | Кабели греющие
770001342586 | Кабель ВВГнг(А)-LS-ХЛ 3х95-1 | G21050102 | Кабели силовые с изоляцией из ПВХ
770001342589 | Кабель ВВГнг(А)-LS-ХЛ 3х120-1 | G21050102 | Кабели силовые с изоляцией из ПВХ
770001342591 | Кабель К9РВПМнг(А)-HF 5х10ок(N,PE)-1 | G21050101 | Кабели силовые с изоляцией из ЭПР
770001342596 | Комплект КЗ/СК-CONN.Т.SX-2,5 | G210470 | Арматура кабельная прочая
770001342599 | Элемент CK-ML/68 | G2110 | Кабели греющие
770001342623 | Кабель КСВВнг(А)-LS 2х0,5 | G2106 | Кабели монтажные и управления
770001342789 | Наконечник Бурый медведь/210-206 | G210402 | Наконечники кабельные
770001342794 | Наконечник Бурый медведь/209-090 | G210402 | Наконечники кабельные
770001342816 | Комплект КЗ/CK-CONN.T.A | G210470 | Арматура кабельная прочая
770001342820 | Кабель нг(А)-LS 7х2х1 | G2106 | Кабели монтажные и управления
770001342833 | Кабель КППГнг(А)-HF 4х0,75 | G210502 | Кабели контрольные
770001342882 | Кабель КУМП-ОЭзнг(А)-LS 6х2х10 | G2106 | Кабели монтажные и управления
770001342927 | Муфта SNR-FOSC-04 | G21040102 | Муфты для оптических кабелей
770001342933 | Кабель Hyperline/FO-DT-IN/OUT-9S-4-LSZH | G2109 | Кабели волоконно-оптические
770001343053 | Муфта 1П5КНТпН-1М 5х25 | G21040101 | Муфты для силовых и контрольных кабелей
770001343079 | Кабель витая пара FTP 4x2x0,52 5е | G21050301 | Витая пара
770001343084 | Муфта 1П5КНТпН-3-150/240 | G21040101 | Муфты для силовых и контрольных кабелей
770001343194 | Кабель ДПТ-нг(А)-HF-04У (1х4) 7кН | G2109 | Кабели волоконно-оптические
770001343504 | Кабель ВВГнг(А)-FRLS 4х4ок(PE)-0,66 | G21050102 | Кабели силовые с изоляцией из ПВХ
770001343748 | Кабель оптический ОККМС-0,22-16-П 7кН | G2109 | Кабели волоконно-оптические
770001343755 | Провод СИП-3 1х150-20 | G210516 | Провода самонесущие изолированные
770001343895 | Муфта 1 ПКНТ-10 (70-120) ЗЭТА/zeta21523 | G21040101 | Муфты для силовых и контрольных кабелей
770001343902 | Муфта 1 ПКНТ-10 (500-630) ЗЭТА/zeta23259 | G21040101 | Муфты для силовых и контрольных кабелей
770001343905 | Муфта 3 КВТп-10 (25-50) нг-LS | G21040101 | Муфты для силовых и контрольных кабелей
770001343909 | Муфта 3 КВТп-10 (70-120) нг-LS | G21040101 | Муфты для силовых и контрольных кабелей
770001343918 | Муфта QTII 92-EB 61-3 3х50-70мм2 3M | G21040101 | Муфты для силовых и контрольных кабелей
770001343920 | Муфта QTII 92-EB 62-3 3х70-150мм2 3M | G21040101 | Муфты для силовых и контрольных кабелей
770001343927 | Муфта QS2000E 93-AS 620-1 1х50-300мм2 3M | G21040101 | Муфты для силовых и контрольных кабелей
770001343995 | Соединитель FTTH-FMS Fibertool | G210470 | Арматура кабельная прочая
770001344011 | Кабель КВК-В-2 2х0,75 GreenCab/GK-201 | G210506 | Кабели радиочастотные
770001344168 | Лента HTS/Amptek/AWH-052-120D | G2110 | Кабели греющие
770001344171 | Лента HTS/Amptek/AWH-052-160D | G2110 | Кабели греющие
770001344173 | Лента HTS/Amptek/AWH-052-200D | G2110 | Кабели греющие
770001344197 | Кабель ВВГЭнг(А)-LS 4х2,5ок(N)-1 | G21050102 | Кабели силовые с изоляцией из ПВХ
770001344204 | Кабель МКЭШВнг(А)-LS-ХЛ 7х2х0,75 | G2106 | Кабели монтажные и управления
770001344210 | Кабель ВБШвнг(А)-LS-ХЛ 1х25мк-1 | G21050102 | Кабели силовые с изоляцией из ПВХ
770001344231 | Кабель ОКГТ-Ц-16 G.652D-8,2мм-6кА2.с | G2109 | Кабели волоконно-оптические
770001344270 | Кабель КГВЭВнг(А)-LS 4х2,5(N)-0,66 | G21050102 | Кабели силовые с изоляцией из ПВХ
770001344274 | Кабель КГВЭВнг(А)-LS 4х4(N)-0,66 | G21050102 | Кабели силовые с изоляцией из ПВХ
770001344280 | Кабель ВВГЭнг(А)-LS 4х95мс(N)-1 | G21050102 | Кабели силовые с изоляцией из ПВХ
770001344287 | Кабель КГВЭВнг(А)-LS 4х6(N)-0,66 | G21050102 | Кабели силовые с изоляцией из ПВХ
770001344333 | Кабель МКЭфШвнг(A)-LS 7х1,5мк-660 | G2106 | Кабели монтажные и управления
770001344335 | Кабель МКЭфШвнг(A)-LS 10х1,5мк-660 | G2106 | Кабели монтажные и управления
770001344372 | Кабель ОЭзнг(А)-LS-ХЛ 5х1 | G2106 | Кабели монтажные и управления
770001344400 | Кабель ДПТ-нг(А)-HF-16У(2х8)-12кН | G2109 | Кабели волоконно-оптические
770001344483 | Кабель ВВГнг(А)-ХЛ 3х10-6 | G21050102 | Кабели силовые с изоляцией из ПВХ
770001344496 | Кабель ВЭБШвнг(А)-LS 5х2,5 (N,PE)-0,66 | G21050102 | Кабели силовые с изоляцией из ПВХ
770001344511 | Кабель ОЭзнг(А)-LS ХЛ 7х1 | G2106 | Кабели монтажные и управления
770001344599 | Кабель ОЭзнг(А)-LS ХЛ 10х1 | G2106 | Кабели монтажные и управления
770001344696 | Кабель МКЭфШвнг(A)-LS 4х1ок-660 | G2106 | Кабели монтажные и управления
770001344701 | КабельТОФЛЕКС КУВЭаВнг(А)-LS 4х2х1,5-660 | G2106 | Кабели монтажные и управления
770001344703 | Кабель КуПе-ОЭнг(А)-LS 4х2х1,5-660 | G2106 | Кабели монтажные и управления
770001344705 | Кабель КуПе-ОЭнг(А)-LS 4х1,5-660 | G2106 | Кабели монтажные и управления
770001344722 | Кабель ККЗ МК ВВнг(А)-LS-ХЛ 1х2х1м-ок | G2106 | Кабели монтажные и управления
770001344724 | Муфта Raychem/GUST 12/150-240/1200 | G21040101 | Муфты для силовых и контрольных кабелей
770001344725 | Наконечник кольцевой DKC/2O12B | G210402 | Наконечники кабельные
770001344729 | КабельЭКАБ МКШВнг(А)-LS-ХЛ 2х2х0,5ок-660 | G2106 | Кабели монтажные и управления
770001344733 | Наконечник кольцевой DKC/2L12B | G210402 | Наконечники кабельные
770001344739 | Кабель КПМВВмнг(А)-LS 4х2х0,5 ХЛ | G2106 | Кабели монтажные и управления
770001344742 | Кабель КПМВВмнг(А)-LS 2х0,5 ХЛ | G2106 | Кабели монтажные и управления
770001344743 | Кабель КПМВВмнг(А)-LS 4х0,5 ХЛ | G2106 | Кабели монтажные и управления
770001344745 | Зажим ВС 120/150.1 | G210470 | Арматура кабельная прочая
770001344746 | Кабель КВПП-5е 4х2х0,52 | G21050301 | Витая пара
770001345049 | Кабель КИС-В 3х2х0,6 | G21050301 | Витая пара
770001345445 | Кабель КГ-ХЛ 3х4+1х2,5(PE)-380/660В-2 | G21050101 | Кабели силовые с изоляцией из ЭПР
770001345460 | Кабель КГ-ХЛ 3х2,5+1х1,5(PE)-380/660В-2 | G21050101 | Кабели силовые с изоляцией из ЭПР
770001345513 | Кабель ВВГнг(A)-FRLS 3х2,5-0,66 | G21050102 | Кабели силовые с изоляцией из ПВХ
770001345520 | Кабель ВВГнг(A)-FRLS 5х25-1 | G21050102 | Кабели силовые с изоляцией из ПВХ
770001345929 | Кабель монтажный знг(A)-LS 4х1,5 мм2 | G2106 | Кабели монтажные и управления
770001345939 | Кабель ВБШвнг(А)-LS 2х2,5мк(N)-0,66 | G21050102 | Кабели силовые с изоляцией из ПВХ
770001345942 | Кабель монтажный ОЭзнг(A)-LS 4х1,5мм2 | G2106 | Кабели монтажные и управления
770001345953 | Кабель ОЭзнг(A)-FRLS 4х1мм2 | G2106 | Кабели монтажные и управления
770001345954 | Зажим ВСн 70/95.1 | G210470 | Арматура кабельная прочая
770001345956 | Кабель ОЭзнг(A)-FRLS 12х1,5мм2 | G2106 | Кабели монтажные и управления
770001345974 | Кабель ОЭзнг(A)-FRLS 11х1мм2 | G2106 | Кабели монтажные и управления
770001345977 | Кабель ОЭзнг(A)-FRLS 22х1,5мм2 | G2106 | Кабели монтажные и управления
770001346166 | Кабель монтажный ОЭзнг(A)-LS 1х2х1мм2 | G2106 | Кабели монтажные и управления
770001346168 | Кабель монтажный ОЭзнг(A)-LS 2х2х1,5мм2 | G2106 | Кабели монтажные и управления
770001346170 | Кабель монтажный ОЭзнг(A)-LS 4х2х1,5мм2 | G2106 | Кабели монтажные и управления
770001346173 | Кабель ОЭзнг(A)-LS 2х2х1,5мм2 черный | G2106 | Кабели монтажные и управления
770001346187 | Кабель ОЭзнг(A)-FRLS 2х2х1,5мм2 | G2106 | Кабели монтажные и управления
770001346195 | Кабель ОЭзнг(A)-FRLS 1х3х2,5мм2 | G2106 | Кабели монтажные и управления
770001346201 | Кабель ОЭзнг(A)-FRLS 5х3х2,5мм2 | G2106 | Кабели монтажные и управления
770001346241 | Провод ПуВнг(А)-LS 1х6 белый | G210511 | Провода силовые
770001346298 | Муфта 3КНТп-10-150/240 | G21040101 | Муфты для силовых и контрольных кабелей
770001346413 | Кабель КПСЭнг(А)-FRHF 1х2х1 | G2106 | Кабели монтажные и управления
770001346424 | Кабель КПСЭнг(А)-FRHF 1х2х0,5 | G2106 | Кабели монтажные и управления
770001346442 | Кабель КПСЭнг(А)-FRHF 2х2х0,75 | G2106 | Кабели монтажные и управления
770001346444 | Кабель ДПО-нг(А)-HF 12У (1х8)(1х4)-2,7кН | G2109 | Кабели волоконно-оптические
770001346470 | Провод ПуГВ 1х16 белый | G210511 | Провода силовые
770001346479 | Кабель ВВГ-Пнг(А)-LS 3х2,5ок(N,PE)-0,66 | G21050102 | Кабели силовые с изоляцией из ПВХ
770001346487 | Кабель СКАБ-СЭф 660нг(А)-LS-ХЛ 7х2х1,5 м | G2106 | Кабели монтажные и управления
770001346506 | Кабель ВВГнг(А)-LS 4х2,5ок(N)-0,66 | G21050102 | Кабели силовые с изоляцией из ПВХ
770001346507 | Муфта 3 ПСПТп-10 (СПЭ 3ж-СПЭ 1ж) | G21040101 | Муфты для силовых и контрольных кабелей
770001346555 | Провод эмалированный ПЭТ-155-0,09 | G210513 | Провода обмоточные, эмальпровод
770001346558 | Провод эмалированный ПЭТ-155-0,224 | G210513 | Провода обмоточные, эмальпровод
770001346639 | Кабель ВВГнг(А)-LS 3х2,5 100м | G21050102 | Кабели силовые с изоляцией из ПВХ
770001346680 | Кабель ИнСил-ОпЭнг(А)-LS 7х1,0ок-660 | G2106 | Кабели монтажные и управления
770001346681 | Кабель ПвБВнг(А)-ХЛ 3х120/16-6 | G21050103 | Кабели силовые с изоляцией из СП
770001346699 | Кабель ИнСил-ОпЭнг(А)-LS 12х1,0ок-660 | G2106 | Кабели монтажные и управления
770001346788 | Кабель ВВГнг(А)-LS 4х2,5 | G21050102 | Кабели силовые с изоляцией из ПВХ
770001346986 | Провод ПуГВ 1х8(PE) 450/750В | G210511 | Провода силовые
770001346991 | Муфта 3СТп-10-70/120-Б КВТ/52834 | G21040101 | Муфты для силовых и контрольных кабелей
770001347023 | Кабель ВБШвнг(А)-LS 5х35ок(N,PE)-1 | G21050102 | Кабели силовые с изоляцией из ПВХ
770001347070 | Кабель ВВГнг(А)-LS 5х6ок(N,PE)-0,66 | G21050102 | Кабели силовые с изоляцией из ПВХ
770001347077 | Кабель ВВГнг(А)-LS 3х2,5ок(N,PE)-1 | G21050102 | Кабели силовые с изоляцией из ПВХ
770001347079 | Кабель ВБШвнг(А)-FRLS 5х4ок(N,PE)-1 | G21050102 | Кабели силовые с изоляцией из ПВХ
770001347134 | Кабель ИнСилРэпБПнг(А)HF-ХЛ 5х50мкN,PE-1 | G21050101 | Кабели силовые с изоляцией из ЭПР
770001347135 | Кабель РБПнг(А)-HF-ХЛ 3х6ок(N,PE)-1 | G21050101 | Кабели силовые с изоляцией из ЭПР
770001347136 | Кабель РБПнг(А)-HF-ХЛ 4х4ок(N)-1 | G21050101 | Кабели силовые с изоляцией из ЭПР
770001347137 | Кабель РБПнг(А)-HF-ХЛ 3х4ок(N,PE)-1 | G21050101 | Кабели силовые с изоляцией из ЭПР
770001347221 | Кабель РПнг(А)-HF-ХЛ 5х35мк(N,PE)-1 | G21050101 | Кабели силовые с изоляцией из ЭПР
770001347365 | Кабель ВВГнг(А)-FRLS 5х16ок(N,PE)-1 | G21050102 | Кабели силовые с изоляцией из ПВХ
770001347379 | Наконечник 0,5мм2 KLAUKE/klk169OH | G210402 | Наконечники кабельные
770001347497 | Провод гибкий термостойкий РКГМ 0,75 | G210511 | Провода силовые
770001347499 | Провод гибкий термостойкий РКГМ 1 | G210511 | Провода силовые
770001347502 | Кабель ТОФЛЕКС КУВЭаВнг(А)-LS 10х2х1-660 | G2106 | Кабели монтажные и управления
770001347509 | Провод гибкий термостойкий РКГМ 16 | G210511 | Провода силовые
770001347514 | Провод гибкий термостойкий РКГМ 25 | G210511 | Провода силовые
770001347519 | Провод гибкий термостойкий РКГМ 2,5 | G210511 | Провода силовые
770001347524 | Провод гибкий термостойкий РКГМ 10 | G210511 | Провода силовые
770001347527 | Провод гибкий термостойкий РКГМ 1,5 | G210511 | Провода силовые
770001347535 | Кабель ТОФЛЕКС КУВЭаВнг(А)-LS 16х2х1-660 | G2106 | Кабели монтажные и управления
770001347638 | Кабель ВЭБШвнг(А)-LS 4х4(PE)-0,66 | G21050102 | Кабели силовые с изоляцией из ПВХ
770001347667 | Кабель ВЭБШвнг(А)-LS 4х16мк(PE)-0,66 | G21050102 | Кабели силовые с изоляцией из ПВХ
770001347675 | Кабель ВЭБШвнг(А)-LS 4х50мк(PE)-0,66 | G21050102 | Кабели силовые с изоляцией из ПВХ
770001347780 | Кабель ППГнг(А)-HF 5х70-1 | G21050102 | Кабели силовые с изоляцией из ПВХ
770001347788 | Кабель ППГнг(А)-HF 5х240-1 | G21050102 | Кабели силовые с изоляцией из ПВХ
770001347790 | Кабель ППГнг(А)-HF 4х4-0,66 | G21050102 | Кабели силовые с изоляцией из ПВХ
770001347831 | Кабель ППГнг(А)-HF 4х6-0,66 | G21050102 | Кабели силовые с изоляцией из ПВХ
770001347861 | Кабель ВБШвнг(А)-LS 5х35ок(N,PE)-1 | G21050102 | Кабели силовые с изоляцией из ПВХ
770001347926 | Кабель акустический | G2170 | ПРОДУКЦИЯ КАБЕЛЬНАЯ НЕ НОРМАЛИЗОВАННАЯ
770001347928 | Кабель КПГН2У 9х1,5-600 | G21050101 | Кабели силовые с изоляцией из ЭПР
770001347950 | Кабель ППГнг(А)-HF 4х10-0,66 | G21050102 | Кабели силовые с изоляцией из ПВХ
770001347951 | Кабель ППГнг(А)-HF 4х16-0,66 | G21050102 | Кабели силовые с изоляцией из ПВХ
770001347953 | Кабель ППГнг(А)-FRHF 5х16-0,66 | G21050102 | Кабели силовые с изоляцией из ПВХ
770001347954 | Кабель ППГнг(А)-FRHF 5х25-0,66 | G21050102 | Кабели силовые с изоляцией из ПВХ
770001347961 | Кабель ППГЭнг(А)-HF 3х1,5-0,66 | G21050102 | Кабели силовые с изоляцией из ПВХ
770001347968 | Кабель ППГЭнг(А)-HF 3х2,5-0,66 | G21050102 | Кабели силовые с изоляцией из ПВХ
770001347969 | Кабель ППГЭнг(А)-HF 3х4-0,66 | G21050102 | Кабели силовые с изоляцией из ПВХ
770001347971 | Кабель ППГЭнг(А)-HF 4х1,5-0,66 | G21050102 | Кабели силовые с изоляцией из ПВХ
770001347973 | Кабель ППГЭнг(А)-HF 4х4-0,66 | G21050102 | Кабели силовые с изоляцией из ПВХ
770001347974 | Кабель ППГЭнг(А)-HF 4х6-0,66 | G21050102 | Кабели силовые с изоляцией из ПВХ
770001348018 | Кабель Рэ(HEPR)Пнг(А)-FRLS-ХЛ 3х10м-1 | G21050101 | Кабели силовые с изоляцией из ЭПР
770001348019 | Кабель Рэ(HEPR)Пнг(А)-FRLS-ХЛ 3х2,5м-1 | G21050101 | Кабели силовые с изоляцией из ЭПР
770001348024 | Кабель Вз-Рэ(HEPR)Рэнг(А)-LS ХЛ 3х2,5м-1 | G21050101 | Кабели силовые с изоляцией из ЭПР
770001348041 | Кабель КГ 2х2,5-380/660В-2 | G21050101 | Кабели силовые с изоляцией из ЭПР
770001348042 | Наконечник 0,75мм2 KLAUKE/klk170WL | G210402 | Наконечники кабельные
770001348048 | Наконечник 1мм2 KLAUKE/klk171GL | G210402 | Наконечники кабельные
770001348058 | Наконечник НШВИ 1,5-12 КВТ/79441 | G210402 | Наконечники кабельные
770001348061 | Кабель Вз-Рэ(HEPR)Рэнг(А)-LS ХЛ 4х2,5м-1 | G21050101 | Кабели силовые с изоляцией из ЭПР
770001348062 | Кабель Вз-Рэ(HEPR)Рэнг(А)-LS ХЛ 5х2,5м-1 | G21050101 | Кабели силовые с изоляцией из ЭПР
770001348070 | Наконечник НШВИ 1,5-18 КВТ/79445 | G210402 | Наконечники кабельные
770001348074 | Муфта д/трубы D=50мм | G210470 | Арматура кабельная прочая
770001348107 | Наконечник НШВИ 6-12 КВТ/79449 | G210402 | Наконечники кабельные
770001348130 | Наконечник НШВИ(2) 1,5-12 КВТ/79467 | G210402 | Наконечники кабельные
770001348208 | Наконечник НШВИ(2) 4-12 КВТ/79470 | G210402 | Наконечники кабельные
770001348211 | Наконечник НШВИ(2) 6-14 КВТ/79471 | G210402 | Наконечники кабельные
770001348317 | Кабель КГ 5х6(N,PE) 380/660-3 | G21050101 | Кабели силовые с изоляцией из ЭПР
770001348319 | Кабель КГ 5х2,5(N,PE) 380/660-3 | G21050101 | Кабели силовые с изоляцией из ЭПР
770001348409 | Кабель Рэ(HEPR)ПЭмнг(А)-ХЛ 3х70мс/16-10 | G21050101 | Кабели силовые с изоляцией из ЭПР
770001348415 | Кабель Рэ(HEPR)ПЭмнг(А)-ХЛ 3х95мс/16-10 | G21050101 | Кабели силовые с изоляцией из ЭПР
770001348444 | Кабель Вз-Рэ(HEPR)Рэнг(А)-FRLS ХЛ 3х2,5м | G21050101 | Кабели силовые с изоляцией из ЭПР
770001348451 | Кабель Рэ(HEPR)ПБнг(А)-HF-ХЛ 3х2,5-0,66 | G21050101 | Кабели силовые с изоляцией из ЭПР
770001348452 | Кабель Рэ(HEPR)ПБнг(А)-HF-ХЛ 3х4-0,66 | G21050101 | Кабели силовые с изоляцией из ЭПР
770001348454 | Кабель Рэ(HEPR)ПБнг(А)-HF-ХЛ 4х4-1 | G21050101 | Кабели силовые с изоляцией из ЭПР
770001348458 | Кабель Рэ(HEPR)ПБнг(А)-HF-ХЛ 5х150-1 | G21050101 | Кабели силовые с изоляцией из ЭПР
770001348459 | Кабель Рэ(HEPR)ПБнг(А)-HF-ХЛ 5х16-1 | G21050101 | Кабели силовые с изоляцией из ЭПР
770001348467 | Кабель Рэ(HEPR)ПБнг(А)-HF-ХЛ 5х185-1 | G21050101 | Кабели силовые с изоляцией из ЭПР
770001348469 | Кабель Вз-Рэ(HEPR)ПБнг(А)-HF-ХЛ 5х25-1 | G21050101 | Кабели силовые с изоляцией из ЭПР
770001348471 | Кабель Рэ(HEPR)ПБнг(А)-HF-ХЛ 5х35-1 | G21050101 | Кабели силовые с изоляцией из ЭПР
770001348473 | Кабель Рэ(HEPR)ПЭмнг(А)-ХЛ 3х120мс/16-10 | G21050101 | Кабели силовые с изоляцией из ЭПР
770001348509 | Муфта д/трубы D=110мм | G210470 | Арматура кабельная прочая
770001348519 | Кабель ВВГЭнг(А)-LS 4х6ок-0,66 | G21050102 | Кабели силовые с изоляцией из ПВХ
770001348529 | Наконечник 4мм2 | G210402 | Наконечники кабельные
770001348566 | Кабель КУВВЭфнг(А)-LS 2х(2х1)-660 | G2106 | Кабели монтажные и управления
770001348667 | Кабель BXX09B106-8T 2,54м ARI | G2110 | Кабели греющие
770001348687 | Зажим d=6-12мм, 25шт Провенто/CL 12 | G210470 | Арматура кабельная прочая
770001348853 | Муфта 5ПКВТПНГ-LS-В-70/120 ПЗЭМИ | G21040101 | Муфты для силовых и контрольных кабелей
770001348865 | Муфта 3ПКВТПБНГ-LS-В-35/50 ПЗЭМИ | G21040101 | Муфты для силовых и контрольных кабелей
770001348872 | Муфта 4ПКВТПБНГ-LS-В-70/120 ПЗЭМИ | G21040101 | Муфты для силовых и контрольных кабелей
770001349341 | Кабель TESH 600-FOJ Thermon/419.106.004 | G2110 | Кабели греющие
770001349845 | Провод ПуВнг(А)-LS 1х4 белый | G210511 | Провода силовые
770001349870 | Кабель ДПТ-нг(А)-HF-16У(2х8)-6кН | G2109 | Кабели волоконно-оптические
770001349939 | Кабель B/MIQ-10E2H-1S/28М/506/220/1,2М | G2110 | Кабели греющие
770001349942 | Кабель B/MIQ-13E1H-1S/23М/484/220/1,2М | G2110 | Кабели греющие
770001349945 | Кабель B/MIQ-80E3H-1S/90М/1958/220/1,2М | G2110 | Кабели греющие
770001349949 | Кабель ВВГ-Пнг(А)-LS 3х2,5-0,66 | G21050102 | Кабели силовые с изоляцией из ПВХ
770001349950 | Наконечник КВТ/78768 | G210402 | Наконечники кабельные
770001350058 | Кабель ВБШвнг(А)-LS 5х50мк(N,PE)-0,66 | G21050102 | Кабели силовые с изоляцией из ПВХ
770001350149 | Кабель ВБШвнг(А)-LS 3х2,5ок(N,PE)-0,66 | G21050102 | Кабели силовые с изоляцией из ПВХ
770001350155 | Кабель ВБШвнг(А)-LS 4х2,5ок(N)-0,66 | G21050102 | Кабели силовые с изоляцией из ПВХ
770001350574 | Кабель МКЭКШвнг(А)-LS 3х2х1,5 | G2106 | Кабели монтажные и управления
770001350585 | Муфта Raychem/POLJ-12/3х150-300-W | G21040101 | Муфты для силовых и контрольных кабелей
770001350719 | Наконечник ТМЛ 25-12-8 | G210402 | Наконечники кабельные
770001350738 | Кабель ВБШвнг(А)-LS 4х6мк(N)-1 | G21050102 | Кабели силовые с изоляцией из ПВХ
770001350879 | Кабель МКЭКШВнг(А)-LS 9х2х1 | G2106 | Кабели монтажные и управления
770001350944 | Кабель ППГнг(А)-FRHF 3х2,5-0,66кВт | G21050102 | Кабели силовые с изоляцией из ПВХ
770001350968 | Кабель ППГнг(А)-FRHF 1х10-0,66кВт | G21050102 | Кабели силовые с изоляцией из ПВХ
770001350979 | Чулок кабельный 110-130мм DKC/59703 | G210470 | Арматура кабельная прочая
770001351072 | Кабель РУТЕК2нг(А)-HF KX (1х2х1,5)Э ППК | G210514 | Провода и кабели термост., термоэлектр.
770001351076 | Наконечник ТМЛ 70-12 КВТ/58663 | G210402 | Наконечники кабельные
770001351078 | Кабель КИМЭВ-в-знг(А)-ХЛ 6х2х2,5 УФ | G2106 | Кабели монтажные и управления
770001351079 | Кабель РУТЕК2cнг(А)-FRHF KX (2х2х1э)Э ПП | G210514 | Провода и кабели термост., термоэлектр.
770001351080 | Кабель КИМЭВ-в-знг(А)-ХЛ 7х1,5 УФ | G2106 | Кабели монтажные и управления
770001351085 | Кабель КИМЭВ-в-знг(А)-ХЛ 5х2х1,5 УФ | G2106 | Кабели монтажные и управления
770001351088 | Кабель КИМЭВ-в-знг(А)-ХЛ 3х2х1,5 УФ | G2106 | Кабели монтажные и управления
770001351089 | Кабель КИМЭВ-в-знг(А)-ХЛ 7х2х1,5 УФ | G2106 | Кабели монтажные и управления
770001351090 | КабельКИПЛАЙН-ПЭфКПЭфнг(А)-HF 10х(3х1)УФ | G2106 | Кабели монтажные и управления
770001351091 | Наконечник ПМ 4-6 КВТ/83597 | G210402 | Наконечники кабельные
770001351094 | Кабель ТППэп 100х2х0,5-315 | G21050302 | Кабели телефонные
770001351266 | Кабель МКПпАБпШп 4х4х1,2 | G21050301 | Витая пара
770001351280 | Кабель D/MIQ-50E1L-2S/16М/184/220/1,2М | G2110 | Кабели греющие
770001351283 | Кабель D/MIQ-70E3L-2S/56,3М/1454/147 | G2110 | Кабели греющие
770001351291 | Кабель Рэ(HEPR)ПЭмнг(А)-УХЛ 3х120мс/16 | G21050101 | Кабели силовые с изоляцией из ЭПР
770001351293 | Кабель Рэ(HEPR)ПЭмнг(А)-УХЛ 3х95мс/16 | G21050101 | Кабели силовые с изоляцией из ЭПР
770001351294 | Кабель Рэ(HEPR)ПЭмнг(А)-УХЛ 3х70мс/16-10 | G21050101 | Кабели силовые с изоляцией из ЭПР
770001351295 | Муфта д/трубы D=100мм | G210470 | Арматура кабельная прочая
770001351367 | Кабель ВБШвнг(А)-LS-ХЛ 3х10ок(N,PE)-1 | G21050102 | Кабели силовые с изоляцией из ПВХ
770001351724 | Кабель КСиБ-МэБПнг(A)-HF 2х2х1 | G210504 | Кабели сигнально-блокировочные
770001351929 | Кабель ВВГнг(А)-LS-ХЛ 5х35мк(N,PE)-1 | G21050102 | Кабели силовые с изоляцией из ПВХ
770001351930 | Кабель ВВГнг(А)-LS-ХЛ 5х16мк(N,PE)-1 | G21050102 | Кабели силовые с изоляцией из ПВХ
770001351945 | Кабель ВБШвнг(А)-LS-ХЛ 5х25мк(N,PE)-1 | G21050102 | Кабели силовые с изоляцией из ПВХ
770001351946 | Кабель ВБШвнг(А)-LS-ХЛ 5х4ок(N,PE)-1 | G21050102 | Кабели силовые с изоляцией из ПВХ
770001351947 | Кабель ВБШвнг(А)-ХЛ 5х35мк(N,PE)-1 | G21050102 | Кабели силовые с изоляцией из ПВХ
770001351967 | Провод ПуГВ-ХЛ 1х16 | G210511 | Провода силовые
770001352108 | Кабель ВБШвнг(А)-LS 4х4ок(PE)-1 | G21050102 | Кабели силовые с изоляцией из ПВХ
770001352110 | Кабель ВБШвнг(А)-LS 4х16мк(PE)-1 | G21050102 | Кабели силовые с изоляцией из ПВХ
770001352216 | Кабель Netlan/EC-UU016-5-LSZH-OR-3 | G21050301 | Витая пара
770001352424 | Кабель ВБШвнг(А)-LS 4х70мк(PE)-1 | G21050102 | Кабели силовые с изоляцией из ПВХ
770001352427 | Кабель ВБШвнг(А)-LS 5х35мк(N,PE)-1 | G21050102 | Кабели силовые с изоляцией из ПВХ
770001352429 | Кабель ВБШвнг(А)-LS 5х50мк(N,PE)-1 | G21050102 | Кабели силовые с изоляцией из ПВХ
770001352431 | Кабель ВБШвнг(А)-LS 5х95мк(N,PE)-1 | G21050102 | Кабели силовые с изоляцией из ПВХ
770001352617 | КабельКИПЛАЙН-ПЭфКПЭфнг(А)-HF 10х(2х1)УФ | G2106 | Кабели монтажные и управления
770001352627 | КабельКИПЛАЙН-ПЭфКПЭфнгА-FRHF-i 10х(2х1) | G2106 | Кабели монтажные и управления
770001352637 | КабельКИПЛАЙН-ПЭфКПЭфнгА-FRHF-i 20х(2х1) | G2106 | Кабели монтажные и управления
770001352642 | КабельКИПЛАЙН-ПЭфКПЭфнгА-FRHF-i 5х(2х1)м | G2106 | Кабели монтажные и управления
770001352665 | Наконечник-гильза IEK/UTE10-D3-3-100 | G210402 | Наконечники кабельные
770001352667 | Наконечник Е 6,0-12 IEK/UGN10-006-06-12 | G210402 | Наконечники кабельные
770001352674 | Наконечник-гильза IEK/UTE10-4-D3-3-100 | G210402 | Наконечники кабельные
770001352683 | Наконечник Е 6,0-12 IEK/UGN10-4-006-06-1 | G210402 | Наконечники кабельные
770001353031 | Наконечник НШВИ 1мм2 | G210402 | Наконечники кабельные
770001353108 | Муфта МСВ 252-Cu-400/265-O | G21040101 | Муфты для силовых и контрольных кабелей
770001353123 | Кабель КВБбШвнг(А)-ХЛ 4х1,5ок | G210502 | Кабели контрольные
770001353131 | Кабель SkyNet/CSP-UTP-4-CU-OUTR | G21050301 | Витая пара
770001353132 | Муфта МСВ 252-Cu-800/265-OХ | G21040101 | Муфты для силовых и контрольных кабелей
770001353181 | Муфта МКВ 252-Cu-400/265-8355-O | G21040101 | Муфты для силовых и контрольных кабелей
770001353197 | Муфта МВВ 252-Cu-800/265--O | G21040101 | Муфты для силовых и контрольных кабелей
770001353209 | Муфта МВВ 252-Cu-400/265--O | G21040101 | Муфты для силовых и контрольных кабелей
770001353217 | Кабель гибкий КГ-ХЛ 1х25-380 | G21050101 | Кабели силовые с изоляцией из ЭПР
770001353279 | Провод медный гибкий ПЩ-4 | G210512 | Провода неизолированные
770001353323 | Кабель греющий 68 Ом/км | G2110 | Кабели греющие
770001353584 | Кабель ОЭзнг(A)-FRLS 12х1,5мм2 | G2106 | Кабели монтажные и управления
770001353912 | Кабель КВВГнг(А)-LS 2х1,5 | G210502 | Кабели контрольные
770001353978 | Кабель ТОФЛЕКС КУВЭаВнг(А)-LS-ХЛ 2х2х1,5 | G2106 | Кабели монтажные и управления
770001354182 | Кабель нг(А)-LS 2х2х1 ВЭ | G2106 | Кабели монтажные и управления
770001354364 | Кабель ВБШвнг(А)-FRLS 4х25мс(PE)-1 | G21050102 | Кабели силовые с изоляцией из ПВХ
770001354393 | Кабель ВБШвнг(А)-FRLS 4х2,5ок(PE)-1 | G21050102 | Кабели силовые с изоляцией из ПВХ
770001354398 | Кабель ВВГнг(А)-FRLS 5х50мс(N,PE)-1 | G21050102 | Кабели силовые с изоляцией из ПВХ
770001354399 | Кабель ВВГнг(А)-FRLS 5х35мс(N,PE)-1 | G21050102 | Кабели силовые с изоляцией из ПВХ
770001354400 | Кабель ВВГнг(А)-FRLS 5х70мс(N,PE)-1 | G21050102 | Кабели силовые с изоляцией из ПВХ
770001354411 | Кабель силовой КГ-ХЛ 5х10(N) 220/380-2 | G21050101 | Кабели силовые с изоляцией из ЭПР
770001354414 | Кабель ВБШвнг(А)-FRLS 5х150мс(N,PE)-1 | G21050102 | Кабели силовые с изоляцией из ПВХ
770001354505 | Наконечник НШВИ 4.0-10 КВТ/61579 | G210402 | Наконечники кабельные
770001354626 | Кабель ВБШвнг(А)-FRLS 5х95мс(N,PE)-1 | G21050102 | Кабели силовые с изоляцией из ПВХ
770001354644 | Кабель ОЭзнг(A)-FRLS 1х3х2,5мм2 | G2106 | Кабели монтажные и управления
770001354653 | Кабель ОЭзнг(A)-FRLS 5х3х2,5мм2 | G2106 | Кабели монтажные и управления
770001354663 | Кабель ВБШвнг(А)-FRLS 4х35мс(PE)-1 | G21050102 | Кабели силовые с изоляцией из ПВХ
770001354669 | Кабель ВБШвнг(А)-FRLS 5х185мс(N,PE)-1 | G21050102 | Кабели силовые с изоляцией из ПВХ
770001354682 | Кабель ВБШвнг(А)-FRLS 4х50мс(PE)-1 | G21050102 | Кабели силовые с изоляцией из ПВХ
770001354686 | Кабель ВБШвнг(А)-FRLS 4х4ок(PE)-1 | G21050102 | Кабели силовые с изоляцией из ПВХ
770001354696 | Кабель ВБШвнг(А)-FRLS 5х120мс(N,PE)-1 | G21050102 | Кабели силовые с изоляцией из ПВХ
770001354698 | Кабель ВБШвнг(А)-FRLS 4х70мс(PE)-1 | G21050102 | Кабели силовые с изоляцией из ПВХ
770001354700 | Кабель ВБШвнг(А)-FRLS 4х16ок(PE)-1 | G21050102 | Кабели силовые с изоляцией из ПВХ
770001354714 | Кабель ВБШвнг(А)-FRLS 4х10ок(PE)-1 | G21050102 | Кабели силовые с изоляцией из ПВХ
770001354717 | Провод ПуГВнг(А)-LS 1х4 желто-зеленый | G210511 | Провода силовые
770001355030 | Кабель ВВГнг(А)-LS 3х35мк(N,PE)-0,66 | G21050102 | Кабели силовые с изоляцией из ПВХ
770001355034 | Кабель ВВГнг(А)-LS 2х6ок(N)-1 | G21050102 | Кабели силовые с изоляцией из ПВХ
770001355121 | Кабель Рэ(HEPR)Пнг(А)ХЛ 3х1,5окN,РЕ-0,66 | G21050101 | Кабели силовые с изоляцией из ЭПР
770001355122 | Кабель Рэ(HEPR)Пнг(А)ХЛ 3х2,5окN,РЕ-0,66 | G21050101 | Кабели силовые с изоляцией из ЭПР
770001355123 | Кабель Рэ(HEPR)Пнг(А)ХЛ 3х4окN,РЕ-0,66 | G21050101 | Кабели силовые с изоляцией из ЭПР
770001355124 | Кабель Рэ(HEPR)Пнг(А)ХЛ 3х6окN,РЕ-0,66 | G21050101 | Кабели силовые с изоляцией из ЭПР
770001355125 | Кабель Рэ(HEPR)Пнг(А)ХЛ 3х10окN,РЕ-0,66 | G21050101 | Кабели силовые с изоляцией из ЭПР
770001355126 | Кабель Рэ(HEPR)Пнг(А)ХЛ 3х16мкN,РЕ-0,66 | G21050101 | Кабели силовые с изоляцией из ЭПР
770001355127 | Кабель Рэ(HEPR)Пнг(А)ХЛ 3х25мкN,РЕ-0,66 | G21050101 | Кабели силовые с изоляцией из ЭПР
770001355128 | Кабель Рэ(HEPR)Пнг(А)ХЛ 3х50мкN,РЕ-1 | G21050101 | Кабели силовые с изоляцией из ЭПР
770001355129 | Кабель Рэ(HEPR)Пнг(А)ХЛ 3х70мсN,РЕ-1 | G21050101 | Кабели силовые с изоляцией из ЭПР
770001355130 | Кабель Рэ(HEPR)Пнг(А)ХЛ 3х95мсN,РЕ-1 | G21050101 | Кабели силовые с изоляцией из ЭПР
770001355131 | Кабель Рэ(HEPR)Пнг(А)ХЛ 3х120мсN,РЕ-1 | G21050101 | Кабели силовые с изоляцией из ЭПР
770001355132 | Кабель Рэ(HEPR)Пнг(А)ХЛ 3х150мсN,РЕ-1 | G21050101 | Кабели силовые с изоляцией из ЭПР
770001355133 | Кабель Рэ(HEPR)Пнг(А)ХЛ 3х185мсN,РЕ-1 | G21050101 | Кабели силовые с изоляцией из ЭПР
770001355134 | Кабель Рэ(HEPR)Пнг(А)ХЛ 3х240мсN,РЕ-1 | G21050101 | Кабели силовые с изоляцией из ЭПР
770001355135 | Кабель Рэ(HEPR)Пнг(А)ХЛ 3х300мсN,РЕ-1 | G21050101 | Кабели силовые с изоляцией из ЭПР
770001355136 | Кабель Рэ(HEPR)Пнг(А)ХЛ 3х400мсN,РЕ-1 | G21050101 | Кабели силовые с изоляцией из ЭПР
770001355137 | Кабель Рэ(HEPR)Пнг(А)ХЛ 4х1,5окN-0,66 | G21050101 | Кабели силовые с изоляцией из ЭПР
770001355138 | Кабель Рэ(HEPR)Пнг(А)ХЛ 4х2,5окN-0,66 | G21050101 | Кабели силовые с изоляцией из ЭПР
770001355139 | Кабель Рэ(HEPR)Пнг(А)ХЛ 4х4окN-0,66 | G21050101 | Кабели силовые с изоляцией из ЭПР
770001355140 | Кабель Рэ(HEPR)Пнг(А)ХЛ 4х6окN-0,66 | G21050101 | Кабели силовые с изоляцией из ЭПР
770001355141 | Кабель Рэ(HEPR)Пнг(А)ХЛ 4х10окN-0,66 | G21050101 | Кабели силовые с изоляцией из ЭПР
770001355142 | Кабель Рэ(HEPR)Пнг(А)ХЛ 4х16мкN-0,66 | G21050101 | Кабели силовые с изоляцией из ЭПР
770001355143 | Кабель Рэ(HEPR)Пнг(А)ХЛ 4х25мкN-0,66 | G21050101 | Кабели силовые с изоляцией из ЭПР
770001355144 | Кабель Рэ(HEPR)Пнг(А)ХЛ 4х35мкN-0,66 | G21050101 | Кабели силовые с изоляцией из ЭПР
770001355145 | Кабель Рэ(HEPR)Пнг(А)ХЛ 4х50мкN-1 | G21050101 | Кабели силовые с изоляцией из ЭПР
770001355146 | Кабель Рэ(HEPR)Пнг(А)ХЛ 4х70мсN-1 | G21050101 | Кабели силовые с изоляцией из ЭПР
770001355147 | Кабель Рэ(HEPR)Пнг(А)ХЛ 4х95мсN-1 | G21050101 | Кабели силовые с изоляцией из ЭПР
770001355148 | Кабель Рэ(HEPR)Пнг(А)ХЛ 4х120мсN-1 | G21050101 | Кабели силовые с изоляцией из ЭПР
770001355149 | Кабель Рэ(HEPR)Пнг(А)ХЛ 4х150мсN-1 | G21050101 | Кабели силовые с изоляцией из ЭПР
770001355150 | Кабель Рэ(HEPR)Пнг(А)ХЛ 4х185мсN-1 | G21050101 | Кабели силовые с изоляцией из ЭПР
770001355151 | Кабель Рэ(HEPR)Пнг(А)ХЛ 4х240мсN-1 | G21050101 | Кабели силовые с изоляцией из ЭПР
770001355152 | Кабель Рэ(HEPR)Пнг(А)ХЛ 4х300мсN-1 | G21050101 | Кабели силовые с изоляцией из ЭПР
770001355153 | Кабель Рэ(HEPR)Пнг(А)ХЛ 5х1,5окN,РЕ-0,66 | G21050101 | Кабели силовые с изоляцией из ЭПР
770001355154 | Кабель Рэ(HEPR)Пнг(А)ХЛ 5х2,5окN,РЕ-0,66 | G21050101 | Кабели силовые с изоляцией из ЭПР
770001355155 | Кабель Рэ(HEPR)Пнг(А)ХЛ 5х4окN,РЕ-0,66 | G21050101 | Кабели силовые с изоляцией из ЭПР
770001355156 | Кабель Рэ(HEPR)Пнг(А)ХЛ 5х6окN,РЕ-0,66 | G21050101 | Кабели силовые с изоляцией из ЭПР
770001355157 | Кабель Рэ(HEPR)Пнг(А)ХЛ 5х10окN,РЕ-0,66 | G21050101 | Кабели силовые с изоляцией из ЭПР
770001355158 | Кабель Рэ(HEPR)Пнг(А)ХЛ 5х16мкN,РЕ-0,66 | G21050101 | Кабели силовые с изоляцией из ЭПР
770001355159 | Кабель Рэ(HEPR)Пнг(А)ХЛ 5х25мкN,РЕ-0,66 | G21050101 | Кабели силовые с изоляцией из ЭПР
770001355160 | Кабель Рэ(HEPR)Пнг(А)ХЛ 5х35мкN,РЕ-0,66 | G21050101 | Кабели силовые с изоляцией из ЭПР
770001355161 | Кабель Рэ(HEPR)Пнг(А)ХЛ 5х50мкN,РЕ-1 | G21050101 | Кабели силовые с изоляцией из ЭПР
770001355162 | Кабель Рэ(HEPR)Пнг(А)ХЛ 5х70мсN,РЕ-1 | G21050101 | Кабели силовые с изоляцией из ЭПР
770001355163 | Кабель Рэ(HEPR)Пнг(А)ХЛ 5х95мсN,РЕ-1 | G21050101 | Кабели силовые с изоляцией из ЭПР
770001355164 | Кабель Рэ(HEPR)Пнг(А)ХЛ 5х120мсN,РЕ-1 | G21050101 | Кабели силовые с изоляцией из ЭПР
770001355165 | Кабель Рэ(HEPR)Пнг(А)ХЛ 5х150мсN,РЕ-1 | G21050101 | Кабели силовые с изоляцией из ЭПР
770001355166 | Кабель Рэ(HEPR)Пнг(А)ХЛ 5х185мсN,РЕ-1 | G21050101 | Кабели силовые с изоляцией из ЭПР
770001355167 | Кабель Рэ(HEPR)Пнг(А)ХЛ 5х240мсN,РЕ-1 | G21050101 | Кабели силовые с изоляцией из ЭПР
770001355168 | Кабель Рэ(HEPR)ПБнг(А)ХЛ 3х1,5N,РЕ-0,66 | G21050101 | Кабели силовые с изоляцией из ЭПР
770001355169 | Кабель Рэ(HEPR)ПБнг(А)ХЛ 3х2,5N,РЕ-0,66 | G21050101 | Кабели силовые с изоляцией из ЭПР
770001355170 | Кабель Рэ(HEPR)ПБнг(А)ХЛ 3х4окN,РЕ-0,66 | G21050101 | Кабели силовые с изоляцией из ЭПР
770001355171 | Кабель Рэ(HEPR)ПБнг(А)ХЛ 3х6окN,РЕ-0,66 | G21050101 | Кабели силовые с изоляцией из ЭПР
770001355172 | Кабель Рэ(HEPR)ПБнг(А)ХЛ 3х10окN,РЕ-0,66 | G21050101 | Кабели силовые с изоляцией из ЭПР
770001355173 | Кабель Рэ(HEPR)ПБнг(А)ХЛ 3х16мкN,РЕ-0,66 | G21050101 | Кабели силовые с изоляцией из ЭПР
770001355174 | Кабель Рэ(HEPR)ПБнг(А)ХЛ 3х25мкN,РЕ-0,66 | G21050101 | Кабели силовые с изоляцией из ЭПР
770001355175 | Кабель Рэ(HEPR)ПБнг(А)ХЛ 3х50мкN,РЕ-1 | G21050101 | Кабели силовые с изоляцией из ЭПР
770001355176 | Кабель Рэ(HEPR)ПБнг(А)ХЛ 3х70мсN,РЕ-1 | G21050101 | Кабели силовые с изоляцией из ЭПР
770001355177 | Кабель Рэ(HEPR)ПБнг(А)ХЛ 3х95мсN,РЕ-1 | G21050101 | Кабели силовые с изоляцией из ЭПР
770001355178 | Кабель Рэ(HEPR)ПБнг(А)ХЛ 3х120мсN,РЕ-1 | G21050101 | Кабели силовые с изоляцией из ЭПР
770001355179 | Кабель Рэ(HEPR)ПБнг(А)ХЛ 3х150мсN,РЕ-1 | G21050101 | Кабели силовые с изоляцией из ЭПР
770001355180 | Кабель Рэ(HEPR)ПБнг(А)ХЛ 3х185мсN,РЕ-1 | G21050101 | Кабели силовые с изоляцией из ЭПР
770001355181 | Кабель Рэ(HEPR)ПБнг(А)ХЛ 3х240мсN,РЕ-1 | G21050101 | Кабели силовые с изоляцией из ЭПР
770001355182 | Кабель Рэ(HEPR)ПБнг(А)ХЛ 3х300мсN,РЕ-1 | G21050101 | Кабели силовые с изоляцией из ЭПР
770001355183 | Кабель Рэ(HEPR)ПБнг(А)ХЛ 3х400мсN,РЕ-1 | G21050101 | Кабели силовые с изоляцией из ЭПР
770001355184 | Кабель Рэ(HEPR)ПБнг(А)ХЛ 4х1,5окN-0,66 | G21050101 | Кабели силовые с изоляцией из ЭПР
770001355185 | Кабель Рэ(HEPR)ПБнг(А)ХЛ 4х2,5окN-0,66 | G21050101 | Кабели силовые с изоляцией из ЭПР
770001355186 | Кабель Рэ(HEPR)ПБнг(А)ХЛ 4х4окN-0,66 | G21050101 | Кабели силовые с изоляцией из ЭПР
770001355187 | Кабель Рэ(HEPR)ПБнг(А)ХЛ 4х6окN-0,66 | G21050101 | Кабели силовые с изоляцией из ЭПР
770001355188 | Кабель Рэ(HEPR)ПБнг(А)ХЛ 4х10окN-0,66 | G21050101 | Кабели силовые с изоляцией из ЭПР
770001355189 | Кабель Рэ(HEPR)ПБнг(А)ХЛ 4х16мкN-0,66 | G21050101 | Кабели силовые с изоляцией из ЭПР
770001355190 | Кабель Рэ(HEPR)ПБнг(А)ХЛ 4х25мкN-0,66 | G21050101 | Кабели силовые с изоляцией из ЭПР
770001355191 | Кабель Рэ(HEPR)ПБнг(А)ХЛ 4х35мкN-0,66 | G21050101 | Кабели силовые с изоляцией из ЭПР
770001355192 | Кабель Рэ(HEPR)ПБнг(А)ХЛ 4х50мкN-1 | G21050101 | Кабели силовые с изоляцией из ЭПР
770001355193 | Кабель Рэ(HEPR)ПБнг(А)ХЛ 4х70мсN-1 | G21050101 | Кабели силовые с изоляцией из ЭПР
770001355194 | Кабель Рэ(HEPR)ПБнг(А)ХЛ 4х95мсN-1 | G21050101 | Кабели силовые с изоляцией из ЭПР
770001355195 | Кабель Рэ(HEPR)ПБнг(А)ХЛ 4х120мсN-1 | G21050101 | Кабели силовые с изоляцией из ЭПР
770001355196 | Кабель Рэ(HEPR)ПБнг(А)ХЛ 4х150мсN-1 | G21050101 | Кабели силовые с изоляцией из ЭПР
770001355197 | Кабель Рэ(HEPR)ПБнг(А)ХЛ 4х185мсN-1 | G21050101 | Кабели силовые с изоляцией из ЭПР
770001355198 | Кабель Рэ(HEPR)ПБнг(А)ХЛ 4х240мсN-1 | G21050101 | Кабели силовые с изоляцией из ЭПР
770001355199 | Кабель Рэ(HEPR)ПБнг(А)ХЛ 4х300мсN-1 | G21050101 | Кабели силовые с изоляцией из ЭПР
770001355200 | Кабель Рэ(HEPR)ПБнг(А)ХЛ 5х1,5N,РЕ-0,66 | G21050101 | Кабели силовые с изоляцией из ЭПР
770001355201 | Кабель Рэ(HEPR)ПБнг(А)ХЛ 5х2,5N,РЕ-0,66 | G21050101 | Кабели силовые с изоляцией из ЭПР
770001355202 | Кабель Рэ(HEPR)ПБнг(А)ХЛ 5х4окN,РЕ-0,66 | G21050101 | Кабели силовые с изоляцией из ЭПР
770001355203 | Кабель Рэ(HEPR)ПБнг(А)ХЛ 5х6окN,РЕ-0,66 | G21050101 | Кабели силовые с изоляцией из ЭПР
770001355204 | Кабель Рэ(HEPR)ПБнг(А)ХЛ 5х10окN,РЕ-0,66 | G21050101 | Кабели силовые с изоляцией из ЭПР
770001355205 | Кабель Рэ(HEPR)ПБнг(А)ХЛ 5х16мкN,РЕ-0,66 | G21050101 | Кабели силовые с изоляцией из ЭПР
770001355206 | Кабель Рэ(HEPR)ПБнг(А)ХЛ 5х25мкN,РЕ-0,66 | G21050101 | Кабели силовые с изоляцией из ЭПР
770001355207 | Кабель Рэ(HEPR)ПБнг(А)ХЛ 5х35мкN,РЕ-0,66 | G21050101 | Кабели силовые с изоляцией из ЭПР
770001355208 | Кабель Рэ(HEPR)ПБнг(А)ХЛ 5х50мкN,РЕ-1 | G21050101 | Кабели силовые с изоляцией из ЭПР
770001355209 | Кабель Рэ(HEPR)ПБнг(А)ХЛ 5х70мсN,РЕ-1 | G21050101 | Кабели силовые с изоляцией из ЭПР
770001355210 | Кабель Рэ(HEPR)ПБнг(А)ХЛ 5х95мсN,РЕ-1 | G21050101 | Кабели силовые с изоляцией из ЭПР
770001355211 | Кабель Рэ(HEPR)ПБнг(А)ХЛ 5х120мсN,РЕ-1 | G21050101 | Кабели силовые с изоляцией из ЭПР
770001355212 | Кабель Рэ(HEPR)ПБнг(А)ХЛ 5х150мсN,РЕ-1 | G21050101 | Кабели силовые с изоляцией из ЭПР
770001355213 | Кабель Рэ(HEPR)ПБнг(А)ХЛ 5х185мсN,РЕ-1 | G21050101 | Кабели силовые с изоляцией из ЭПР
770001355214 | Кабель Рэ(HEPR)ПБнг(А)ХЛ 5х240мсN,РЕ-1 | G21050101 | Кабели силовые с изоляцией из ЭПР
770001355215 | Кабель Рэ(HEPR)ПЭмнг(А)ХЛ 3х70мсN,РЕ-1 | G21050101 | Кабели силовые с изоляцией из ЭПР
770001355216 | Кабель Рэ(HEPR)ПЭмнг(А)ХЛ 3х95мсN,РЕ-1 | G21050101 | Кабели силовые с изоляцией из ЭПР
770001355217 | Кабель Рэ(HEPR)ПЭмнг(А)ХЛ 3х120мсN,РЕ-1 | G21050101 | Кабели силовые с изоляцией из ЭПР
770001355272 | Кабель КПБК-90 3х16 | G2107 | Кабели нефтепогружные
770001355273 | Кабель КПБК-90 3х25 | G2107 | Кабели нефтепогружные
770001355274 | Кабель КПпБК-120 3х16 | G2107 | Кабели нефтепогружные
770001355275 | Кабель КПпБК-120 3х25 | G2107 | Кабели нефтепогружные
770001355316 | Кабель ВВГнг(А) 3х1,5ок(N,PE)-0,66 ХЛ | G21050102 | Кабели силовые с изоляцией из ПВХ
770001355317 | Кабель ВВГнг(А) 3х2,5ок(N,PE)-0,66 ХЛ | G21050102 | Кабели силовые с изоляцией из ПВХ
770001355318 | Кабель ВВГнг(А) 3х4ок(N,PE)-0,66 ХЛ | G21050102 | Кабели силовые с изоляцией из ПВХ
770001355319 | Кабель ВВГнг(А) 3х6ок(N,PE)-0,66 ХЛ | G21050102 | Кабели силовые с изоляцией из ПВХ
770001355320 | Кабель ВВГнг(А) 3х10ок(N,PE)-0,66 ХЛ | G21050102 | Кабели силовые с изоляцией из ПВХ
770001355321 | Кабель ВВГнг(А) 3х16мк(N,PE)-0,66 ХЛ | G21050102 | Кабели силовые с изоляцией из ПВХ
770001355322 | Кабель ВВГнг(А) 3х25мк(N,PE)-0,66 ХЛ | G21050102 | Кабели силовые с изоляцией из ПВХ
770001355323 | Кабель ВВГнг(А) 3х300мс(N,PE)-1 ХЛ | G21050102 | Кабели силовые с изоляцией из ПВХ
770001355324 | Кабель ВВГнг(А) 3х400мс(N,PE)-1 ХЛ | G21050102 | Кабели силовые с изоляцией из ПВХ
770001355325 | Кабель ВВГнг(А) 4х1,5ок(N)-0,66 ХЛ | G21050102 | Кабели силовые с изоляцией из ПВХ
770001355326 | Кабель ВВГнг(А) 4х2,5ок(N)-0,66 ХЛ | G21050102 | Кабели силовые с изоляцией из ПВХ
770001355327 | Кабель ВВГнг(А) 4х4ок(N)-0,66 ХЛ | G21050102 | Кабели силовые с изоляцией из ПВХ
770001355328 | Кабель ВВГнг(А) 4х6ок(N)-0,66 ХЛ | G21050102 | Кабели силовые с изоляцией из ПВХ
770001355329 | Кабель ВВГнг(А) 4х10ок(N)-0,66 ХЛ | G21050102 | Кабели силовые с изоляцией из ПВХ
770001355330 | Кабель ВВГнг(А) 4х16мк(N)-0,66 ХЛ | G21050102 | Кабели силовые с изоляцией из ПВХ
770001355331 | Кабель ВВГнг(А) 4х25мк(N)-0,66 ХЛ | G21050102 | Кабели силовые с изоляцией из ПВХ
770001355332 | Кабель ВВГнг(А) 4х35мк(N)-0,66 ХЛ | G21050102 | Кабели силовые с изоляцией из ПВХ
770001355333 | Кабель ВВГнг(А) 4х50мк(N)-1 ХЛ | G21050102 | Кабели силовые с изоляцией из ПВХ
770001355334 | Кабель ВВГнг(А) 4х70мс(N)-1 ХЛ | G21050102 | Кабели силовые с изоляцией из ПВХ
770001355335 | Кабель ВВГнг(А) 4х95мс(N)-1 ХЛ | G21050102 | Кабели силовые с изоляцией из ПВХ
770001355336 | Кабель ВВГнг(А) 4х120мс(N)-1 ХЛ | G21050102 | Кабели силовые с изоляцией из ПВХ
770001355337 | Кабель ВВГнг(А) 4х150мс(N)-1 ХЛ | G21050102 | Кабели силовые с изоляцией из ПВХ
770001355338 | Кабель ВВГнг(А) 4х185мс(N)-1 ХЛ | G21050102 | Кабели силовые с изоляцией из ПВХ
770001355339 | Кабель ВВГнг(А) 4х240мс(N)-1 ХЛ | G21050102 | Кабели силовые с изоляцией из ПВХ
770001355340 | Кабель ВВГнг(А) 4х300мс(N)-1 ХЛ | G21050102 | Кабели силовые с изоляцией из ПВХ
770001355341 | Кабель ВВГнг(А) 5х1,5ок(N,PE)-0,66 ХЛ | G21050102 | Кабели силовые с изоляцией из ПВХ
770001355342 | Кабель ВВГнг(А) 5х2,5ок(N,PE)-0,66 ХЛ | G21050102 | Кабели силовые с изоляцией из ПВХ
770001355343 | Кабель ВВГнг(А) 5х4ок(N,PE)-0,66 ХЛ | G21050102 | Кабели силовые с изоляцией из ПВХ
770001355344 | Кабель ВВГнг(А) 5х6ок(N,PE)-0,66 ХЛ | G21050102 | Кабели силовые с изоляцией из ПВХ
770001355345 | Кабель ВВГнг(А) 5х10ок(N,PE)-0,66 ХЛ | G21050102 | Кабели силовые с изоляцией из ПВХ
770001355346 | Кабель ВВГнг(А) 5х16мк(N,PE)-0,66 ХЛ | G21050102 | Кабели силовые с изоляцией из ПВХ
770001355347 | Кабель ВВГнг(А) 5х25мк(N,PE)-0,66 ХЛ | G21050102 | Кабели силовые с изоляцией из ПВХ
770001355348 | Кабель ВВГнг(А) 5х35мк(N,PE)-0,66 ХЛ | G21050102 | Кабели силовые с изоляцией из ПВХ
770001355349 | Кабель ВВГнг(А) 5х50мк(N,PE)-1 ХЛ | G21050102 | Кабели силовые с изоляцией из ПВХ
770001355350 | Кабель ВВГнг(А) 5х70мс(N,PE)-1 ХЛ | G21050102 | Кабели силовые с изоляцией из ПВХ
770001355351 | Кабель ВВГнг(А) 5х95мс(N,PE)-1 ХЛ | G21050102 | Кабели силовые с изоляцией из ПВХ
770001355352 | Кабель ВВГнг(А) 5х120мс(N,PE)-1 ХЛ | G21050102 | Кабели силовые с изоляцией из ПВХ
770001355353 | Кабель ВВГнг(А) 5х150мс(N,PE)-1 ХЛ | G21050102 | Кабели силовые с изоляцией из ПВХ
770001355354 | Кабель ВВГнг(А) 5х185мс(N,PE)-1 ХЛ | G21050102 | Кабели силовые с изоляцией из ПВХ
770001355355 | Кабель ВВГнг(А) 5х240мс(N,PE)-1 ХЛ | G21050102 | Кабели силовые с изоляцией из ПВХ
770001355356 | Кабель ВВГнг(А) 3х1,5ок(N,PE)-0,66 | G21050102 | Кабели силовые с изоляцией из ПВХ
770001355357 | Кабель ВВГнг(А) 3х4ок(N,PE)-0,66 | G21050102 | Кабели силовые с изоляцией из ПВХ
770001355358 | Кабель ВВГнг(А) 3х6ок(N,PE)-0,66 | G21050102 | Кабели силовые с изоляцией из ПВХ
770001355359 | Кабель ВВГнг(А) 3х16мк(N,PE)-0,66 | G21050102 | Кабели силовые с изоляцией из ПВХ
770001355360 | Кабель ВВГнг(А) 3х25мк(N,PE)-0,66 | G21050102 | Кабели силовые с изоляцией из ПВХ
770001355361 | Кабель ВВГнг(А) 3х50мк(N,PE)-1 | G21050102 | Кабели силовые с изоляцией из ПВХ
770001355362 | Кабель ВВГнг(А) 3х70мс(N,PE)-1 | G21050102 | Кабели силовые с изоляцией из ПВХ
770001355363 | Кабель ВВГнг(А) 3х95мс(N,PE)-1 | G21050102 | Кабели силовые с изоляцией из ПВХ
770001355364 | Кабель ВВГнг(А) 3х120мс(N,PE)-1 | G21050102 | Кабели силовые с изоляцией из ПВХ
770001355365 | Кабель ВВГнг(А) 3х150мс(N,PE)-1 | G21050102 | Кабели силовые с изоляцией из ПВХ
770001355366 | Кабель ВВГнг(А) 3х185мс(N,PE)-1 | G21050102 | Кабели силовые с изоляцией из ПВХ
770001355367 | Кабель ВВГнг(А) 3х240мс(N,PE)-1 | G21050102 | Кабели силовые с изоляцией из ПВХ
770001355368 | Кабель ВВГнг(А) 3х300мс(N,PE)-1 | G21050102 | Кабели силовые с изоляцией из ПВХ
770001355369 | Кабель ВВГнг(А) 3х400мс(N,PE)-1 | G21050102 | Кабели силовые с изоляцией из ПВХ
770001355370 | Кабель ВВГнг(А) 4х1,5ок(N)-0,66 | G21050102 | Кабели силовые с изоляцией из ПВХ
770001355371 | Кабель ВВГнг(А) 4х2,5ок(N)-0,66 | G21050102 | Кабели силовые с изоляцией из ПВХ
770001355372 | Кабель ВВГнг(А) 4х4ок(N)-0,66 | G21050102 | Кабели силовые с изоляцией из ПВХ
770001355373 | Кабель ВВГнг(А) 4х6ок(N)-0,66 | G21050102 | Кабели силовые с изоляцией из ПВХ
770001355374 | Кабель ВВГнг(А) 4х10ок(N)-0,66 | G21050102 | Кабели силовые с изоляцией из ПВХ
770001355375 | Кабель ВВГнг(А) 4х16мк(N)-0,66 | G21050102 | Кабели силовые с изоляцией из ПВХ
770001355376 | Кабель ВВГнг(А) 4х25мк(N)-0,66 | G21050102 | Кабели силовые с изоляцией из ПВХ
770001355377 | Кабель ВВГнг(А) 4х35мк(N)-0,66 | G21050102 | Кабели силовые с изоляцией из ПВХ
770001355378 | Кабель ВВГнг(А) 4х50мк(N)-1 | G21050102 | Кабели силовые с изоляцией из ПВХ
770001355379 | Кабель ВВГнг(А) 4х70мс(N)-1 | G21050102 | Кабели силовые с изоляцией из ПВХ
770001355380 | Кабель ВВГнг(А) 4х95мс(N)-1 | G21050102 | Кабели силовые с изоляцией из ПВХ
770001355381 | Кабель ВВГнг(А) 4х120мс(N)-1 | G21050102 | Кабели силовые с изоляцией из ПВХ
770001355382 | Кабель ВВГнг(А) 4х150мс(N)-1 | G21050102 | Кабели силовые с изоляцией из ПВХ
770001355383 | Кабель ВВГнг(А) 4х185мс(N)-1 | G21050102 | Кабели силовые с изоляцией из ПВХ
770001355384 | Кабель ВВГнг(А) 4х240мс(N)-1 | G21050102 | Кабели силовые с изоляцией из ПВХ
770001355385 | Кабель ВВГнг(А) 4х300мс(N)-1 | G21050102 | Кабели силовые с изоляцией из ПВХ
770001355386 | Кабель ВВГнг(А) 5х1,5ок(N,PE)-0,66 | G21050102 | Кабели силовые с изоляцией из ПВХ
770001355387 | Кабель ВВГнг(А) 5х2,5ок(N,PE)-0,66 | G21050102 | Кабели силовые с изоляцией из ПВХ
770001355388 | Кабель ВВГнг(А) 5х4ок(N,PE)-0,66 | G21050102 | Кабели силовые с изоляцией из ПВХ
770001355389 | Кабель ВВГнг(А) 5х6ок(N,PE)-0,66 | G21050102 | Кабели силовые с изоляцией из ПВХ
770001355390 | Кабель ВВГнг(А) 5х10ок(N,PE)-0,66 | G21050102 | Кабели силовые с изоляцией из ПВХ
770001355391 | Кабель ВВГнг(А) 5х16мк(N,PE)-0,66 | G21050102 | Кабели силовые с изоляцией из ПВХ
770001355392 | Кабель ВВГнг(А) 5х25мк(N,PE)-0,66 | G21050102 | Кабели силовые с изоляцией из ПВХ
770001355393 | Кабель ВВГнг(А) 5х35мк(N,PE)-0,66 | G21050102 | Кабели силовые с изоляцией из ПВХ
770001355394 | Кабель ВВГнг(А) 5х50мк(N,PE)-1 | G21050102 | Кабели силовые с изоляцией из ПВХ
770001355395 | Кабель ВВГнг(А) 5х70мс(N,PE)-1 | G21050102 | Кабели силовые с изоляцией из ПВХ
770001355396 | Кабель ВВГнг(А) 5х95мс(N,PE)-1 | G21050102 | Кабели силовые с изоляцией из ПВХ
770001355397 | Кабель ВВГнг(А) 5х120мс(N,PE)-1 | G21050102 | Кабели силовые с изоляцией из ПВХ
770001355398 | Кабель ВВГнг(А) 5х150мс(N,PE)-1 | G21050102 | Кабели силовые с изоляцией из ПВХ
770001355399 | Кабель ВВГнг(А) 5х185мс(N,PE)-1 | G21050102 | Кабели силовые с изоляцией из ПВХ
770001355400 | Кабель ВВГнг(А) 5х240мс(N,PE)-1 | G21050102 | Кабели силовые с изоляцией из ПВХ
770001355410 | Провод СИП-3 1х70-10 | G210516 | Провода самонесущие изолированные
770001355411 | Провод СИП-3 1х95-10 | G210516 | Провода самонесущие изолированные
770001355412 | Провод СИП-3 1х120-10 | G210516 | Провода самонесущие изолированные
770001355413 | Провод СИП-3 1х70-10 ХЛ | G210516 | Провода самонесущие изолированные
770001355414 | Провод СИП-3 1х95-10 ХЛ | G210516 | Провода самонесущие изолированные
770001355415 | Провод СИП-3 1х120-10 ХЛ | G210516 | Провода самонесущие изолированные
770001355565 | Кабель ВВГнг(А)-LS 3х1,5 ок-0,66 | G21050102 | Кабели силовые с изоляцией из ПВХ
770001355693 | Кабель ВВГнг(А)-ХЛ 4х70мс(N)-1 | G21050102 | Кабели силовые с изоляцией из ПВХ
770001355739 | Кабель ВБШвнг(А) 3х1,5ок(N,PE)-0,66 ХЛ | G21050102 | Кабели силовые с изоляцией из ПВХ
770001355740 | Кабель ВБШвнг(А) 3х2,5ок(N,PE)-0,66 ХЛ | G21050102 | Кабели силовые с изоляцией из ПВХ
770001355741 | Кабель ВБШвнг(А) 3х4ок(N,PE)-0,66 ХЛ | G21050102 | Кабели силовые с изоляцией из ПВХ
770001355742 | Кабель ВБШвнг(А) 3х6ок(N,PE)-0,66 ХЛ | G21050102 | Кабели силовые с изоляцией из ПВХ
770001355743 | Кабель ВБШвнг(А) 3х10ок(N,PE)-0,66 ХЛ | G21050102 | Кабели силовые с изоляцией из ПВХ
770001355744 | Кабель ВБШвнг(А) 3х16мк(N,PE)-0,66 ХЛ | G21050102 | Кабели силовые с изоляцией из ПВХ
770001355745 | Кабель ВБШвнг(А) 3х25мк(N,PE)-0,66 ХЛ | G21050102 | Кабели силовые с изоляцией из ПВХ
770001355746 | Кабель ВБШвнг(А) 4х1,5ок(N)-0,66 ХЛ | G21050102 | Кабели силовые с изоляцией из ПВХ
770001355747 | Кабель ВБШвнг(А) 4х2,5ок(N)-0,66 ХЛ | G21050102 | Кабели силовые с изоляцией из ПВХ
770001355748 | Кабель ВБШвнг(А) 4х4ок(N)-0,66 ХЛ | G21050102 | Кабели силовые с изоляцией из ПВХ
770001355749 | Кабель ВБШвнг(А) 3х120мс(N,PE)-1 ХЛ | G21050102 | Кабели силовые с изоляцией из ПВХ
770001355750 | Кабель ВБШвнг(А) 3х150мс(N,PE)-1 ХЛ | G21050102 | Кабели силовые с изоляцией из ПВХ
770001355751 | Кабель ВБШвнг(А) 3х185мс(N,PE)-1 ХЛ | G21050102 | Кабели силовые с изоляцией из ПВХ
770001355752 | Кабель ВБШвнг(А) 3х240мс(N,PE)-1 ХЛ | G21050102 | Кабели силовые с изоляцией из ПВХ
770001355753 | Кабель ВБШнг(А) 3х300мс(N,PE)-1 ХЛ | G21050102 | Кабели силовые с изоляцией из ПВХ
770001355754 | Кабель ВБШвнг(А) 3х400мс(N,PE)-1 ХЛ | G21050102 | Кабели силовые с изоляцией из ПВХ
770001355755 | Кабель ВБШвнг(А) 4х1,5ок(PE)-0,66 ХЛ | G21050102 | Кабели силовые с изоляцией из ПВХ
770001355756 | Кабель ВБШвнг(А) 4х2,5ок(PE)-0,66 ХЛ | G21050102 | Кабели силовые с изоляцией из ПВХ
770001355757 | Кабель ВБШвнг(А) 4х4ок(PE)-0,66 ХЛ | G21050102 | Кабели силовые с изоляцией из ПВХ
770001355758 | Кабель ВБШвнг(А) 4х6ок(N)-0,66 ХЛ | G21050102 | Кабели силовые с изоляцией из ПВХ
770001355759 | Кабель ВБШвнг(А) 4х10ок(N)-0,66 ХЛ | G21050102 | Кабели силовые с изоляцией из ПВХ
770001355760 | Кабель ВБШвнг(А) 4х16мк(N)-0,66 ХЛ | G21050102 | Кабели силовые с изоляцией из ПВХ
770001355761 | Кабель ВБШвнг(А) 4х25мк(N)-0,66 ХЛ | G21050102 | Кабели силовые с изоляцией из ПВХ
770001355762 | Кабель ВБШвнг(А) 4х35мк(N)-0,66 ХЛ | G21050102 | Кабели силовые с изоляцией из ПВХ
770001355763 | Кабель ВБШвнг(А) 4х50мк(N)-1 ХЛ | G21050102 | Кабели силовые с изоляцией из ПВХ
770001355764 | Кабель ВБШвнг(А) 4х70мс(N)-1 ХЛ | G21050102 | Кабели силовые с изоляцией из ПВХ
770001355765 | Кабель ВБШвнг(А) 4х95мс(N)-1 ХЛ | G21050102 | Кабели силовые с изоляцией из ПВХ
770001355766 | Кабель ВБШвнг(А) 4х120мс(N)-1 ХЛ | G21050102 | Кабели силовые с изоляцией из ПВХ
770001355767 | Кабель ВБШвнг(А) 4х150мс(N)-1 ХЛ | G21050102 | Кабели силовые с изоляцией из ПВХ
770001355768 | Кабель ВБШвнг(А) 4х185мс(N)-1 ХЛ | G21050102 | Кабели силовые с изоляцией из ПВХ
770001355769 | Кабель ВБШвнг(А) 4х240мс(N)-1 ХЛ | G21050102 | Кабели силовые с изоляцией из ПВХ
770001355770 | Кабель ВБШнг(А) 4х300мс(N)-1 ХЛ | G21050102 | Кабели силовые с изоляцией из ПВХ
770001355771 | Кабель ВБШвнг(А) 5х1,5ок(N,PE)-0,66 ХЛ | G21050102 | Кабели силовые с изоляцией из ПВХ
770001355772 | Кабель ВБШвнг(А) 5х2,5ок(N,PE)-0,66 ХЛ | G21050102 | Кабели силовые с изоляцией из ПВХ
770001355773 | Кабель ВБШвнг(А) 5х4ок(N,PE)-0,66 ХЛ | G21050102 | Кабели силовые с изоляцией из ПВХ
770001355774 | Кабель ВБШвнг(А) 5х6ок(N,PE)-0,66 ХЛ | G21050102 | Кабели силовые с изоляцией из ПВХ
770001355775 | Кабель ВБШвнг(А) 5х10ок(N,PE)-0,66 ХЛ | G21050102 | Кабели силовые с изоляцией из ПВХ
770001355776 | Кабель ВБШвнг(А) 5х16мк(N,PE)-0,66 ХЛ | G21050102 | Кабели силовые с изоляцией из ПВХ
770001355777 | Кабель ВБШвнг(А) 5х25мк(N,PE)-0,66 ХЛ | G21050102 | Кабели силовые с изоляцией из ПВХ
770001355778 | Кабель ВБШвнг(А) 5х35мк(N,PE)-0,66 ХЛ | G21050102 | Кабели силовые с изоляцией из ПВХ
770001355779 | Кабель ВБШвнг(А) 5х50мк(N,PE)-1 ХЛ | G21050102 | Кабели силовые с изоляцией из ПВХ
770001355780 | Кабель ВБШвнг(А) 5х70мс(N,PE)-1 ХЛ | G21050102 | Кабели силовые с изоляцией из ПВХ
770001355781 | Кабель ВБШвнг(А) 5х95мс(N,PE)-1 ХЛ | G21050102 | Кабели силовые с изоляцией из ПВХ
770001355782 | Кабель ВБШвнг(А) 5х120мс(N,PE)-1 ХЛ | G21050102 | Кабели силовые с изоляцией из ПВХ
770001355783 | Кабель ВБШвнг(А) 5х150мс(N,PE)-1 ХЛ | G21050102 | Кабели силовые с изоляцией из ПВХ
770001355784 | Кабель ВБШвнг(А) 5х185мс(N,PE)-1 ХЛ | G21050102 | Кабели силовые с изоляцией из ПВХ
770001355785 | Кабель ВБШвнг(А) 5х240мс(N,PE)-1 ХЛ | G21050102 | Кабели силовые с изоляцией из ПВХ
770001355786 | Кабель ВБШвнг(А) 3х1,5ок(N,PE)-0,66 | G21050102 | Кабели силовые с изоляцией из ПВХ
770001355787 | Кабель ВБШвнг(А) 3х2,5ок(N,PE)-0,66 | G21050102 | Кабели силовые с изоляцией из ПВХ
770001355788 | Кабель ВБШвнг(А) 3х4ок(N,PE)-0,66 | G21050102 | Кабели силовые с изоляцией из ПВХ
770001355789 | Кабель ВБШвнг(А) 3х6ок(N,PE)-0,66 | G21050102 | Кабели силовые с изоляцией из ПВХ
770001355790 | Кабель ВБШвнг(А) 3х10ок(N,PE)-0,66 | G21050102 | Кабели силовые с изоляцией из ПВХ
770001355791 | Кабель ВБШвнг(А) 3х16мк(N,PE)-0,66 | G21050102 | Кабели силовые с изоляцией из ПВХ
770001355792 | Кабель ВБШвнг(А) 3х25мк(N,PE)-0,66 | G21050102 | Кабели силовые с изоляцией из ПВХ
770001355793 | Кабель ВБШвнг(А) 3х50мк(N,PE)-1 | G21050102 | Кабели силовые с изоляцией из ПВХ
770001355794 | Кабель ВБШвнг(А) 3х70мс(N,PE)-1 | G21050102 | Кабели силовые с изоляцией из ПВХ
770001355795 | Кабель ВБШвнг(А) 3х95мс(N,PE)-1 | G21050102 | Кабели силовые с изоляцией из ПВХ
770001355796 | Кабель ВБШвнг(А) 3х120мс(N,PE)-1 | G21050102 | Кабели силовые с изоляцией из ПВХ
770001355797 | Кабель ВБШвнг(А) 3х150мс(N,PE)-1 | G21050102 | Кабели силовые с изоляцией из ПВХ
770001355798 | Кабель ВБШвнг(А) 3х185мс(N,PE)-1 | G21050102 | Кабели силовые с изоляцией из ПВХ
770001355799 | Кабель ВБШвнг(А) 3х240мс(N,PE)-1 | G21050102 | Кабели силовые с изоляцией из ПВХ
770001355800 | Кабель ВБШнг(А) 3х300мс(N,PE)-1 | G21050102 | Кабели силовые с изоляцией из ПВХ
770001355801 | Кабель ВБШвнг(А) 3х400мс(N,PE)-1 | G21050102 | Кабели силовые с изоляцией из ПВХ
770001355802 | Кабель ВБШвнг(А) 4х1,5ок(N)-0,66 | G21050102 | Кабели силовые с изоляцией из ПВХ
770001355803 | Кабель ВБШвнг(А) 4х2,5ок(N)-0,66 | G21050102 | Кабели силовые с изоляцией из ПВХ
770001355804 | Кабель ВБШвнг(А) 4х4ок(N)-0,66 | G21050102 | Кабели силовые с изоляцией из ПВХ
770001355805 | Кабель ВБШвнг(А) 4х6ок(N)-0,66 | G21050102 | Кабели силовые с изоляцией из ПВХ
770001355806 | Кабель ВБШвнг(А) 4х10ок(N)-0,66 | G21050102 | Кабели силовые с изоляцией из ПВХ
770001355807 | Кабель ВБШвнг(А) 4х16мк(N)-0,66 | G21050102 | Кабели силовые с изоляцией из ПВХ
770001355808 | Кабель ВБШвнг(А) 4х25мк(N)-0,66 | G21050102 | Кабели силовые с изоляцией из ПВХ
770001355809 | Кабель ВБШвнг(А) 4х35мк(N)-0,66 | G21050102 | Кабели силовые с изоляцией из ПВХ
770001355810 | Кабель ВБШвнг(А) 4х50мк(N)-1 | G21050102 | Кабели силовые с изоляцией из ПВХ
770001355811 | Кабель ВБШвнг(А) 4х70мс(N)-1 | G21050102 | Кабели силовые с изоляцией из ПВХ
770001355812 | Кабель ВБШвнг(А) 4х95мс(N)-1 | G21050102 | Кабели силовые с изоляцией из ПВХ
770001355813 | Кабель ВБШвнг(А) 4х120мс(N)-1 | G21050102 | Кабели силовые с изоляцией из ПВХ
770001355814 | Кабель ВБШвнг(А) 4х150мс(N)-1 | G21050102 | Кабели силовые с изоляцией из ПВХ
770001355815 | Кабель ВБШвнг(А) 4х185мс(N)-1 | G21050102 | Кабели силовые с изоляцией из ПВХ
770001355816 | Кабель ВБШвнг(А) 4х240мс(N)-1 | G21050102 | Кабели силовые с изоляцией из ПВХ
770001355817 | Кабель ВБШнг(А) 4х300мс(N)-1 | G21050102 | Кабели силовые с изоляцией из ПВХ
770001355818 | Кабель ВБШвнг(А) 5х1,5ок(N,PE)-0,66 | G21050102 | Кабели силовые с изоляцией из ПВХ
770001355819 | Кабель ВБШвнг(А) 5х2,5ок(N,PE)-0,66 | G21050102 | Кабели силовые с изоляцией из ПВХ
770001355820 | Кабель ВБШвнг(А) 5х4ок(N,PE)-0,66 | G21050102 | Кабели силовые с изоляцией из ПВХ
770001355821 | Кабель ВБШвнг(А) 5х6ок(N,PE)-0,66 | G21050102 | Кабели силовые с изоляцией из ПВХ
770001355822 | Кабель ВБШвнг(А) 5х10ок(N,PE)-0,66 | G21050102 | Кабели силовые с изоляцией из ПВХ
770001355823 | Кабель ВБШвнг(А) 5х16мк(N,PE)-0,66 | G21050102 | Кабели силовые с изоляцией из ПВХ
770001355824 | Кабель ВБШвнг(А) 5х25мк(N,PE)-0,66 | G21050102 | Кабели силовые с изоляцией из ПВХ
770001355825 | Кабель ВБШвнг(А) 5х35мк(N,PE)-0,66 | G21050102 | Кабели силовые с изоляцией из ПВХ
770001355826 | Кабель ВБШвнг(А) 5х50мк(N,PE)-1 | G21050102 | Кабели силовые с изоляцией из ПВХ
770001355827 | Кабель ВБШвнг(А) 5х70мс(N,PE)-1 | G21050102 | Кабели силовые с изоляцией из ПВХ
770001355828 | Кабель ВБШвнг(А) 5х95мс(N,PE)-1 | G21050102 | Кабели силовые с изоляцией из ПВХ
770001355829 | Кабель ВБШвнг(А) 5х120мс(N,PE)-1 | G21050102 | Кабели силовые с изоляцией из ПВХ
770001355830 | Кабель ВБШвнг(А) 5х150мс(N,PE)-1 | G21050102 | Кабели силовые с изоляцией из ПВХ
770001355831 | Кабель ВБШвнг(А) 5х185мс(N,PE)-1 | G21050102 | Кабели силовые с изоляцией из ПВХ
770001355832 | Кабель ВБШвнг(А) 5х240мс(N,PE)-1 | G21050102 | Кабели силовые с изоляцией из ПВХ
770001355917 | Провод ПуВнг(А)-LS 1х10 белый | G210511 | Провода силовые
770001355940 | Кабель КГТП-ХЛ 4х2,5-0,66 | G21050101 | Кабели силовые с изоляцией из ЭПР
770001356053 | Кабель ВБбШвнг(А)-LS 3х2,5(N,PE)-0,66 | G21050102 | Кабели силовые с изоляцией из ПВХ
770001356054 | Кабель ВВГнг(А)-LS 5х2,5(N,PE)-0,66 | G21050102 | Кабели силовые с изоляцией из ПВХ
770001356058 | Кабель ВВГнг(А)-FRLS 5х2,5(N,PE)-0,66 | G21050102 | Кабели силовые с изоляцией из ПВХ
770001356060 | Кабель ВВГнг(А)-LS 3х1,5(N,PE)-0,66 | G21050102 | Кабели силовые с изоляцией из ПВХ
770001356063 | Кабель ВБбШвнг(А)-LS 4х4(N,PE)-0,66 | G21050102 | Кабели силовые с изоляцией из ПВХ
770001356128 | Кабель ВБШвнг(А)-LS 3х2,5ок(N,PE)-0,66 | G21050102 | Кабели силовые с изоляцией из ПВХ
770001356132 | Кабель КГТП-ХЛ 1х16-0,66 | G21050101 | Кабели силовые с изоляцией из ЭПР
770001356146 | Кабель РПГнг(А)-FRHF-ХЛ 5х6э-1 HEPR | G21050101 | Кабели силовые с изоляцией из ЭПР
770001356147 | Кабель HoldCab EPR LV HF(AF) 5х4окN,PE-1 | G21050101 | Кабели силовые с изоляцией из ЭПР
770001356148 | Кабель EPR LV LS(A) 5х6ок(N,PE)-1 | G21050101 | Кабели силовые с изоляцией из ЭПР
770001356685 | Кабель КУИНнг(А)-LS 1х2х1,5 ЭмВ | G2106 | Кабели монтажные и управления
770001356687 | Кабель КУИНнг(А)-LS 4х2х1,5 ЭмВ | G2106 | Кабели монтажные и управления
770001356706 | Провод МГ 4 49х0,32 мм2 | G210512 | Провода неизолированные
770001356836 | Муфта 92-OT ET 3x25-240мм2 3M | G21040101 | Муфты для силовых и контрольных кабелей
770001356872 | Кабель ВВГнг-LS 1х70-1 | G21050102 | Кабели силовые с изоляцией из ПВХ
770001357380 | Кабель АВБВнг(А) 3х70мс-6 | G21050102 | Кабели силовые с изоляцией из ПВХ
770001357414 | Кабель ВВГнг(А)-LS 1х185мк-1 | G21050102 | Кабели силовые с изоляцией из ПВХ
770001357427 | Кабель ВБШвнг(А) 1х185мк-1 | G21050102 | Кабели силовые с изоляцией из ПВХ
770001357433 | Муфта 4ПКТп-1-(70-120) | G21040101 | Муфты для силовых и контрольных кабелей
770001357517 | Кабель SAT Proconnect/01-2401-6 | G210506 | Кабели радиочастотные
770001357520 | Провод ПуГВнг(А)-LS 1х2,6 красный | G210511 | Провода силовые
770001357530 | Провод ПуГВнг(А)-LS 1х2,7 синий | G210511 | Провода силовые
770001357549 | Кабель SFTP 305м Rexant/01-0344 | G21050301 | Витая пара
770001357583 | Кабель SAT 703B Proconnect/01-2431-6 | G210506 | Кабели радиочастотные
770001357596 | Кабель ДОЛ-нг(А)-HF-04М(1х4)-2,7кН | G2109 | Кабели волоконно-оптические
770001357608 | Кабель 2D-M 1000м COVLINE FTTx | G2109 | Кабели волоконно-оптические
770001357655 | Провод ПВСнг(А)-LS 4х0,75 | G210511 | Провода силовые
770001357944 | Кабель ParLan ARM PS Паритет/120370 | G21050301 | Витая пара
770001358051 | Провод ПуГВ 1х6 ж-з | G210511 | Провода силовые
770001358076 | Провод ПуГВ 1х10 ж-з | G210511 | Провода силовые
770001358086 | Провод ПуГВ 16 ж-з | G210511 | Провода силовые
770001358295 | Кабель греющий 27Вт/м | G2108 | Кабели по опросным листам
770001358313 | Кабель нагревательный 40Вт/м | G2108 | Кабели по опросным листам
770001358363 | Столбик СОС ССД/110501-00062 | G2170 | ПРОДУКЦИЯ КАБЕЛЬНАЯ НЕ НОРМАЛИЗОВАННАЯ
770001358476 | Кабель КуПе-Анг(А)-FRLS 10х1,5 | G2106 | Кабели монтажные и управления
770001358479 | Кабель КуПе-Анг(А)-LS 10х1,5 | G2106 | Кабели монтажные и управления
770001358481 | Кабель КуПе-Анг(А)-LS 16х1,5 | G2106 | Кабели монтажные и управления
770001358483 | Кабель КуПе-Анг(А)-LS 2х1,5 | G2106 | Кабели монтажные и управления
770001358543 | Кабель РэВГнг(А)-LS 3х10(N,PE)-0,66 | G21050101 | Кабели силовые с изоляцией из ЭПР
770001358550 | Кабель монт. 2х2х1-660 | G2106 | Кабели монтажные и управления
770001358551 | Кабель монт. 3х2х1-660 | G2106 | Кабели монтажные и управления
770001358566 | Кабель ОЭвзнг(А)-LS 4х0,5-660 | G2106 | Кабели монтажные и управления
770001358604 | Набор наконечников НШВИ REXANT/08-1910 | G210402 | Наконечники кабельные
770001358609 | Кабель РэпВнг(А)-LS 3х2,5-0,66 | G21050101 | Кабели силовые с изоляцией из ЭПР
770001358611 | Кабель РэпВнг(А)-LS 3х10-0,66 | G21050101 | Кабели силовые с изоляцией из ЭПР
770001358613 | Кабель РэпВнг(А)-LS 5х6-0,66 | G21050101 | Кабели силовые с изоляцией из ЭПР
770001358620 | Кабель Вз-РэHEPR)ПнгА-HF-ХЛ 5х50мкN,PE-1 | G21050101 | Кабели силовые с изоляцией из ЭПР
770001358635 | Кабель-дроп Компонент/COM0001777 | G2109 | Кабели волоконно-оптические
770001358694 | Кабель Hyperline/FO-FTTH-IN-9S-8-LSZH-BK | G2109 | Кабели волоконно-оптические
770001358703 | Кабель КуПе-Анг(А)-LS 2х2х0,75 | G2106 | Кабели монтажные и управления
770001358704 | Кабель КуПе-Анг(А)-LS 3х2х0,75 | G2106 | Кабели монтажные и управления
770001358709 | Кабель КуПе-Анг(А)-LS 3х4 | G2106 | Кабели монтажные и управления
770001358718 | Кабель КуПе-Анг(А)-LS 4х1,5 | G2106 | Кабели монтажные и управления
770001358726 | Кабель КуПе-Анг(А)-LS 7х1,5 | G2106 | Кабели монтажные и управления
770001358747 | Кабель Belden/GOSN804.004100 | G2109 | Кабели волоконно-оптические
770001358766 | Кабель КуПе-ОЭвзнг(А)-FRLS 5х2х1 | G2106 | Кабели монтажные и управления
770001358800 | Кабель КуПе-ОЭвзнг(А)-FRLS 7х2х1 | G2106 | Кабели монтажные и управления
770001358842 | Кабель КуПе-ОЭвзнг(А)-LS 12х1 | G2106 | Кабели монтажные и управления
770001358853 | Кабель КуПе-ОЭвзнг(А)-LS 14х2х1,5 | G2106 | Кабели монтажные и управления
770001358875 | Муфта-кросс оптическая 64 волокна | G21040102 | Муфты для оптических кабелей
770001358884 | Муфта оптическая для сетей доступа FTTH | G21040102 | Муфты для оптических кабелей
770001358897 | Кабель РэпВнг(А)-LS 5х10-0,66 | G21050101 | Кабели силовые с изоляцией из ЭПР
770001358900 | Кабель КуПе-ОЭвзнг(А)-LS 20х2х1 | G2106 | Кабели монтажные и управления
770001358940 | Наконечник 4-6мм2 KLAUKE/klk6505 | G210402 | Наконечники кабельные
770001358951 | Кабель КуПе-ПсОЭвзнг(А)-LS 1х2х1л Г | G2106 | Кабели монтажные и управления
770001358987 | Провод ПуВнг(А)-LS 1х10мм2 | G210511 | Провода силовые
770001359054 | Наконечник НШВИ 70-20 КВТ/79456 | G210402 | Наконечники кабельные
770001359263 | Кабель КуПе-ПсОЭвзнг(А)-LS 1х2х1 О | G2106 | Кабели монтажные и управления
770001359264 | Кабель КуПе-ПсОЭнг(А)-LS-ХЛ 1х2х1 С | G2106 | Кабели монтажные и управления
770001359344 | Кабель КУИНнг(А)-FRLS 3х2х1 ВЭ Г | G2106 | Кабели монтажные и управления
770001359346 | Кабель КВнг(А)-LS-ХЛ 3х2х1 | G2106 | Кабели монтажные и управления
770001359347 | Кабель КВнг(А)-LS-ХЛ 2х2х1 | G2106 | Кабели монтажные и управления
770001359348 | Чулок кабельный ССД/130801-00254 | G210470 | Арматура кабельная прочая
770001359350 | Кабель КВнг(А)-LS-ХЛ 4х2х1 | G2106 | Кабели монтажные и управления
770001359351 | Кабель КВнг(А)-LS-ХЛ 5х2х1 | G2106 | Кабели монтажные и управления
770001359357 | Кабель КУИНнг(А)-FRLS 7х2х1 ВЭ Г | G2106 | Кабели монтажные и управления
770001359360 | Кабель КУИНнг(А)-FRLS 12х2х1 ВЭ Г | G2106 | Кабели монтажные и управления
770001359363 | Кабель КУИНнг(А)-LS 7х2х1 ВЭ Г | G2106 | Кабели монтажные и управления
770001359385 | Кабель оптический ОКБ-4Сп-16(2)-7 кН | G2109 | Кабели волоконно-оптические
770001359396 | Кабель NL-OK-FTTHS-2A-M2-LSZH NetLink | G2109 | Кабели волоконно-оптические
770001359405 | Кабель Рэ(HEPR)РэЭБнг(А)ХЛ 3х95мс/16-10 | G21050101 | Кабели силовые с изоляцией из ЭПР
770001359960 | Кабель РэпБВнг(А)-LS 3х2,5 (N, РЕ)-0,66 | G21050101 | Кабели силовые с изоляцией из ЭПР
770001359968 | Кабель РэпБВнг(А)-LS 3х1,5 (N, РЕ)-0,66 | G21050101 | Кабели силовые с изоляцией из ЭПР
770001360063 | Кабель ВВГнг(А)-LS 4х1,5ок(N)-0,66 | G21050102 | Кабели силовые с изоляцией из ПВХ
770001360176 | Кабель SAT 50 Ripo/001-221003 | G210506 | Кабели радиочастотные
770001360183 | Кабель Hyperline/SFTP4-C7-S23-IN-LSZH-GY | G21050301 | Витая пара
770001360242 | Кабель ОЭфклзнг(A)-LS-ХЛ 5х1 | G2106 | Кабели монтажные и управления
770001360245 | Кабель ОЭфклзнг(A)-LS-ХЛ 7х1,5 | G2106 | Кабели монтажные и управления
770001360246 | Кабель ОЭфклзнг(A)-LS-ХЛ 14х1,5 | G2106 | Кабели монтажные и управления
770001360249 | Кабель ОЭфклзнг(А)-LS-ХЛ 5х2х1 | G2106 | Кабели монтажные и управления
770001360270 | Кабель ОЭзнг(А)-FRLS ХЛ 4х1 | G2106 | Кабели монтажные и управления
770001360274 | Кабель ОЭзнг(А)-FRLS ХЛ 14х1 | G2106 | Кабели монтажные и управления
770001360287 | Кабель ОЭфклзнг(А)-LS-ХЛ 7х2х1 | G2106 | Кабели монтажные и управления
770001360435 | Кабель РэпБВнг(А)-LS 2х1,5-0,66 | G21050101 | Кабели силовые с изоляцией из ЭПР
770001360437 | Кабель РэпБВнг(А)-FRLS 3х2,5(N,PE)-0,66 | G21050101 | Кабели силовые с изоляцией из ЭПР
770001360439 | Кабель РэпБВнг(А)-FRLS 5х1,5(N,PE)-0,66 | G21050101 | Кабели силовые с изоляцией из ЭПР
770001360441 | Кабель РэпБВнг(А)-FRLS 2х1,5-0,66 | G21050101 | Кабели силовые с изоляцией из ЭПР
770001360482 | Кабель Герда-КВнг 4х2х1 ХЛ б/у | G2160 | Кабель б/у, провода б/у
770001360520 | Кабель ГЕРДА-КВнг-LS 3х2х1 б/у | G2160 | Кабель б/у, провода б/у
770001360531 | Кабель КуПе-ОЭзнг(А)-ХЛ 3х2х1 б/у | G2160 | Кабель б/у, провода б/у
770001360557 | Кабель КуПе-ОЭзнг(А)-ХЛ 5х1 б/у | G2160 | Кабель б/у, провода б/у
770001360571 | Кабель КуПе-ОЭвзнг(А)-ХЛ 7х1 б/у | G2160 | Кабель б/у, провода б/у
770001360595 | Кабель КуПе-ОЭвзнг(А)-ХЛ 5х1 б/у | G2160 | Кабель б/у, провода б/у
770001360600 | Кабель КуПе-ОЭвзнг(А)-FRLS-ХЛ 7х1,0 б/у | G2160 | Кабель б/у, провода б/у
770001360612 | Кабель КуПе-ОЭКнг(А)-ХЛ 6х2х1 б/у | G2160 | Кабель б/у, провода б/у
770001360613 | Кабель КуПе-ОЭмКвнг(А)-ХЛ 2х2х1,0 б/у | G2160 | Кабель б/у, провода б/у
770001360614 | Кабель MEDIAstrip BH 3х10-0,6/1 б/у | G2160 | Кабель б/у, провода б/у
770001360623 | Кабель РБПнг(А)-HF-ХЛ 5х70мк(N,PE)-1 б/у | G2160 | Кабель б/у, провода б/у
770001360626 | Кабель ALSECURE PLUS 5х2,5 0,6/1 б/у | G2160 | Кабель б/у, провода б/у
770001360627 | Кабель КуПе-Квнг(А)-ХЛ 5х1 б/у | G2160 | Кабель б/у, провода б/у
770001360631 | Кабель КГВВнг(А)-LS 3х1,5мк(N,PE) б/у | G2160 | Кабель б/у, провода б/у
770001360632 | Кабель ГРПнг(А)-HF-ХЛ 4х2,5(N)-1 б/у | G2160 | Кабель б/у, провода б/у
770001360635 | Кабель ВВГнг(А)-ХЛ 4х25мк(N)-0,66 б/у | G2160 | Кабель б/у, провода б/у
770001360640 | Кабель КВВГнг(А)-LS 4х1 б/у | G210502 | Кабели контрольные
770001360644 | Кабель СКАБ 660нг(А)-HF-ХЛ 4х1л б/у | G2160 | Кабель б/у, провода б/у
770001360646 | Кабель КуПе-ОЭКвнг(А)-FRLS-ХЛ 7х1,5 б/у | G2160 | Кабель б/у, провода б/у
770001360654 | Кабель КуПе-ОЭнг(А)-ХЛ 4х2х1,0л б/у | G2160 | Кабель б/у, провода б/у
770001360655 | Кабель КуПе-ОЭнг(А)-ХЛ 6х2х1,0л б/у | G2160 | Кабель б/у, провода б/у
770001360657 | Кабель КуПе-ОЭнг(А)-ХЛ 7х2х1,0л б/у | G2160 | Кабель б/у, провода б/у
770001360660 | Кабель КУИНнг(А)-HF 10х2х1,2 ПЭК-ХЛ б/у | G2160 | Кабель б/у, провода б/у
770001360662 | Кабель КУИНнг(А)-LS 2х2х1,2 ВЭ б/у | G2160 | Кабель б/у, провода б/у
770001360665 | Кабель ВВГнг(А)-LS-ХЛ 3х2,5ок(N,PE) б/у | G21050102 | Кабели силовые с изоляцией из ПВХ
770001360676 | Кабель CREOLON РэРнг(А)-ХЛ 2х2,5 б/у | G2160 | Кабель б/у, провода б/у
770001360678 | Кабель Метролан-ВБ-Эфнг(А)-LS-ХЛ 5х1,0ок | G2160 | Кабель б/у, провода б/у
770001360679 | Кабель Метролан-ВБ-Эфнг(А)-LS-ХЛ 5х1 б/у | G2160 | Кабель б/у, провода б/у
770001360682 | Кабель ВБШвнг(А)-ХЛ 2х25мк(N)-1 б/у | G2160 | Кабель б/у, провода б/у
770001360686 | Кабель ИнСил-ОЭвзнг(А) 8х1,0-660 б/у | G2160 | Кабель б/у, провода б/у
770001360687 | Кабель ИнСил-ОЭвзнг(А) 14х1,0-660 б/у | G2160 | Кабель б/у, провода б/у
770001360689 | Кабель ИнСил-ОЭвзнг(А) 16х1,0-660 б/у | G2160 | Кабель б/у, провода б/у
770001360691 | Кабель ИнСил-ОЭвзнг(А)-LS-ХЛ 2х2х1,0 б/у | G2160 | Кабель б/у, провода б/у
770001360692 | Кабель ИнСил-ПсОЭвзнг(А)-LS-ХЛ 2х2х1 б/у | G2160 | Кабель б/у, провода б/у
770001360696 | Кабель ИнСил-ПсОЭвзнг(А)-LS-ХЛ 3х2х1 б/у | G2160 | Кабель б/у, провода б/у
770001360699 | Кабель К9РВПМнг(А)-HF 4х16мк(PE)-1 б/у | G2160 | Кабель б/у, провода б/у
770001360702 | Кабель К9РВПМнг(А)-HF 3х4ок(N,PE) б/у | G2160 | Кабель б/у, провода б/у
770001360705 | Кабель АУТФОРС КУВЭШвнг(А)-ХЛ 2х2х1 б/у | G2160 | Кабель б/у, провода б/у
770001360706 | Кабель ИнСил-РэпПЭнг(А)-HF 1х120мк б/у | G2160 | Кабель б/у, провода б/у
770001360861 | Кабель КМПВЭ 10х1-0,5 | G210507 | Кабели судовые
770001360889 | Муфта OTC-245-X-OF | G21040101 | Муфты для силовых и контрольных кабелей
770001360900 | Муфта СFJ-245-OF | G21040101 | Муфты для силовых и контрольных кабелей
770001360905 | Муфта CFJX-245-OF | G21040101 | Муфты для силовых и контрольных кабелей
770001360924 | Кабель ПсОЭфклзнг(А)-ХЛ 2х2х1 | G2106 | Кабели монтажные и управления
770001361106 | Кабель ОЭзнг(А)-LS 2х2х1-0,66 | G2106 | Кабели монтажные и управления
770001361218 | Кабель ДОЛ-нг(А)-HF-04М(1х4)-2,7 | G2109 | Кабели волоконно-оптические
770001361435 | Кабель Азнг(А)-LS 12х1-0,66 | G2106 | Кабели монтажные и управления
770001361447 | Кабель Азнг(А)-LS 2х1-0,66 | G2106 | Кабели монтажные и управления
770001361449 | Кабель Азнг(А)-LS 14х1-0,66 | G2106 | Кабели монтажные и управления
770001361570 | Кабель CK-FS.200/15 | G2110 | Кабели греющие
770001361720 | Кабель КУИНнг(А)-LS 1х2х1 ВЭК | G2106 | Кабели монтажные и управления
770001361745 | Кабель КуПе-ОЭКнг(А)-LS 2х2х1 | G2106 | Кабели монтажные и управления
770001361838 | Кабель КуПе-ОЭнг(А)-FRLS 6х2х1 | G2106 | Кабели монтажные и управления
770001361840 | Кабель КуПе-ОЭнг(А)-FRLS 7х1,5 | G2106 | Кабели монтажные и управления
770001361932 | Кабель КМПВЭ 3х1-0,5 | G210507 | Кабели судовые
770001361944 | Кабель Lanmaster/LAN-6ESSTP-GY | G21050301 | Витая пара
770001362151 | Кабель МКЭШМнг(А)-HF-ХЛ 4х1 | G2106 | Кабели монтажные и управления
770001362156 | Кабель МКЭШМнг(А)-HF-ХЛ 10х1 | G2106 | Кабели монтажные и управления
770001362328 | Элемент нагревательный CK-MI-1M.S/250/1P | G2110 | Кабели греющие
770001362434 | Наконечник кольцевой DKC/2E6 | G210402 | Наконечники кабельные
770001362469 | Наконечник ВНКИ 2,5-6 КВТ/66635 | G210402 | Наконечники кабельные
770001362548 | Зажим ЗВИ-5 0,75-4мм2 TDM/SQ0510-0022 | G210404 | Комплектующие к арматуре кабельной
770001362553 | Элемент нагревательный CK-MI-1M.A/660 | G2110 | Кабели греющие
770001362681 | Элемент нагревательный СК-ТН-R-4200/1,2 | G2110 | Кабели греющие
770001362687 | Комплект соединительный CK-FS/SMB.CONN | G210470 | Арматура кабельная прочая
770001362699 | Муфта соединительная 35ПСТпО-2 150-240 | G21040101 | Муфты для силовых и контрольных кабелей
770001362720 | Элемент нагревательный CK-MI-1M.S/1600/ | G2110 | Кабели греющие
770001362741 | Элемент нагревательный CK-FS.85/15-f | G2110 | Кабели греющие
770001362745 | Элемент нагревательный CK-FS.85/25-f | G2110 | Кабели греющие
770001362746 | Элемент нагревательный CK-FS.85/26-f | G2110 | Кабели греющие
770001362753 | Элемент нагревательный CK-FS.85/33-f | G2110 | Кабели греющие
770001362761 | Элемент нагревательный CK-FS.200/25-f | G2110 | Кабели греющие
770001362762 | Элемент нагревательный CK-FS.200/30-f | G2110 | Кабели греющие
770001362763 | Элемент нагревательный CK-FS.200/45-f | G2110 | Кабели греющие
770001362767 | Элемент нагревательный CK-FS.250/19-f | G2110 | Кабели греющие
770001362771 | Элемент нагревательный CK-FS.250/38-f | G2110 | Кабели греющие
770001362803 | Кабель ВВГнг(А)-LS 3х10ок(N,PE)-0,66 | G21050102 | Кабели силовые с изоляцией из ПВХ
770001362808 | Кабель ПвПу2гж 1х800/265-127/220 | G21050103 | Кабели силовые с изоляцией из СП
770001362810 | Кабель ВБШвнг(А)-LS 3х16ок(N,PE)-0,66 | G21050102 | Кабели силовые с изоляцией из ПВХ
770001362811 | Кабель ПвПу2гж 1х400/265-127/220 | G21050103 | Кабели силовые с изоляцией из СП
770001362814 | Кабель ВБШвнг(А)-LS 5х10мк(N,PE)-0,66 | G21050102 | Кабели силовые с изоляцией из ПВХ
770001362815 | Кабель ВБШвнг(А)-LS 5х6мк(N,PE)-0,66 | G21050102 | Кабели силовые с изоляцией из ПВХ
770001362829 | Кабель ВБШвнг(А)-ХЛ 2х25мк(N)-0,66 | G21050102 | Кабели силовые с изоляцией из ПВХ
770001362840 | Кабель ВБШвнг(А)-ХЛ 2х6мк(N)-0,66 | G21050102 | Кабели силовые с изоляцией из ПВХ
770001362866 | Кабель ВБШв 1х16мк-1 ХЛ | G21050102 | Кабели силовые с изоляцией из ПВХ
770001362965 | Кабель ПвВнг(А)-ХЛ 3х95мк/16-35 | G21050103 | Кабели силовые с изоляцией из СП
770001363014 | Кабель гибкий КГ-ХЛ 1х16-220/380В-3 | G21050101 | Кабели силовые с изоляцией из ЭПР
770001363018 | Кабель гибкий КГ-ХЛ 1х25-220/380В-3 | G21050101 | Кабели силовые с изоляцией из ЭПР
770001363026 | Кабель гибкий КГ-ХЛ 1х10-220/380В-3 | G21050101 | Кабели силовые с изоляцией из ЭПР
770001363047 | Кабель ЭПОКС-1-МВВЭфзнг(А)-LS 2х2х1 | G2106 | Кабели монтажные и управления
770001363246 | Пружина ЗЭТАРУС/zeta21570 | G210404 | Комплектующие к арматуре кабельной
770001363365 | Кабель ВВГнг(А) 3х2,5ок(N,PE)-0,66 | G21050102 | Кабели силовые с изоляцией из ПВХ
770001363367 | Кабель ВВГнг(А) 3х10ок(N,PE)-0,66 | G21050102 | Кабели силовые с изоляцией из ПВХ
770001363380 | Кабель ВВГнг(А) 5х50мк(N,PE)-0,66 | G21050102 | Кабели силовые с изоляцией из ПВХ
770001363389 | Кабель ВБШвнг(А)-LS-ХЛ 3х10ок(N,PE)-1 | G21050102 | Кабели силовые с изоляцией из ПВХ
770001363399 | Кабель ВБШвнг(А)-LS-ХЛ 5х16мк(N,PE)-1 | G21050102 | Кабели силовые с изоляцией из ПВХ
770001363406 | Кабель ВВГнг(А)-ХЛ 3х95мс-1 | G21050102 | Кабели силовые с изоляцией из ПВХ
770001363440 | Наконечник ТМЛ-У 70-8 КВТ/66695 | G210402 | Наконечники кабельные
770001363530 | Кабель КГН-ХЛ 1х25 220/380-2 | G21050101 | Кабели силовые с изоляцией из ЭПР
770001363808 | Манжета ASWS-105/28 Аркасил | G210470 | Арматура кабельная прочая
770001363816 | Манжета ASWS-140/35 Аркасил | G210470 | Арматура кабельная прочая
770001363819 | Манжета ASWS-190/46 Аркасил | G210470 | Арматура кабельная прочая
770001363820 | Манжета ASWS-240/50 Аркасил | G210470 | Арматура кабельная прочая
770001363888 | Кабель ВВГ-Пнг(А)-LS 3х2,5-0,66 | G21050102 | Кабели силовые с изоляцией из ПВХ
770001363905 | Кабель КуПе-ОЭКнг(А)-FRLS 4х1,5 | G2106 | Кабели монтажные и управления
770001363910 | Кабель ВВГнг(А)-LS 5х16ок(N,PE)-1 | G21050102 | Кабели силовые с изоляцией из ПВХ
770001363913 | Кабель ВВГнг(А)-LS 5х10ок(N,PE)-1 | G21050102 | Кабели силовые с изоляцией из ПВХ
770001363919 | Наконечник ТМЛ 6-5-4 EKF/tml-6-5-4-g | G210402 | Наконечники кабельные
770001363924 | Кабель ВВГнг(А)-LS 4х1,5ок(N)-1 | G21050102 | Кабели силовые с изоляцией из ПВХ
770001363932 | Кабель ВВГнг(А)-LS 5х1,5ок(N,PE)-0,66 | G21050102 | Кабели силовые с изоляцией из ПВХ
770001363956 | Кабель ВВГнг(А)-FRLS 5х1,5ок(N,PE)-1 | G21050102 | Кабели силовые с изоляцией из ПВХ
770001363969 | Кабель ВВГнг(А)-FRLS 5х35мк(N,PE)-1 | G21050102 | Кабели силовые с изоляцией из ПВХ
770001363973 | Кабель ВВГнг(А)-FRLS 5х10ок(N,PE)-1 | G21050102 | Кабели силовые с изоляцией из ПВХ
770001363975 | Кабель ВВГнг(А)-FRLS 4х1,5ок(N)-0,66 | G21050102 | Кабели силовые с изоляцией из ПВХ
770001364147 | Кабель ВВГнг(А)-LS 2х1,5ок(N)-0,66 | G21050102 | Кабели силовые с изоляцией из ПВХ
770001364150 | Гильза 2,5-2,6 Duwi/26780 5 | G210403 | Гильзы кабельные
770001364195 | Кабель КИПЛАЙН-МВВЭнг(А)-LS-ХЛ 4х0,5 УФ | G2106 | Кабели монтажные и управления
770001364254 | Кабель МКУПнг(А) 2х2х1л ПКвз-ЭХЛ-М | G2106 | Кабели монтажные и управления
770001364384 | Кабель КСРПнг(А)-HF 30х1,5-0,45/0,75 | G210507 | Кабели судовые
770001364495 | Кабель КГтп-ХЛ 5х1,5-0,66 | G21050101 | Кабели силовые с изоляцией из ЭПР
770001364545 | Кабель ВВГнг(А)-LS 5х1,5ок(N,PE)-0,66 | G21050102 | Кабели силовые с изоляцией из ПВХ
770001364576 | Наконечник ТМЛ 10-6-5 ЗЭТА/zeta10617 | G210402 | Наконечники кабельные
770001364597 | Наконечник ТМЛ 4-6-3 Т2 КЗОЦМ/55716 | G210402 | Наконечники кабельные
770001364601 | Кабель греющий 35Вт/м 230В | G2110 | Кабели греющие
770001364621 | Наконечник ТМЛ 2,5-6-2,6 КВТ/40824 | G210402 | Наконечники кабельные
770001364719 | Кабель РЭБПнг(А)-HF-ХЛ 3х120мк/16-10 | G21050101 | Кабели силовые с изоляцией из ЭПР
770001364776 | Лента нагревательная 45Вт/м 220-240В | G2110 | Кабели греющие
770001365322 | Кабель ВВГнг(А)-LS 5х95мс-1 | G21050102 | Кабели силовые с изоляцией из ПВХ
770001365335 | Кабель КПСнг(А)-FRLS 1х2х1,5 | G2106 | Кабели монтажные и управления
770001365363 | Наконечник НШвИ2 2,5-13 EKF/nhvi2-2.5-13 | G210402 | Наконечники кабельные
770001365384 | Кабель КПСЭнг(А)-FRLSLTx 2х2х0,75 | G2106 | Кабели монтажные и управления
770001365386 | Наконечник НКИ 1.5-3 EKF/nki-1.25-3n | G210402 | Наконечники кабельные
770001365388 | Наконечник НКИ 2.5-6 EKF/nki-2-6n | G210402 | Наконечники кабельные
770001365390 | Набор втулочных наконечников 400шт | G210402 | Наконечники кабельные
770001365398 | Наконечник НКИ 6-4 EKF/nki-5.5-4n | G210402 | Наконечники кабельные
770001365404 | Кабель ВВГнг(А)-LS 2х2,5ок(N)-1 | G21050102 | Кабели силовые с изоляцией из ПВХ
770001365409 | Кабель Инсил-ОЭмвзнг(А)-LS 1х2х1,5-660 | G2106 | Кабели монтажные и управления
770001365436 | Кабель Инсил-ОЭмвзнг(А)-LS 4х2х1,5-660 | G2106 | Кабели монтажные и управления
770001365494 | Кабель КВБбШвнг(А) 4х1 | G210502 | Кабели контрольные
770001365495 | Кабель КВБбШвнг(А) 5х1 | G210502 | Кабели контрольные
770001365515 | Кабель RG-6U 305м Rexant/01-2204 | G210506 | Кабели радиочастотные
770001365681 | Кабель КППБПТ-120 3х16 | G2107 | Кабели нефтепогружные
770001365726 | Кабель ДПС-П-04У(1х4)-10 кН | G2109 | Кабели волоконно-оптические
770001365773 | Кабель КПвПпБП-130-4 3х16 | G2107 | Кабели нефтепогружные
770001365778 | Кабель КПвПпБП-130-4 3х25 | G2107 | Кабели нефтепогружные
770001365815 | Кабель КПвПпОПпБП-130 3х16-3,3 | G2107 | Кабели нефтепогружные
770001365820 | Кабель СегментКИ-485-Энг(А)-HF 2х2х0,6 | G21050370 | Кабели связи прочие
770001365838 | Кабель КуПе-ОЭвзнг(А)-FRLS-ХЛ 7х2х1,5 | G2106 | Кабели монтажные и управления
770001365866 | Кабель КуПе-ПсОЭнг(А)-LS 2х2х1л Г | G2106 | Кабели монтажные и управления
770001365924 | Провод ПуГВ 1х10 красный | G210511 | Провода силовые
770001365945 | Провод ПуГВ 1х10 синий | G210511 | Провода силовые
770001366009 | Кабель КуПе-ОЭвзнг(А)-LS 1х3х1,5 | G2106 | Кабели монтажные и управления
770001366024 | Провод ПуГВ 1х2,5 красный | G210511 | Провода силовые
770001366032 | Наконечник ТМЛ EKF/tml-10-8-5-g | G210402 | Наконечники кабельные
770001366033 | Кабель КВБбШвнг(А) 7х1 | G210502 | Кабели контрольные
770001366034 | Провод ПуГВ1х2,5 синий | G210511 | Провода силовые
770001366037 | Наконечник ТМЛ EKF/tml-4-6-3-g | G210402 | Наконечники кабельные
770001366039 | Наконечник ТМЛ EKF/tml-95-10-15-g | G210402 | Наконечники кабельные
770001366043 | Кабель КВБбШвнг(А) 10х1 | G210502 | Кабели контрольные
770001366044 | Кабель КВБбШвнг(А) 14х1 | G210502 | Кабели контрольные
770001366121 | Кабель КуПе-ПсОЭвзнг(А)-LS 1х2х1 С | G2106 | Кабели монтажные и управления
770001366124 | Наконечник ТМЛ EKF/tml-150-12-19-g | G210402 | Наконечники кабельные
770001366155 | Кабель КуПе-ОЭвзнг(А)-LS 2х2х1 С | G2106 | Кабели монтажные и управления
770001366262 | Кабель КВВГнг(А)-LS 4х1,5 | G210502 | Кабели контрольные
770001366287 | Кабель ВВГнг(А)-LS 5х6ок(N,PE)-0,66 | G21050102 | Кабели силовые с изоляцией из ПВХ
770001366293 | Кабель ВВГнг(А)-LS 3х5мк(N,PE)-1 | G21050102 | Кабели силовые с изоляцией из ПВХ
770001366297 | Кабель ВВГнг(А)-LS 5х4ок(N,PE)-1 | G21050102 | Кабели силовые с изоляцией из ПВХ
770001366314 | Кабель ВВГнг(А)-FRLS 3х6(N,PE)-1 | G21050102 | Кабели силовые с изоляцией из ПВХ
770001366467 | Кабель ВВГнг(А)-ХЛ 5х2,5ок(N, РЕ)-0,66 | G21050102 | Кабели силовые с изоляцией из ПВХ
770001366474 | Кабель ВВГнг(А)-ХЛ 3х1,5ок(N, РЕ)-0,66 | G21050102 | Кабели силовые с изоляцией из ПВХ
770001366483 | Кабель ВВГнг(А)-ХЛ 5х1,5ок(N, РЕ)-0,66 | G21050102 | Кабели силовые с изоляцией из ПВХ
770001366488 | Кабель ВВГнг(А)-ХЛ 5х6ок(N, РЕ)-0,66 | G21050102 | Кабели силовые с изоляцией из ПВХ
770001366510 | Кабель ВВГнг(А)-ХЛ 4х6ок(N)-0,66 | G21050102 | Кабели силовые с изоляцией из ПВХ
770001366515 | Кабель ВВГнг(А)-ХЛ 4х6ок(N)-1 | G21050102 | Кабели силовые с изоляцией из ПВХ
770001366525 | Кабель ВБШвнг(А)-FRLS 5х4ок(N)-0,66 | G21050102 | Кабели силовые с изоляцией из ПВХ
770001366544 | Кабель ОБР-У-нг(А)-FRHFLTx-16 G.657.A1-1 | G2109 | Кабели волоконно-оптические
770001366549 | Кабель ВБШвнг(A)-LS 4х95-1 | G21050102 | Кабели силовые с изоляцией из ПВХ
770001366558 | Кабель ВБбШвнг(A)-LS 4х50-1 | G21050102 | Кабели силовые с изоляцией из ПВХ
770001366565 | Кабель ВБбШвнг(A)-LS 4х35-1 | G21050102 | Кабели силовые с изоляцией из ПВХ
770001366566 | Кабель ВБбШвнг(A)-LS 4х120-1 | G21050102 | Кабели силовые с изоляцией из ПВХ
770001366604 | Кабель МКЭКШВнг(А)-LS 3х2х1,5м | G2106 | Кабели монтажные и управления
770001366646 | Муфта SMKJ-3331-T Impex Electro | G21040101 | Муфты для силовых и контрольных кабелей
770001366663 | Кабель ВБШвЭнг(А)-LS 4х2,5-0,66 | G21050102 | Кабели силовые с изоляцией из ПВХ
770001367045 | Набор М-950-2 КВТ/75489 | G2170 | ПРОДУКЦИЯ КАБЕЛЬНАЯ НЕ НОРМАЛИЗОВАННАЯ
770001367063 | Кабель КВБбШвЭнг(А)-LS 5х1,5 | G210502 | Кабели контрольные
770001367108 | Кабель СГВнг(А)-LS 1x185/95-35 | G21050102 | Кабели силовые с изоляцией из ПВХ
770001367245 | Провод ПуВнг(А)-LS 1х2,5мм2 | G210511 | Провода силовые
770001367529 | Провод СИП-2 3х95+1х70-0,6/1 | G210516 | Провода самонесущие изолированные
770001367531 | Кабель ВВГнг(А)-LS 4х70 мс(N)-1 | G21050102 | Кабели силовые с изоляцией из ПВХ
770001367536 | Муфта 4СТп-1-70/120(Б) КВТ/50110 | G21040101 | Муфты для силовых и контрольных кабелей
770001367580 | Кабель ГЕРДА-КВнг(А)-LS 6х2х1,5 с | G2106 | Кабели монтажные и управления
770001367586 | Кабель ГЕРДА-КВнг(А)-LS 5х2х1,5 с | G2106 | Кабели монтажные и управления
770001367594 | Кабель ГЕРДА-КВнг(А)-LS 1х2х1,5 с | G2106 | Кабели монтажные и управления
770001367687 | Кабель ПвВнг(А)-ХЛ 3х120мк/25-10 | G21050103 | Кабели силовые с изоляцией из СП
770001367771 | Кабель МКЭШВнг(А)-LS 2х2х1 | G2106 | Кабели монтажные и управления
770001367832 | Кабель коаксиальный 50 Ом RG-213 Rexant | G210506 | Кабели радиочастотные
770001367851 | Кабель СКАБ-СЭо 660Кнг(А)-HF-ХЛ 7х1 м3 | G2106 | Кабели монтажные и управления
770001367989 | Кабель КВБбШвнг(А)-LS 7х1,5-0,66 | G210502 | Кабели контрольные
770001368064 | Наконечник кабельный PHC/3201932 | G210402 | Наконечники кабельные
770001368617 | Кабель КВВГнг(A)-LS-ХЛ 7х0,75 | G210502 | Кабели контрольные
770001368651 | Кабель МКЭКШвнг(А)-FRLS УФ 2х2х1мк-660FE | G2106 | Кабели монтажные и управления
770001368652 | Кабель МКЭКШвнг(А)-LS-ХЛ УФ 3х2х1,5мк-66 | G2106 | Кабели монтажные и управления
770001368672 | Кабель ВЭмКВнг(А)-FRLS-ХЛ-УФ 7зх1,5м | G2106 | Кабели монтажные и управления
770001368673 | Кабель ВЭмКВнг(А)-LS-ХЛ-УФ 4зх2х1,5м | G2106 | Кабели монтажные и управления
770001368691 | Кабель КУИНнг(А)-LS 14х1,0 ВЭмК-ХЛ-УФ | G2106 | Кабели монтажные и управления
770001368727 | Кабель КуПе-ИЭмОЭмвзнг(А-FRLS-ХЛ 2х2х2,5 | G2106 | Кабели монтажные и управления
770001368745 | Кабель КуПе-ОЭмКвнг(А)-FRLS-ХЛ 2х2х1,5 | G2106 | Кабели монтажные и управления
770001368772 | Кабель ЭПОКС-МВКВЭнг(А)-LS-ХЛ 2х2х2,5 | G2106 | Кабели монтажные и управления
770001368780 | Кабель ЭПОКС-МВВЭзнг(А)-FRLS-ХЛ 7х1,5 | G2106 | Кабели монтажные и управления
770001368955 | Кабель BLUELINE Proconnect/01-6209-6 | G2170 | ПРОДУКЦИЯ КАБЕЛЬНАЯ НЕ НОРМАЛИЗОВАННАЯ
770001369159 | Кабель МКЭШВнг(А)-LS 2х2х1 | G2106 | Кабели монтажные и управления
770001369167 | Кабель КВВГнг(А)-LS-ХЛ 14х1 | G210502 | Кабели контрольные
770001369191 | Провод ПуГВ 1х4 синий | G210511 | Провода силовые
770001369398 | Кабель монтажный МКШ 14х0,75 | G2106 | Кабели монтажные и управления
770001369515 | Провод ПуГВ 1х4 ж-з | G210511 | Провода силовые
770001369797 | Кабель ВБШвнг(А)-FRLS 4х16(N)-0,66 | G21050102 | Кабели силовые с изоляцией из ПВХ
770001369798 | Кабель ВБШвнг(А)-FRLS 4х25ок(N)-0,66 | G21050102 | Кабели силовые с изоляцией из ПВХ
770001370193 | Кабель МКЭШВнг(А)-LS 3х2х1 | G2106 | Кабели монтажные и управления
770001370242 | Муфта 3КВТп-10-70-120 | G21040101 | Муфты для силовых и контрольных кабелей
770001370253 | Муфта 3КНТпН-10-150-240 | G21040101 | Муфты для силовых и контрольных кабелей
770001370391 | Кабель КУВВЭф(г)нг(А)-LS 1х(2х1,5)-660 | G2106 | Кабели монтажные и управления
770001370513 | Гильза ГИА 25-35 IEK/UZA-22-D25-D35 | G210403 | Гильзы кабельные
770001370521 | Наконечник НИМ 35 IEK/UZA-25-D35 | G210402 | Наконечники кабельные
770001370537 | Гильза ГИФ 50 IEK/UZA-23-D50 | G210403 | Гильзы кабельные
770001370821 | Кабель Frostguard-2м Raychem/928206-000 | G2110 | Кабели греющие
770001370929 | Кабель ВБШвнг(А)-LS 4х25мк(PE)-1 | G21050102 | Кабели силовые с изоляцией из ПВХ
770001370932 | Кабель ВБШвнг(А)-LS 5х25мк(N,PE)-1 | G21050102 | Кабели силовые с изоляцией из ПВХ
770001370933 | Кабель ВБШвнг(А)-LS 5х35мк(N,PE)-1 | G21050102 | Кабели силовые с изоляцией из ПВХ
770001370934 | Кабель ВБШвнг(А)-LS 5х150мк(N,PE)-1 | G21050102 | Кабели силовые с изоляцией из ПВХ
770001371065 | Кабель ВБВнг(А)-LS 3х4ок(N,PE)-1 | G21050102 | Кабели силовые с изоляцией из ПВХ
770001371079 | Кабель ВБВнг(А)-LS 3х2,5ок(N,PE)-1 | G21050102 | Кабели силовые с изоляцией из ПВХ
770001371084 | Кабель ВБВнг(А)-LS 5х2,5ок(N,PE)-1 | G21050102 | Кабели силовые с изоляцией из ПВХ
770001371143 | Кабель СегментКИ-485-Энг(А)-HF 2х2х0,6 | G21050370 | Кабели связи прочие
770001371386 | Кабель Hyperline/FTP4-C5E-SOLID-GY | G21050301 | Витая пара
770001371429 | Кабель ВБШвнг(А)-LS 3х1,5ок(N,PE)-0,66 | G21050102 | Кабели силовые с изоляцией из ПВХ
770001371438 | Кабель ВБШвнг(А)-LS 5х50мк(N,PE)-0,66 | G21050102 | Кабели силовые с изоляцией из ПВХ
770001372098 | Кабель КЭСБП-230 3х16 не подл. ремонту | G2107 | Кабели нефтепогружные
770001372129 | Муфта концевая 3ПКТп-6-70/120 КВТ/65512 | G21040101 | Муфты для силовых и контрольных кабелей
770001372190 | Провод ПуГВнг(А)-LS 1х10 белый | G210511 | Провода силовые
770001372212 | Кабель ВВГ-Пнг(А)-LS 3х1,5-0,66 | G21050102 | Кабели силовые с изоляцией из ПВХ
770001372220 | Кабель Рэ(HEPR)РэБнг(А)-HF-ХЛ 4х4окN-1 | G21050101 | Кабели силовые с изоляцией из ЭПР
770001372261 | Кабель Рэ(HEPR)РэБнг(А)-HF-ХЛ 4х4окPE-1 | G21050101 | Кабели силовые с изоляцией из ЭПР
770001372281 | Кабель КПпБП-130 3х25 не подл. ремонту | G2107 | Кабели нефтепогружные
770001372322 | Кабель КПпБП-130 3х16 не подл. ремонту | G2107 | Кабели нефтепогружные
770001372335 | Кабель Рэ(HEPR)РэБнг(А)-HF-ХЛ 4х10окPE-1 | G21050101 | Кабели силовые с изоляцией из ЭПР
770001372418 | Кабель ДПТс-П-04У (1х4)-15кН | G2109 | Кабели волоконно-оптические
770001372423 | Кабель ВВГнг(А)-ХЛ 5х1,5ок(N,PE)-1 | G21050102 | Кабели силовые с изоляцией из ПВХ
770001372429 | Кабель ВВГнг(А)-FRLS-ХЛ 5х4ок(N,PE)-1 | G21050102 | Кабели силовые с изоляцией из ПВХ
770001372431 | Гильза ГСИ 16 КВТ/61786 | G210403 | Гильзы кабельные
770001372580 | Кабель ВБШвнг(А)-LS 5х35мс(N,PE)-1 | G21050102 | Кабели силовые с изоляцией из ПВХ
770001372813 | Кабель входа телефонный К-БИ1Т 20м | G21050302 | Кабели телефонные
770001372816 | Наконечник ТМЛ 35-8-9 | G210402 | Наконечники кабельные
770001372822 | Муфта концевая 5х3-50-1кВ | G21040101 | Муфты для силовых и контрольных кабелей
770001372855 | Кабель КуПе-ОЭлзнг(А)-LS 1х2х1 | G2106 | Кабели монтажные и управления
770001372856 | Кабель КуПе-Азнг(А)-LS 2х1,5 | G2106 | Кабели монтажные и управления
770001372990 | Кабель блока управления К-БУ2 5м | G2106 | Кабели монтажные и управления
770001373128 | Муфта 4ПСТ-1-70/120 нг-LS | G21040101 | Муфты для силовых и контрольных кабелей
770001373192 | Кабель КПБП-200 3х16-4 гр.3 | G2107 | Кабели нефтепогружные
770001373198 | Кабель КПБкП-200 3х16-4 гр.4 | G2107 | Кабели нефтепогружные
770001373199 | Провод СИП-4 4х70-0,6/1 | G210516 | Провода самонесущие изолированные
770001373207 | Кабель блока К-БУ2 1м НТФ Новинтех | G2106 | Кабели монтажные и управления
770001373225 | Кабель ВВГнг(А)-LS 3х16ок(N,PE)-0,66 | G21050102 | Кабели силовые с изоляцией из ПВХ
770001373356 | Муфта соединительная 35СТп0-2 150-240 | G21040101 | Муфты для силовых и контрольных кабелей
770001373429 | Кабель ВБбШвнг(А)-LS 4х16(N)-0,66 | G21050102 | Кабели силовые с изоляцией из ПВХ
770001373823 | Провод ПуГПнг(А)-HF 1х6 ж-з | G210511 | Провода силовые
770001373931 | Кабель управления нг(А)-LS-ХЛ 4х2,5м2 | G2106 | Кабели монтажные и управления
770001373942 | Кабель ВБШв 1х16мк(N)-0,66 ХЛ | G21050102 | Кабели силовые с изоляцией из ПВХ
770001373953 | Кабель ИнСил-РэпПнг(А)-FRHF 1х10мкл-1ж/з | G21050101 | Кабели силовые с изоляцией из ЭПР
770001373957 | Кабель ИнСил-РэпПнг(А)-FRHF 1х16мкл-1ж/з | G21050101 | Кабели силовые с изоляцией из ЭПР
770001374076 | Кабель гибкий КГ-ХЛ 1х35-0,38 | G21050101 | Кабели силовые с изоляцией из ЭПР
770001374204 | Кабель КВВГнг(А)-ХЛ 5х4 | G210502 | Кабели контрольные
770001374244 | Кабель гибкий КГЭ-ХЛ 3х95+1х25-6000 | G21050101 | Кабели силовые с изоляцией из ЭПР
770001374286 | Гильза ГИФ 35 IEK/UZA-23-D35 | G210403 | Гильзы кабельные
770001374302 | Наконечник НИМ 95 IEK/UZA-25-D95 | G210402 | Наконечники кабельные
770001374462 | Кабель КПСЭнг(А)-FRHF 1х2х0,75 | G2106 | Кабели монтажные и управления
770001374463 | Кабель ППГнг(A)-HF 3х2,5ок(N,PE)-0,66 | G21050102 | Кабели силовые с изоляцией из ПВХ
770001374766 | Кабель ВБбШвнг(А)-LS 3х1,5(N,PE)-0,66 | G21050102 | Кабели силовые с изоляцией из ПВХ
770001374775 | Кабель ВБбШвнг(А)-LS 2х1,5(N,PE)-0,66 | G21050102 | Кабели силовые с изоляцией из ПВХ
770001374787 | Кабель ВБбШвнг(А)-FRLS 3х2,5(N,РЕ)-0,66 | G21050102 | Кабели силовые с изоляцией из ПВХ
770001374856 | Провод силовой ПуГВ 1х50 ж-з ТРТС | G210511 | Провода силовые
770001374870 | Провод силовой ПуГВ 1х70 ж-з ТРТС | G210511 | Провода силовые
770001374873 | Муфта 1П5СТп - 1 (о.п.) | G21040101 | Муфты для силовых и контрольных кабелей
770001374924 | Провод силовой ПуГВ 1х120 ж-з ТРТС | G210511 | Провода силовые
770001374946 | Наконечник ТМЛ 50-10-11 | G210402 | Наконечники кабельные
770001374951 | Наконечник ТМЛ 70-10-13 | G210402 | Наконечники кабельные
770001374957 | Наконечник ТМЛ 120-10-15 | G210402 | Наконечники кабельные
770001375043 | Кабель ВВГнг(А)-FRLS 5х4ок(N,PE)-1 | G21050102 | Кабели силовые с изоляцией из ПВХ
770001375050 | Кабель ВВГнг(А)-FRLS 5х50мс(N,PE)-1 | G21050102 | Кабели силовые с изоляцией из ПВХ
770001375361 | Кабель СКАБ-С660КГнг(А)-FRHF-ХЛ 3х2,5 м1 | G2106 | Кабели монтажные и управления
770001375436 | Кабель ВВГнг(А)-FRLS 5х4ок(N,PE)-0,66 | G21050102 | Кабели силовые с изоляцией из ПВХ
770001375532 | Наконечник НШВИ 1мм2 | G210402 | Наконечники кабельные
770001375713 | Кабель КВБШвнг(А)-ХЛ 4х2,5-0,66 | G210502 | Кабели контрольные
770001375882 | Кабель коаксиальный RG-58 C/U Radiolab | G210506 | Кабели радиочастотные
770001375931 | Кабель КПпБП-120 3х25-3,3 | G2107 | Кабели нефтепогружные
770001376030 | Кабель ИнСил-ВБВнг(А)-LS 5х25мк(N,PE) | G21050102 | Кабели силовые с изоляцией из ПВХ
770001376172 | Кабель ВВГнг(А)-ХЛ 3х2,5ок(N,PE)-1 | G21050102 | Кабели силовые с изоляцией из ПВХ
770001376375 | Кабель КСПВПнг-(A) 4х0,5 | G2106 | Кабели монтажные и управления
770001376388 | Кабель КГ-ХЛ 3х1,5-0,66 | G21050101 | Кабели силовые с изоляцией из ЭПР
770001376576 | Кабель U/UTP 4PR 24AWG Rexant/01-0043 | G21050301 | Витая пара
770001376641 | Кабель EHL30-2CR RST xLayder | G2110 | Кабели греющие
770001376769 | Кабель КуПе-Оэлзнг(А)-LS 2х2,5 мм2 | G2106 | Кабели монтажные и управления
770001376773 | Кабель КуПе-Оэлзнг(А)-LS 5х2х2,5 мм2 | G2106 | Кабели монтажные и управления
770001376782 | Кабель ИнСил(Т)-ВЭлзВ-ХКнг(А)-LS 1х2х1 | G210514 | Провода и кабели термост., термоэлектр.
770001376927 | Кабель SFTP (SF/UTP) Cabeus/7749c | G21050301 | Витая пара
770001376963 | Кабель ШТЛП-4 100м REXANT/01-5101-3 | G21050302 | Кабели телефонные
770001376965 | Кабель КСПВ 6х0,5 | G2106 | Кабели монтажные и управления
770001376971 | Наконечник ТМЛ 2,5-6-2,6 КЗОЦМ/55706 | G210402 | Наконечники кабельные
770001377025 | Кабель ТППэп 50х2х0,5-200 | G21050302 | Кабели телефонные
770001377084 | Кабель ОКБ-Т-А4-3 | G2109 | Кабели волоконно-оптические
770001377236 | Кабель SRL24-2 Fine Korea | G2110 | Кабели греющие
770001377388 | Муфта кабельная концевая | G21040101 | Муфты для силовых и контрольных кабелей
770001377501 | Кабель КГ-ХЛ 5х25-380/660В-2 | G21050101 | Кабели силовые с изоляцией из ЭПР
770001377503 | Кабель 16-2 SAMREG | G2110 | Кабели греющие
770001377532 | Кабель ВВГнг(А)-LSLTx 5х70мк(N, PE)-0,66 | G21050102 | Кабели силовые с изоляцией из ПВХ
770001377533 | Кабель ВВГнг(А)-LSLTx 5х16(N, PE)-0,66 | G21050102 | Кабели силовые с изоляцией из ПВХ
770001377534 | Кабель ВВГнг(А)-LSLTx 4х2,5(N)-0,66 | G21050102 | Кабели силовые с изоляцией из ПВХ
770001377535 | Кабель ВВГнг(А)-LSLTx 3х2,5-0,66 | G21050102 | Кабели силовые с изоляцией из ПВХ
770001377536 | Кабель ВВГнг(А)-LSLTx 2х1,5-0,66 | G21050102 | Кабели силовые с изоляцией из ПВХ
770001377537 | Кабель КВВГнг(А)-LSLTx 4х1,5 | G210502 | Кабели контрольные
770001377612 | Кабель ВБШвнг(А)-LS 4х35ок-1 | G21050102 | Кабели силовые с изоляцией из ПВХ
770001377652 | Кабель КГПБПнг(А)-HF 4х10-1 | G21050102 | Кабели силовые с изоляцией из ПВХ
770001377691 | Кабель гибкий КГ-ХЛ 5х6-220/380В-3 | G21050101 | Кабели силовые с изоляцией из ЭПР
770001377695 | Провод H07Z-K 1х35 черный LAPP/4726018 | G210511 | Провода силовые
770001377698 | Провод H07Z-K 1х25 синий LAPP/4726147 | G210511 | Провода силовые
770001377757 | Провод ПуГВ 1х0,75 белый | G210511 | Провода силовые
770001378086 | Кабель 30-2CR SAMREG | G2110 | Кабели греющие
770001378106 | Кабель КСПвЭнг(А)-HF 1x2х0,40 | G21050370 | Кабели связи прочие
770001378174 | Кабель гибкий | G210505 | Кабели гибкие
770001378305 | Гильза кабельная 150-УХЛ3 | G210403 | Гильзы кабельные
770001378307 | Гильза кабельная 70-УХЛ3 | G210403 | Гильзы кабельные
770001378328 | Кабель ВБШвнг(А)-LS 4х50мс-1 | G21050102 | Кабели силовые с изоляцией из ПВХ
770001378606 | Кабель КГ1х0,75-20-100 ПО | G2106 | Кабели монтажные и управления
770001378622 | Кабель КГ 3х0.75-98-150 | G2106 | Кабели монтажные и управления
770001378826 | Кабель ВВГнг(А)-FRLS 2х1,5ок(N)-0,66 | G21050102 | Кабели силовые с изоляцией из ПВХ
770001379024 | Кабель ВВГнг(А)-FRLS 3х1,5ок(N,PE)-1 | G21050102 | Кабели силовые с изоляцией из ПВХ
770001379220 | Кабель ВВГнг(А)-FRLS 3х6ок(N,PE)-1 | G21050102 | Кабели силовые с изоляцией из ПВХ
770001379248 | Кабель Рэ(HEPR)РэЭмнг(А)ХЛ 3х120мс/25-10 | G21050101 | Кабели силовые с изоляцией из ЭПР
770001379344 | Кабель ВВГнг(А)-LS 3х25ок-1 | G21050102 | Кабели силовые с изоляцией из ПВХ
770001379358 | Кабель ВВГнг(А)-LS 3х50мк-1 | G21050102 | Кабели силовые с изоляцией из ПВХ
770001379366 | Кабель ВВГнг(А)-LS 4х1,5ок(N)-1 | G21050102 | Кабели силовые с изоляцией из ПВХ
770001379376 | Кабель ВВГнг(А)-LS 4х2,5ок(PE)-1 | G21050102 | Кабели силовые с изоляцией из ПВХ
770001379382 | Кабель ВВГнг(А)-LS 4х10ок(N)-1 | G21050102 | Кабели силовые с изоляцией из ПВХ
770001379390 | Кабель ВВГнг(А)-LS 4х6ок(N)-1 | G21050102 | Кабели силовые с изоляцией из ПВХ
770001379395 | Кабель ВВГнг(А)-LS 4х25мк(PE)-1 | G21050102 | Кабели силовые с изоляцией из ПВХ
770001379412 | Кабель HTSB90 Bartec/07-5819-7902 | G2110 | Кабели греющие
770001379716 | Кабель SuprLan/01-0302 | G21050301 | Витая пара
770001379832 | Кабель КГТП-ХЛ 5х4 380/660-2 | G21050101 | Кабели силовые с изоляцией из ЭПР
770001379953 | Кабель ВВГнг(А)-LS 3х16ок-1 | G21050102 | Кабели силовые с изоляцией из ПВХ
770001380003 | Кабель КГ-ХЛ(N,PE) 3х6+2х6-220/380В-3 | G21050101 | Кабели силовые с изоляцией из ЭПР
770001380009 | Кабель КГ-ХЛ(N,PE) 3х2,5+2х2,5-220/380В | G21050101 | Кабели силовые с изоляцией из ЭПР
770001380040 | Кабель НИКИ-КУВШЭм-внг(А)-FRLS 12х(2х2,5 | G2106 | Кабели монтажные и управления
770001380398 | Кабель монтажный Инсил-Бнг(А)-LS 4х1,5 | G2106 | Кабели монтажные и управления
770001380399 | Кабель ВВГнг(А)-LS 3х1,5ок(N,PE)-0,66 | G21050102 | Кабели силовые с изоляцией из ПВХ
770001380489 | Кабель КВВГЭнг(А)-LS 4х1 | G210502 | Кабели контрольные
770001380671 | Кабель КУИНнг(А)-LS 2х2х1,5 В Эм | G2106 | Кабели монтажные и управления
770001380681 | Кабель КУИНнг(А)-LS 3х2х1,5 ВЭм | G2106 | Кабели монтажные и управления
770001380694 | Кабель витая пара ЛВС | G21050301 | Витая пара
770001380749 | Адаптер КРУС-Запад/СК-1000 | G210470 | Арматура кабельная прочая
770001380818 | Муфта 3ПКВНтпБ-в-10/25 | G21040101 | Муфты для силовых и контрольных кабелей
770001380823 | Муфта 5ПКВНтпБ-в-25/50 | G21040101 | Муфты для силовых и контрольных кабелей
770001380848 | Кабель силовой 3х185/3х95 0,6/1 кВ | G2108 | Кабели по опросным листам
770001380918 | Кабель КППГнг(А)-HF 7х1,0 | G210502 | Кабели контрольные
770001381039 | Кабель FTP 4PR 24AWG кат.5e | G21050301 | Витая пара
770001381095 | Наконечник T 50-12-11 ЗЭТА/zeta10730 | G210402 | Наконечники кабельные
770001381098 | Наконечник T 70-12-13 ЗЭТА/zeta10731 | G210402 | Наконечники кабельные
770001381332 | Комплект КЗ/СК-CONN.Т.A-2,5 | G210470 | Арматура кабельная прочая
770001381479 | Кабель К9РВСБВнг(А)-LS 3x185/50 | G21050101 | Кабели силовые с изоляцией из ЭПР
770001381525 | Кабель К9РВСБВнг(А)-LS 3x70/25 | G21050101 | Кабели силовые с изоляцией из ЭПР
770001381529 | Кабель силовой КГ-ХЛ 3х2,5(N) 380/660-3 | G21050101 | Кабели силовые с изоляцией из ЭПР
770001381533 | Кабель силовой КГ-ХЛ 3х4(N) 380/660-3 | G21050101 | Кабели силовые с изоляцией из ЭПР
770001381607 | КабельRVV-2G 9Сх1,0+2/2,5 Уралкрандеталь | G2106 | Кабели монтажные и управления
770001381689 | Кабель ДПО-Д-04М-8кН | G2109 | Кабели волоконно-оптические
770001381754 | Кабель ВВГнг(А)-LS 5х10(N,PE)-0,66 | G21050102 | Кабели силовые с изоляцией из ПВХ
770001381763 | Кабель ВБШвнг(А)-LS 5х10(N,PE)-0,66 | G21050102 | Кабели силовые с изоляцией из ПВХ
770001381967 | Кабель ВБШвнг(А)-LS 3х2,5(N,PE)-0,66 | G21050102 | Кабели силовые с изоляцией из ПВХ
770001382152 | Кабель Hyperline/SFTP4-C7-S23-IN-LSZH-BK | G21050301 | Витая пара
770001382260 | Кабель волоконно-оптический | G2109 | Кабели волоконно-оптические
770001382462 | Кабель универсальный нг(А)-LS 3х2х1,5 | G2106 | Кабели монтажные и управления
770001382514 | Муфта 5ПКТп-1-70/120(Б) КВТ/60330 | G21040101 | Муфты для силовых и контрольных кабелей
770001382525 | Кабель ВБШвнг(А)-LS 3х25мк(N,PE)-1 | G21050102 | Кабели силовые с изоляцией из ПВХ
770001382526 | Кабель ВБШвнг(А)-LS 4х4ок(PE)-1 | G21050102 | Кабели силовые с изоляцией из ПВХ
770001382558 | Кабель ВБШвнг(А)-LS 4х16мк(PE)-1 | G21050102 | Кабели силовые с изоляцией из ПВХ
770001382564 | Кабель ВБШвнг(А)-LS 4х35мк(PE)-1 | G21050102 | Кабели силовые с изоляцией из ПВХ
770001382574 | Кабель ВБШвнг(А)-LS 4х50мк(PE)-1 | G21050102 | Кабели силовые с изоляцией из ПВХ
770001382578 | Кабель ВБШвнг(А)-LS 4х70мс(PE)-1 | G21050102 | Кабели силовые с изоляцией из ПВХ
770001382659 | Кабель универсальный нг(А)-LS 7х2х1,5 | G2106 | Кабели монтажные и управления
770001382660 | Кабель универсальный нг(А)-LS 8х2х1,5 | G2106 | Кабели монтажные и управления
770001382662 | Кабель универсальный нг(А)-LS 9х2х1,5 | G2106 | Кабели монтажные и управления
770001382663 | Кабель универсальный нг(А)-LS 10х2х1,5 | G2106 | Кабели монтажные и управления
770001382685 | Кабель универсальный нг(А)-LS 13х2х1,5 | G2106 | Кабели монтажные и управления
770001382688 | Кабель универсальный нг(А)-LS 24х2х1,5 | G2106 | Кабели монтажные и управления
770001382691 | Кабель универсальный нг(А)-LS 27х2х1,5 | G2106 | Кабели монтажные и управления
770001382703 | Кабель универсальный нг(А)-LS 18х2х1,5 | G2106 | Кабели монтажные и управления
770001382704 | Кабель универсальный нг(А)-LS 20х2х1,5 | G2106 | Кабели монтажные и управления
770001382705 | Кабель универсальный нг(А)-LS 22х2х1,5 | G2106 | Кабели монтажные и управления
770001382709 | Кабель универсальный нг(А)-LS 30х2х1,5 | G2106 | Кабели монтажные и управления
770001382713 | Кабель универсальный нг(А)-LS 37х2х1,5 | G2106 | Кабели монтажные и управления
770001382731 | Кабель КуПе-ОЭлзнг(А)-LS 3х2х1 | G2106 | Кабели монтажные и управления
770001382732 | Кабель КуПе-ОЭлзнг(А)-LS 2х1 | G2106 | Кабели монтажные и управления
770001382777 | Кабель РЭПГнг(А)-HF-ХЛ 1х150/50-10 | G21050101 | Кабели силовые с изоляцией из ЭПР
770001382783 | Кабель LTC-16 SRL16-2 Grand Meyer | G2110 | Кабели греющие
770001382831 | Кабель КУИНнг(А)-HF 14х1,5 ПЭ-ЭХЛ-М-УФ | G2106 | Кабели монтажные и управления
770001382842 | Кабель КУИНнг(А)-HF 4х1,0 ПЭК-ЭХЛ-М-УФ | G2106 | Кабели монтажные и управления
770001383069 | Кабель ВВГнг(А)-FRLS 3х2,5(N,PE)-0,66 | G21050102 | Кабели силовые с изоляцией из ПВХ
770001383113 | Муфта 5ПКВтпнг 1-HF-95-Пр | G21040101 | Муфты для силовых и контрольных кабелей
770001383159 | Кабель Рэ(HEPR)РэЭмнг(А)ХЛ 1х120ос/25-10 | G21050101 | Кабели силовые с изоляцией из ЭПР
770001383222 | Кабель ВБШвнг(А)-LS 3х16ок-1 | G21050102 | Кабели силовые с изоляцией из ПВХ
770001383247 | Кабель ВБШвнг(А)-LS 4х2,5ок(N)-1 | G21050102 | Кабели силовые с изоляцией из ПВХ
770001383325 | Кабель ВБШвнг(А)-LS 4х70мк(PE)-1 | G21050102 | Кабели силовые с изоляцией из ПВХ
770001383334 | Кабель ВБШвнг(А)-LS 5х1,5ок(N,PE)-1 | G21050102 | Кабели силовые с изоляцией из ПВХ
770001383348 | Кабель ВБШвнг(А)-LS 5х16ок(N,PE)-1 | G21050102 | Кабели силовые с изоляцией из ПВХ
770001383395 | Провод ПуГВВ 1х4(PE) желто-зеленый | G210511 | Провода силовые
770001383614 | Кабель КВИПнг(А)-LS 3х2х1,0 ВЭ черный | G2106 | Кабели монтажные и управления
770001383850 | Кабель ИнСилРэпПЭнг(А)-HF 5х2,5окNPE-1 | G21050101 | Кабели силовые с изоляцией из ЭПР
770001383851 | Кабель ИнСилРэпПЭнг(А-HF 5х2,5мкNPE-0,66 | G21050101 | Кабели силовые с изоляцией из ЭПР
770001383852 | Кабель ИнСилРэпПЭнг(А)-HF 5х35мкNPE-1 | G21050101 | Кабели силовые с изоляцией из ЭПР
770001383853 | Кабель ИнСилРэпПЭнг(А)-HF 5х16мкNPE-1 | G21050101 | Кабели силовые с изоляцией из ЭПР
770001383858 | Кабель ИнСил-ОЭКнг(А)-LS 2х2х1-660 | G2106 | Кабели монтажные и управления
770001383872 | Кабель ИнСил-РэпПЭнг(А)-HF 3х6ок(N,PE)-1 | G21050101 | Кабели силовые с изоляцией из ЭПР
770001383873 | Кабель ИнСил-РэпПЭнг(А)-HF 3х2,5окN,PE-1 | G21050101 | Кабели силовые с изоляцией из ЭПР
770001383874 | Кабель ИнСилРэпПЭнгА-HF 3х1,5мкN,PE-0,66 | G21050101 | Кабели силовые с изоляцией из ЭПР
770001383909 | Кабель ИнСил-РэпПЭнг(А-HF 4х2,5мкPE-0,66 | G21050101 | Кабели силовые с изоляцией из ЭПР
770001383910 | Кабель ИнСил-РэпПЭнг(А)-HF 4х1,5мк(PE)-1 | G21050101 | Кабели силовые с изоляцией из ЭПР
770001383939 | Кабель ИнСил-ОЭнг(А)-LS 2х1(5-300 | G2106 | Кабели монтажные и управления
770001383940 | Кабель КУСРТРЭфнг(А)-HF 1х(2х1л)-250В | G210507 | Кабели судовые
770001384140 | Гильза L=15мм Rexant/08-0722 | G210403 | Гильзы кабельные
770001384216 | Провод ППС 1х300 | G210511 | Провода силовые
770001384218 | Наконечник ТМЛ 1300-16-27 КВТ/86987 | G210402 | Наконечники кабельные
770001384639 | Наконечник НШВИ 1.5-12 КВТ/79441 | G210402 | Наконечники кабельные
770001384806 | Кабель RG-58C/U KLOTZ/RG058-HB.030 | G210506 | Кабели радиочастотные
770001385021 | Кабель ОЭнг(А)-FRLS 2х2х1 | G2106 | Кабели монтажные и управления
770001385047 | Провод СИП-4 4х35-0,6/1 | G210516 | Провода самонесущие изолированные
770001385058 | Кабель ОЭнг(А)-FRLS 6х2х1 | G2106 | Кабели монтажные и управления
770001385066 | Кабель ОЭнг(А)-FRLS 4х1,5 | G2106 | Кабели монтажные и управления
770001385072 | Кабель ОЭнг(А)-FRLS 7х1,5 | G2106 | Кабели монтажные и управления
770001385243 | Кабель Рэ(HEPR)ПЭмнг(А)-ХЛ 1х120ос/16-10 | G21050101 | Кабели силовые с изоляцией из ЭПР
770001385305 | Кабель ИЭнг(А)-LS-ХЛ 4х1 | G2106 | Кабели монтажные и управления
770001385383 | Кабель универсальный нг(А)-LS 16х2х1,5 | G2106 | Кабели монтажные и управления
770001385429 | Кабель Рэ(HEPR)ПЭмнг(А)-ХЛ 3х50мк/16-10 | G21050101 | Кабели силовые с изоляцией из ЭПР
770001385458 | Наконечник 0,25-1,5мм2 DKC/2A4P | G210402 | Наконечники кабельные
770001385461 | Наконечник 1,5-2,5мм2 DKC/2B5P | G210402 | Наконечники кабельные
770001385466 | Наконечник 2,5-6мм2 DKC/2C6P | G210402 | Наконечники кабельные
770001385470 | Кабель Рэ(HEPR)ПЭмБнг(А)-ХЛ 3х95мс/16-10 | G21050101 | Кабели силовые с изоляцией из ЭПР
770001385489 | Наконечник-гильза 0,5мм2 DKC/2ART502 | G210402 | Наконечники кабельные
770001385497 | Наконечник-гильза 0,5мм2 DKC/2ART5022 | G210402 | Наконечники кабельные
770001385499 | Наконечник-гильза 8мм DKC/2ART505 | G210402 | Наконечники кабельные
770001385506 | Наконечник-гильза 1,5мм2 DKC/2ART5052 | G210402 | Наконечники кабельные
770001385512 | Кабель Рэ(HEPR)Пнг(А)ХЛ 4х4окN-1 | G21050101 | Кабели силовые с изоляцией из ЭПР
770001385514 | Наконечник-гильза 12мм DKC/2ART507 | G210402 | Наконечники кабельные
770001385525 | Наконечник-гильза 4мм2 DKC/2ART5072 | G210402 | Наконечники кабельные
770001385530 | Наконечник-гильза 21мм DKC/2ART507 | G210402 | Наконечники кабельные
770001385538 | Наконечник 1,5-2,5мм2 DKC/2B02TP | G210402 | Наконечники кабельные
770001385545 | Наконечник 1,5-2,5мм2 DKC/2B01TP | G210402 | Наконечники кабельные
770001385585 | Кабель Lanmaster/LAN-5EUTP-OUT | G21050301 | Витая пара
770001385645 | Заглушка OBO Bettermann/7400577 | G210470 | Арматура кабельная прочая
770001385668 | Кабель Внг(А)-LS-ХЛ ОЭ 7х4 | G2106 | Кабели монтажные и управления
770001385681 | Кабель ВБШвнг(А)-LS 3х10ок-1 | G21050102 | Кабели силовые с изоляцией из ПВХ
770001385683 | Кабель ВБШвнг(А)-LS 3х25мк-1 | G21050102 | Кабели силовые с изоляцией из ПВХ
770001385713 | Кабель КВБбШвнг(А)-LS 7х1,5-1 | G210502 | Кабели контрольные
770001385719 | Кабель КВБбШвнг(А)-LS 14х2,5-1 | G210502 | Кабели контрольные
770001385724 | Кабель КВБбШвнг(А)-LS 5х1,5-1 | G210502 | Кабели контрольные
770001385837 | Кабель К9РВПМнг(А)-FRHF 3х4ок(N,PE)-1 | G21050101 | Кабели силовые с изоляцией из ЭПР
770001385865 | Оплетка DKC/GTRPA-15 | G2170 | ПРОДУКЦИЯ КАБЕЛЬНАЯ НЕ НОРМАЛИЗОВАННАЯ
770001385867 | Оплетка DKC/GTRPA-10 | G2170 | ПРОДУКЦИЯ КАБЕЛЬНАЯ НЕ НОРМАЛИЗОВАННАЯ
770001385877 | Провод ПуГВ 1х0,5 коричневый | G210511 | Провода силовые
770001385882 | Провод ПуГВ 1х0,5 красный | G210511 | Провода силовые
770001385886 | Провод ПуГВ 1х0,5 серый | G210511 | Провода силовые
770001385893 | Провод ПуГВ 1х0,5 белый | G210511 | Провода силовые
770001385896 | Провод ПуГВ 1х1,5 красный | G210511 | Провода силовые
770001385903 | Провод ПуГВ 1х1,5 коричневый | G210511 | Провода силовые
770001385909 | Провод ПуГВ 1х1,5 серый | G210511 | Провода силовые
770001385914 | Провод ПуГВ 1х1,5 белый | G210511 | Провода силовые
770001385921 | Провод ПуГВ 1х25 | G210511 | Провода силовые
770001385951 | Кабель Вз-ВБШвнг(А)-LS 3х185-6 | G21050102 | Кабели силовые с изоляцией из ПВХ
770001385958 | Кабель Вз-ВБШвнг(А)-LS 3х240-6 | G21050102 | Кабели силовые с изоляцией из ПВХ
770001385989 | Кабель РэПнг(А)-FRHF-2ХЛ 5х70мк(N,PE)-1 | G210502 | Кабели контрольные
770001385990 | Кабель РэПнг(А)-FRHF-2ХЛ 3х6ок(N,PE)-1 | G21050101 | Кабели силовые с изоляцией из ЭПР
770001385998 | Кабель ХОЛДКАБ РэПнг(А)-HF-2ХЛ 1х50мк/16 | G21050101 | Кабели силовые с изоляцией из ЭПР
770001386022 | Кабель ВБШвнг(А)-LS 4х1,5ок(N)-1 | G21050102 | Кабели силовые с изоляцией из ПВХ
770001386071 | Провод ПуГВ 1х2,5 коричневый | G210511 | Провода силовые
770001386074 | Провод ПуГВнг(А)-LS 1х10мм2 | G210511 | Провода силовые
770001386076 | Провод ПуГВ 1х2,5 серый | G210511 | Провода силовые
770001386078 | Провод ПуГВ 1х4 красный | G210511 | Провода силовые
770001386082 | Провод ПуГВ 1х4 серый | G210511 | Провода силовые
770001386084 | Провод ПуГВнг(А)-LS 1х0,5мм2 | G210511 | Провода силовые
770001386089 | Провод ПуГВ 1х6 красный | G210511 | Провода силовые
770001386090 | Провод ПуГВ 1х6 серый | G210511 | Провода силовые
770001386093 | Провод ПуГВ 1х70 красный | G210511 | Провода силовые
770001386096 | Провод ПуГВ 1х70 серый | G210511 | Провода силовые
770001386117 | Кабель ВВГнг(А)-FRLS-ХЛ 5х4ок(N,PE)-1 | G21050102 | Кабели силовые с изоляцией из ПВХ
770001386134 | Кабель ПвВнг(А)-ХЛ 1х500мк/95-10 | G21050103 | Кабели силовые с изоляцией из СП
770001386187 | Наконечник ТМЛ 10-8-4 | G210402 | Наконечники кабельные
770001386278 | Наконечник ТМЛ 16-6-6 | G210402 | Наконечники кабельные
770001386282 | Наконечник ТМЛ 25-6-7 | G210402 | Наконечники кабельные
770001386297 | Кабель F/UTP ЕКСР/700593R | G21050301 | Витая пара
770001386304 | Кабель КЭСБП-230 3х16-4 кВ | G2107 | Кабели нефтепогружные
770001386319 | Кабель КЭСБкП-230 3х16-4кВ | G2107 | Кабели нефтепогружные
770001386358 | Кабель судовой КНР 2х70 | G210507 | Кабели судовые
770001386364 | Кабель АВБбШв 3х150-1 | G21050102 | Кабели силовые с изоляцией из ПВХ
770001386372 | Кабель АВВБ 3х70+1х25-1 | G21050102 | Кабели силовые с изоляцией из ПВХ
770001386374 | Кабель АВВБГ 3х150+1х50-1 | G21050102 | Кабели силовые с изоляцией из ПВХ
770001386400 | Кабель ОЭнг(А)-FRLS 4х1 | G2106 | Кабели монтажные и управления
770001386483 | Кабель судовой КНР 24х1 | G210507 | Кабели судовые
770001386485 | Кабель судовой КНР 7х1 | G210507 | Кабели судовые
770001386487 | Кабель судовой КНР 5х1,5 | G210507 | Кабели судовые
770001386489 | Кабель судовой КНР 3х6 | G210507 | Кабели судовые
770001386494 | Кабель судовой КНР 4х2,5 | G210507 | Кабели судовые
770001386501 | Провод ПРМ 2х2,5 | G210511 | Провода силовые
770001386539 | Кабель ВВГнг(А)-LS 2х1,5ок(N)-0,66 | G21050102 | Кабели силовые с изоляцией из ПВХ
770001386543 | Провод СИП-4 2х50-20 ХЛ | G210516 | Провода самонесущие изолированные
770001386548 | Кабель КПпБП-130 3х35-4кВ | G2107 | Кабели нефтепогружные
770001386562 | Кабель ВВГнг(А)-LS 3х10-1 | G21050102 | Кабели силовые с изоляцией из ПВХ
770001386581 | Кабель КПСнг(А)-FRLS 1х2х0,35 | G2106 | Кабели монтажные и управления
770001386643 | Кабель КГВЭВнг(А)-LS 4х10ок(N)-0,66 | G21050102 | Кабели силовые с изоляцией из ПВХ
770001386660 | Кабель КВВ 3х1,5 | G210502 | Кабели контрольные
770001386662 | Кабель ВБШвнг(А)-LS 4х10ок(N)-0,66 | G21050102 | Кабели силовые с изоляцией из ПВХ
770001386674 | Кабель ВБШвнг(А)-LS 4х35ок(N)-1 | G21050102 | Кабели силовые с изоляцией из ПВХ
770001386681 | Кабель T2-RED Raychem/948739-000 | G2110 | Кабели греющие
770001386691 | Кабель ВБШвнг(А)-LS 5х10ок(N,PE)-0,66 | G21050102 | Кабели силовые с изоляцией из ПВХ
770001386697 | Кабель ВБШвнг(А)-LS 5х25ок(N)-1 | G21050102 | Кабели силовые с изоляцией из ПВХ
770001386705 | Кабель ITK/LC1-C5E04-321-R | G21050301 | Витая пара
770001386725 | Кабель ИнСил-РэпБВнг(А)-LS 4х2,5ок(PE) | G21050101 | Кабели силовые с изоляцией из ЭПР
770001386739 | Кабель ИнСил-РэпБВнг(А)-LS 3х4ок(N,PE) | G21050101 | Кабели силовые с изоляцией из ЭПР
770001386746 | Кабель ИнСил-РэпБВнг(А)-LS 3х2,5ок(N,PE) | G21050101 | Кабели силовые с изоляцией из ЭПР
770001386747 | Кабель LC1-C5E04-311 305м ITK | G21050301 | Витая пара
770001386755 | Кабель ИнСил-РэпБВнг(А)-LS 2х2,5ок | G21050101 | Кабели силовые с изоляцией из ЭПР
770001386761 | Кабель ИнСил-РэпБВнг(А)-FRLS 3х2,5ок(N | G21050101 | Кабели силовые с изоляцией из ЭПР
770001386762 | Кабель ИнСил-РэпБВнг(А)-FRLS 2х2,5ок | G21050101 | Кабели силовые с изоляцией из ЭПР
770001386765 | Кабель ИнСил-РэпБВнг(А)-LS 4х1,5ок(PE) | G21050101 | Кабели силовые с изоляцией из ЭПР
770001387003 | Кабель КОПСЭнг(А)-FRLS 2х2х0,8 | G210504 | Кабели сигнально-блокировочные
770001387136 | Кабель КУВЭВзнг(А)-LS 5х(2х1)эф-500 | G2106 | Кабели монтажные и управления
770001387311 | Кабель PVC LV LS(А) 4х120мс(N)-1 | G21050102 | Кабели силовые с изоляцией из ПВХ
770001387332 | Кабель PVC LV LS(А) 5х120мс(N,PE)-1 | G21050102 | Кабели силовые с изоляцией из ПВХ
770001387334 | Кабель PVC LV LS(А) 5х70мс(N,PE)-1 | G21050102 | Кабели силовые с изоляцией из ПВХ
770001387336 | Кабель PVC LV LS(А) 5х95мс(N,PE)-1 | G21050102 | Кабели силовые с изоляцией из ПВХ
770001387362 | Кабель PVC LV LS(А) 5х35мк(N,PE)-1 | G21050102 | Кабели силовые с изоляцией из ПВХ
770001387363 | Кабель PVC LV LS(А) 5х25мк(N,PE)-1 | G21050102 | Кабели силовые с изоляцией из ПВХ
770001387370 | Кабель PVC LV LS(А) 5х6ок(N,PE)-1 | G21050102 | Кабели силовые с изоляцией из ПВХ
770001387375 | Кабель PVC LV LS(А) 5х2,5ок(N,PE)-1 | G21050102 | Кабели силовые с изоляцией из ПВХ
770001387379 | Кабель PVC LV LS(А) 4х2,5ок(N)-1 | G21050102 | Кабели силовые с изоляцией из ПВХ
770001387391 | Кабель PVC LV LS(А) 1х25мк-1 | G21050102 | Кабели силовые с изоляцией из ПВХ
770001387393 | Кабель PVC LV LS(А) 5х16мк(N,PE)-1 | G21050102 | Кабели силовые с изоляцией из ПВХ
770001387398 | Кабель PVC LV LS(А) 4х6ок(N)-1 | G21050102 | Кабели силовые с изоляцией из ПВХ
770001387404 | Кабель PVC LV LS(А) 3х2,5ок(N,PE)-1 | G21050102 | Кабели силовые с изоляцией из ПВХ
770001387412 | Кабель PVC LV SLS(А) 4х2,5ок(PE)-1 | G21050102 | Кабели силовые с изоляцией из ПВХ
770001387924 | Кабель ППГнг(A)-HF 5х2,5ок(N,PE)-0,66 | G21050102 | Кабели силовые с изоляцией из ПВХ
770001388064 | Кабель ППГнг(A)-HF 3х2,5ок(N,PE)-0,66 | G21050102 | Кабели силовые с изоляцией из ПВХ
770001388076 | Кабель ППГнг(A)-HF 3х4ок(N,PE)-0,66 | G21050102 | Кабели силовые с изоляцией из ПВХ
770001388086 | Кабель ППГнг(A)-HF 3х1,5ок(N,PE)-0,66 | G21050102 | Кабели силовые с изоляцией из ПВХ
770001388091 | Кабель ППГнг(A)-HF 2х1,5ок(N)-0,66 | G21050102 | Кабели силовые с изоляцией из ПВХ
770001388100 | Кабель ППГнг(A)-HF 3х10ок(N,PE)-0,66 | G21050102 | Кабели силовые с изоляцией из ПВХ
770001388105 | Кабель ППГнг(A)-HF 5х4ок(N,PE)-0,66 | G21050102 | Кабели силовые с изоляцией из ПВХ
770001388241 | Кабель ППГнг(A)-HF 5х10ок(N,PE)-0,66 | G21050102 | Кабели силовые с изоляцией из ПВХ
770001388245 | Кабель ППГнг(A)-HF 5х6ок(N,PE)-0,66 | G21050102 | Кабели силовые с изоляцией из ПВХ
770001388249 | Кабель ППГнг(A)-HF 1х6ок-0,66 | G21050102 | Кабели силовые с изоляцией из ПВХ
770001388252 | Кабель ППГнг(A)-HF 1х16мк-0,66 | G21050102 | Кабели силовые с изоляцией из ПВХ
770001388255 | Кабель ППГнг(A)-HF 5х16мк(N,PE)-0,66 | G21050102 | Кабели силовые с изоляцией из ПВХ
770001388265 | Кабель ППГнг(A)-HF 5х35мк(N,PE)-0,66 | G21050102 | Кабели силовые с изоляцией из ПВХ
770001388270 | Кабель ППГнг(A)-HF 5х50мк(N,PE)-0,66 | G21050102 | Кабели силовые с изоляцией из ПВХ
770001388273 | Кабель ППГнг(A)-HF 5х70мс(N,PE)-1 | G21050102 | Кабели силовые с изоляцией из ПВХ
770001388276 | Кабель ППГнг(A)-HF 5х95мс(N,PE)-1 | G21050102 | Кабели силовые с изоляцией из ПВХ
770001388280 | Кабель ППГнг(A)-HF 5х120мс(N,PE)-1 | G21050102 | Кабели силовые с изоляцией из ПВХ
770001388322 | Кабель ППГнг(A)-FRHF 5х2,5ок(N,PE)-0,66 | G21050102 | Кабели силовые с изоляцией из ПВХ
770001388326 | Кабель ППГнг(A)-FRHF 5х4ок(N,PE)-0,66 | G21050102 | Кабели силовые с изоляцией из ПВХ
770001388329 | Кабель ППГнг(A)-FRHF 5х6ок(N,PE)-0,66 | G21050102 | Кабели силовые с изоляцией из ПВХ
770001388332 | Кабель ППГнг(A)-FRHF 3х4ок(N,PE)-0,66 | G21050102 | Кабели силовые с изоляцией из ПВХ
770001388336 | Кабель ППГнг(A)-FRHF 3х2,5ок(N,PE)-0,66 | G21050102 | Кабели силовые с изоляцией из ПВХ
770001388467 | Кабель КПИВЭВнг(А)-LS-Ex-i 2х2х1,5ок | G2106 | Кабели монтажные и управления
770001388468 | Кабель ППГнг(A)-FRHF 2х1,5ок(N)-0,66 | G21050102 | Кабели силовые с изоляцией из ПВХ
770001388602 | Кабель ППГнг(A)-FRHF 5х95мс(N,PE)-1 | G21050102 | Кабели силовые с изоляцией из ПВХ
770001388813 | Кабель ППГнг(A)-HF 5х25мк(N,PE)-0,66 | G21050102 | Кабели силовые с изоляцией из ПВХ
770001389612 | Кабель КПИВЭВнг(А)-LS-Ex-i 5х2х1ок-1000 | G2106 | Кабели монтажные и управления
770001389638 | Кабель КПИВЭВнг(А)-FRLS-Ex-i 2х2х1мк | G2106 | Кабели монтажные и управления
770001389694 | Кабель КПИВЭВнг(А)-LS-Ex-i 8х2х1мк-1000 | G2106 | Кабели монтажные и управления
770001389711 | Лента 33ФСР-СТ | G2110 | Кабели греющие
770001390083 | Наконечник кольцевой DKC/2D710 | G210402 | Наконечники кабельные
770001390151 | Кабель КВБбШвзнг(А)-LS 4х1,5 | G210502 | Кабели контрольные
770001390217 | Кабель PVC LV SLS(А) 7х2,5-0,66 | G21050102 | Кабели силовые с изоляцией из ПВХ
770001390252 | Кабель КПИВЭВнг(А)-LS-Ex-i 2х2х1мк-1000 | G2106 | Кабели монтажные и управления
770001390262 | Кабель КПИВЭВнг(А)-LS-Ex-i 10х2х1мк-1000 | G2106 | Кабели монтажные и управления
770001390274 | Кабель КПИВЭВнг(А)-FRLS-Ex-i 8х2х1ок | G2106 | Кабели монтажные и управления
770001390280 | Кабель КПИВЭВнг(А)-FRLS-Ex-i 6х2х1мк | G2106 | Кабели монтажные и управления
770001390287 | Кабель КПИВЭВнг(А)-LS-Ex-i 7х2х1ок-1000 | G2106 | Кабели монтажные и управления
770001390299 | Кабель КПИВЭВнг(А)-LS-Ex-i 4х2х1,5мк | G2106 | Кабели монтажные и управления
770001390306 | Кабель КПИВЭВнг(А)-LS-Ex-i 7х2х1,5мк | G2106 | Кабели монтажные и управления
770001390313 | Кабель КПИВВнг(А)-LS-Ex-i 16х1мк-1000 | G2106 | Кабели монтажные и управления
770001390314 | Кабель КПИВВнг(А)-LS-Ex-i 4х1мк-1000 | G2106 | Кабели монтажные и управления
770001390316 | Кабель КПИВВнг(А)-LS-Ex-i 4х1ок-1000 | G2106 | Кабели монтажные и управления
770001390318 | Кабель КПИВВнг(А)-LS-Ex-i 12х1мк-1000 | G2106 | Кабели монтажные и управления
770001390329 | Кабель КуПе-ОЭзнг(А)-LS 6х2х1,0 | G2106 | Кабели монтажные и управления
770001390428 | Кабель КПИВВнг(А)-LS-Ex-i 14х1мк-1000 | G2106 | Кабели монтажные и управления
770001390504 | Кабель U/UTP Cat 5e PVC LS нг(А)-LS | G21050301 | Витая пара
770001390524 | КабельСПЕЦЛАН F/UTP Cat 5e PE 4х2х0,52 | G21050301 | Витая пара
770001390586 | Кабель КУИНнгА)-FRLS 10х2х1,0 ВЭ-УФ-с | G2106 | Кабели монтажные и управления
770001390593 | Шнур ШВВП 2х2,5 | G210511 | Провода силовые
770001390619 | Кабель КУИНнгА)-FRLS 8х2х1,0 ВЭ-УФ-с | G2106 | Кабели монтажные и управления
770001390622 | Кабель Камакс СГВнг(А)-LS 3х150мк/25-10 | G21050101 | Кабели силовые с изоляцией из ЭПР
770001390628 | Кабель КУИНнгА)-FRLS 1х2х1,0 ВЭ-УФ-с | G2106 | Кабели монтажные и управления
770001390630 | Кабель КУИНнгА)-FRLS 6х2х1,0 ВЭ-УФ-с | G2106 | Кабели монтажные и управления
770001390633 | Кабель КУИНнгА)-FRLS 7х2х1,0 ВЭ-УФ-с | G2106 | Кабели монтажные и управления
770001390644 | Кабель КУИНнг(А)-LS 7х2х1,0 ВЭ-УФ-с | G2106 | Кабели монтажные и управления
770001390650 | Кабель Камакс СГВнг(А)-LS 3х120мк/25-10 | G21050101 | Кабели силовые с изоляцией из ЭПР
770001390657 | Кабель КУИНнг(А)-LS 1х2х1,0 ВЭ-УФ-с | G2106 | Кабели монтажные и управления
770001390661 | Кабель КУИНнг(А)-LS 3х2х1,0 ВЭ-УФ-с | G2106 | Кабели монтажные и управления
770001390667 | Кабель КУИНнг(А)-LS 10х2х1,0 ВЭ-УФ-с | G2106 | Кабели монтажные и управления
770001390673 | Кабель КУИНнг(А)-LS 5х2х1,0 ВЭ-УФ-с | G2106 | Кабели монтажные и управления
770001390679 | Кабель КУИНнг(А)-LS 8х2х1,0 ВЭ-УФ-с | G2106 | Кабели монтажные и управления
770001391017 | Кабель 5KTV2-CT Raychem | G2110 | Кабели греющие
770001391063 | Наконечник НШВИ(2) 10-14 КВТ/79472 | G210402 | Наконечники кабельные
770001391065 | Кабель U/UTP 4PR 24AWG Rexant/01-0049 | G21050301 | Витая пара
770001391096 | Наконечник штыревой 1,5-8 синий | G210402 | Наконечники кабельные
770001391157 | Провод ПуГВ 1х2,5 белый | G210511 | Провода силовые
770001391161 | Провод ПуГВ 1х2,5 ж/з | G210511 | Провода силовые
770001391190 | Кабель ВВГнг(А)-LS 3х2,5ок(N,PE)-1 ХЛ | G21050102 | Кабели силовые с изоляцией из ПВХ
770001391193 | Кабель ВВГнг(А)-LS 4х120мс(N)-1 ХЛ | G21050102 | Кабели силовые с изоляцией из ПВХ
770001391194 | Кабель RG-11U Rexant | G210506 | Кабели радиочастотные
770001391196 | Кабель ВВГнг(А)-LS 5х120мс(N,PE)-1 ХЛ | G21050102 | Кабели силовые с изоляцией из ПВХ
770001391198 | Кабель ВВГнг(А)-LS 5х70мс(N,PE)-1 ХЛ | G21050102 | Кабели силовые с изоляцией из ПВХ
770001391201 | Кабель ВВГнг(А)-LS 5х35мк(N,PE)-1 ХЛ | G21050102 | Кабели силовые с изоляцией из ПВХ
770001391204 | Кабель ВВГнг(А)-LS 5х25мк(N,PE)-1 ХЛ | G21050102 | Кабели силовые с изоляцией из ПВХ
770001391209 | Кабель ВВГнг(А)-LS 5х6ок(N,PE)-1 ХЛ | G21050102 | Кабели силовые с изоляцией из ПВХ
770001391217 | Кабель ВВГнг(А)-LS 5х4ок(N,PE)-1 ХЛ | G21050102 | Кабели силовые с изоляцией из ПВХ
770001391220 | Кабель ВВГнг(А)-LS 5х2,5ок(N,PE)-1 ХЛ | G21050102 | Кабели силовые с изоляцией из ПВХ
770001391222 | Кабель ВВГнг(А)-LS 4х2,5ок(N)-1 ХЛ | G21050102 | Кабели силовые с изоляцией из ПВХ
770001391230 | Кабель ВВГнг(А)-LS 1х25мк-1 ХЛ | G21050102 | Кабели силовые с изоляцией из ПВХ
770001391292 | Кабель ВВГнг(А)-LS 5х16мк(N,PE)-1 ХЛ | G21050102 | Кабели силовые с изоляцией из ПВХ
770001391299 | Кабель ВВГнг(А)-LS 5х95мc(N,PE)-1 ХЛ | G21050102 | Кабели силовые с изоляцией из ПВХ
770001391305 | Кабель ВВГнг(А)-LS 4х6ок(N)-1 ХЛ | G21050102 | Кабели силовые с изоляцией из ПВХ
770001391332 | Кабель ППГнг(А)-HF 5х4ок(N,PE)-1 | G21050102 | Кабели силовые с изоляцией из ПВХ
770001391336 | Кабель ППГнг(А)-HF 5х2,5ок(N,PE)-1 | G21050102 | Кабели силовые с изоляцией из ПВХ
770001391338 | Кабель ППГнг(А)-HF 3х2,5ок(N,PE)-1 | G21050102 | Кабели силовые с изоляцией из ПВХ
770001391340 | Кабель ППГнг(А)-HF 3х1,5ок(N,PE)-1 | G21050102 | Кабели силовые с изоляцией из ПВХ
770001391341 | Кабель ППГнг(А)-FRHF 3х4ок(N,PE)-1 | G21050102 | Кабели силовые с изоляцией из ПВХ
770001391345 | Кабель ППГнг(А)-FRHF 3х2,5ок(N,PE)-1 | G21050102 | Кабели силовые с изоляцией из ПВХ
770001391347 | Кабель ППГнг(А)-FRHF 3х1,5ок(N,PE)-1 | G21050102 | Кабели силовые с изоляцией из ПВХ
770001391348 | Кабель ППГнг(А)-HF 2х1,5ок(N)-1 | G21050102 | Кабели силовые с изоляцией из ПВХ
770001391350 | Кабель ППГнг(А)-HF 3х4ок(N,PE)-1 | G21050102 | Кабели силовые с изоляцией из ПВХ
770001391351 | Кабель ППГнг(А)-HF 3х10ок(N,PE)-1 | G21050102 | Кабели силовые с изоляцией из ПВХ
770001391354 | Кабель ППГнг(А)-HF 5х6ок(N,PE)-1 | G21050102 | Кабели силовые с изоляцией из ПВХ
770001391356 | Кабель ППГнг(А)-HF 5х10ок(N,PE)-1 | G21050102 | Кабели силовые с изоляцией из ПВХ
770001391360 | Кабель ППГнг(А)-HF 1х16мк-1 | G21050102 | Кабели силовые с изоляцией из ПВХ
770001391364 | Кабель ППГнг(А)-HF 1х6ок-1 | G21050102 | Кабели силовые с изоляцией из ПВХ
770001391368 | Кабель ППГнг(А)-HF 5х16ок(N,PE)-1 | G21050102 | Кабели силовые с изоляцией из ПВХ
770001391378 | Кабель ППГнг(А)-HF 5х25мк(N,PE)-1 | G21050102 | Кабели силовые с изоляцией из ПВХ
770001391384 | Кабель SuprLan/01-0301 | G21050301 | Витая пара
770001391393 | Кабель ППГнг(А)-HF 5х35мк(N,PE)-1 | G21050102 | Кабели силовые с изоляцией из ПВХ
770001391394 | Кабель ППГнг(А)-HF 5х50мc(N,PE)-1 | G21050102 | Кабели силовые с изоляцией из ПВХ
770001391396 | Кабель ППГнг(А)-HF 5х70мc(N,PE)-1 | G21050102 | Кабели силовые с изоляцией из ПВХ
770001391399 | Кабель ППГнг(А)-HF 5х95мc(N,PE)-1 | G21050102 | Кабели силовые с изоляцией из ПВХ
770001391404 | Кабель ППГнг(А)-HF 5х120мc(N,PE)-1 | G21050102 | Кабели силовые с изоляцией из ПВХ
770001391416 | Кабель ППГнг(А)-FRHF 2х1,5ок(N,PE)-1 | G21050102 | Кабели силовые с изоляцией из ПВХ
770001391423 | Кабель ППГнг(А)-FRHF 5х1,5ок(N,PE)-1 | G21050102 | Кабели силовые с изоляцией из ПВХ
770001391428 | Кабель ППГнг(А)-FRHF 5х2,5ок(N,PE)-1 | G21050102 | Кабели силовые с изоляцией из ПВХ
770001391434 | Кабель ППГнг(А)-FRHF 5х4ок(N,PE)-1 | G21050102 | Кабели силовые с изоляцией из ПВХ
770001391441 | Кабель ППГнг(А)-FRHF 5х6ок(N,PE)-1 | G21050102 | Кабели силовые с изоляцией из ПВХ
770001391447 | Кабель ВВГ-Пнг(А) Кабэкс/ТХМ00131634 | G21050102 | Кабели силовые с изоляцией из ПВХ
770001391450 | Кабель ППГнг(А)-FRHF 5х95мс(N,PE)-1 | G21050102 | Кабели силовые с изоляцией из ПВХ
770001391454 | Кабель КГ 3х1,5-70-200 | G2111 | Кабели пневматические и пневмоэлектричес
770001391462 | Кабель КГ КГ 3х0,75-98-150 | G2111 | Кабели пневматические и пневмоэлектричес
770001391618 | Кабель ППГ-Пнг(А)-HF 3х2,5-0,66 | G21050102 | Кабели силовые с изоляцией из ПВХ
770001391628 | Кабель SAT 50 M 75Ом Cavel | G210506 | Кабели радиочастотные
770001391635 | Кабель инкапсулированный | G2109 | Кабели волоконно-оптические
770001391642 | Кабель КВВГЭнг(А)-LS-ХЛ 7х2,5 | G210502 | Кабели контрольные
770001391644 | Кабель КВВГЭнг(А)-LS-ХЛ 4х2,5 | G210502 | Кабели контрольные
770001391656 | Кабель Рэ(HEPR)РэБнг(А)-HF-ХЛ 5х120мс | G21050101 | Кабели силовые с изоляцией из ЭПР
770001391666 | Провод ПуГВ-ХЛ 1х10 белый | G210511 | Провода силовые
770001391668 | Кабель Рэ(HEPR)РэБнг(А)-HF-ХЛ 4х120мсPE | G21050101 | Кабели силовые с изоляцией из ЭПР
770001391671 | Провод ПуГВ-ХЛ 1х25 белый | G210511 | Провода силовые
770001391877 | Кабель МКЭШВнг(А)-FRLS 1х2х1,5 (эм) | G2106 | Кабели монтажные и управления
770001391933 | Кабель МКЭШВнг(А)-FRLS 2х2х1,5 (эм) | G2106 | Кабели монтажные и управления
770001392169 | Кабель ТОФЛЕКС КУПсЭаВнг(А)-LS 3х2х1 | G2106 | Кабели монтажные и управления
770001392183 | Кабель ТОФЛЕКС КУПсЭаВнг(А)-LS 5х2х1 | G2106 | Кабели монтажные и управления
770001392627 | Кабель КПИВВнг(А)-FRLS-Ex-i 7х1,5ок-1000 | G2106 | Кабели монтажные и управления
770001392641 | Кабель ИнСил-ВВнг(А)-5х2,5мк5(N,PE)-0,66 | G21050102 | Кабели силовые с изоляцией из ПВХ
770001392643 | Кабель КПИВВнг(А)-LS-Ex-i 3х1,5ок-1000 | G2106 | Кабели монтажные и управления
770001392648 | Кабель ИнСил-ВВнг(А)-3х2,5мк5(N,PE)-0,66 | G21050102 | Кабели силовые с изоляцией из ПВХ
770001392650 | Кабель КПИВВнг(А)-FRLS-Ex-i 3х1,5ок-1000 | G2106 | Кабели монтажные и управления
770001392658 | Кабель ИнСил-ВВнг(А)-5х4мк5(N,PE)-0,66 | G21050102 | Кабели силовые с изоляцией из ПВХ
770001392756 | Кабель PHC/1416460 | G21050370 | Кабели связи прочие
770001392844 | Кабель КВИПнг(А)-FRLS 2х2х1,5 | G2106 | Кабели монтажные и управления
770001392888 | Кабель СП-ОКБнг(А)-FRHF-М8П-4А-7,0 | G2109 | Кабели волоконно-оптические
770001392993 | Кабель КПИВЭВнг(А)-FRLS-ХЛ-Ex-i 1х3х1ок | G2106 | Кабели монтажные и управления
770001393074 | Кабель КуПе-Азнг(А)-LS 7х1 | G2106 | Кабели монтажные и управления
770001393082 | Кабель КуПе-Азнг(А)-LS 2х1 | G2106 | Кабели монтажные и управления
770001393206 | Кабель КуПе-Азнг(А)-LS 10х1 Ч | G2106 | Кабели монтажные и управления
770001393212 | Кабель КуПе-Азнг(А)-LS 5х1 Ч | G2106 | Кабели монтажные и управления
770001393214 | Кабель КуПе-Азнг(А)-LS 8х1 Ч | G2106 | Кабели монтажные и управления
770001393221 | Кабель КуПе-Азнг(А)-FRLS 10х1,5 Ч | G2106 | Кабели монтажные и управления
770001393240 | Кабель КуПе-Азнг(А)-FRLS 2х1 | G2106 | Кабели монтажные и управления
770001393321 | Кабель КуПе-ОЭзнг(А)-LS 10х2х1,5 | G2106 | Кабели монтажные и управления
770001393354 | Наконечник кабельный ТМЛ 25–6–8 | G210402 | Наконечники кабельные
770001393487 | Кабель КВВГЭ 14х1 | G210502 | Кабели контрольные
770001393531 | Кабель ППГ-Пнг(A)-HF 5х50 | G21050102 | Кабели силовые с изоляцией из ПВХ
770001393563 | Кабель ВВГнг(А)-LSLTx 4х120-1 | G21050102 | Кабели силовые с изоляцией из ПВХ
770001393580 | Провод МГ70 189х0,68 | G210512 | Провода неизолированные
770001393607 | Кабель АВБбШв 3х120-6 | G21050102 | Кабели силовые с изоляцией из ПВХ
770001393611 | Кабель ИнСил-РэпВЭнг(А)-LS 3х120мк+3х16 | G21050101 | Кабели силовые с изоляцией из ЭПР
770001393697 | Кабель ПБПнг(А)-HF 4х95 | G210502 | Кабели контрольные
770001393725 | Кабель ИнСил-РэпВЭнг(А)-LS 3х95мк+3х16мк | G21050101 | Кабели силовые с изоляцией из ЭПР
770001393774 | Кабель ИнСил-РэпБВнг(А)-LS 5х25мк(N,PE) | G21050101 | Кабели силовые с изоляцией из ЭПР
770001393815 | Кабель ВБбШвнг(А)-LS 5х150ок(N,PE)-1 | G21050102 | Кабели силовые с изоляцией из ПВХ
770001393957 | Кабель ППГнг(А)-FRHF 2х1,5 | G21050102 | Кабели силовые с изоляцией из ПВХ
770001393994 | Кабель ППГнг(А)-HF 2х1,5 | G21050102 | Кабели силовые с изоляцией из ПВХ
770001393995 | Кабель ППГнг(А)-HF 3х1, | G21050102 | Кабели силовые с изоляцией из ПВХ
770001393996 | Кабель ППГнг(А)-FRHF 3х1,5 | G21050102 | Кабели силовые с изоляцией из ПВХ
770001393997 | Кабель ППГнг(А)-HF 3х2,5 | G21050102 | Кабели силовые с изоляцией из ПВХ
770001393998 | Кабель ППГнг(А)-HF 3х4 | G21050102 | Кабели силовые с изоляцией из ПВХ
770001393999 | Кабель ППГнг(А)-FRHF 4х1,5 | G21050102 | Кабели силовые с изоляцией из ПВХ
770001394000 | Кабель ППГнг(А)-HF 4х2,5 | G21050102 | Кабели силовые с изоляцией из ПВХ
770001394001 | Кабель ППГнг(А)-HF 4х4 | G21050102 | Кабели силовые с изоляцией из ПВХ
770001394002 | Кабель ППГнг(А)-HF 5х2,5 | G21050102 | Кабели силовые с изоляцией из ПВХ
770001394003 | Кабель ППГнг(А)-HF 5х10 | G21050102 | Кабели силовые с изоляцией из ПВХ
770001394035 | Кабель МКЭШнг(А)-HF 2х0,75 | G2106 | Кабели монтажные и управления
770001394038 | Кабель МКШнг(А)-HF 4х0,75 | G2106 | Кабели монтажные и управления
770001394168 | Кабель КУИНнг(А)-HF 2х2х0,75 ПЭм | G2106 | Кабели монтажные и управления
770001394263 | Кабель ЦААШнг 3х120-10 | G21050104 | Кабели силовые с бумажной изоляцией
770001394270 | Кабель ЦААШнг 3х150-10 | G21050104 | Кабели силовые с бумажной изоляцией
770001394274 | Адаптер СК-1000-LP-G Крус-Запад | G210470 | Арматура кабельная прочая
770001394283 | Кабель ЦААШнг 3х185-10 | G21050104 | Кабели силовые с бумажной изоляцией
770001394288 | Адаптер КРУС-Запад/СК-320 | G210470 | Арматура кабельная прочая
770001394342 | Кабель ШВВП | G2170 | ПРОДУКЦИЯ КАБЕЛЬНАЯ НЕ НОРМАЛИЗОВАННАЯ
770001394461 | Кабель Вз-ВБШвнг(А) 3х150-6 | G21050102 | Кабели силовые с изоляцией из ПВХ
770001394557 | Кабель ВБШвнг(А)-FRLS 4х2,5-0,66 | G21050102 | Кабели силовые с изоляцией из ПВХ
770001394603 | Кабель ВБШвнг(А)-LS 5х10-0,66 | G21050102 | Кабели силовые с изоляцией из ПВХ
770001394614 | Кабель ВБШвнг(А) 3х185-6 | G21050102 | Кабели силовые с изоляцией из ПВХ
770001394646 | Кабель связи 4х2х24AWG ITK | G21050301 | Витая пара
770001394659 | Кабель ВБШвнг(А) 3х120-6 | G21050102 | Кабели силовые с изоляцией из ПВХ
770001394666 | Кабель ВБШвнг(А) 3х70-6 | G21050102 | Кабели силовые с изоляцией из ПВХ
770001394672 | Кабель ВБШвнг(А) 3х50-6 | G21050102 | Кабели силовые с изоляцией из ПВХ
770001394849 | Муфта кабельная ЗЭТА/zeta20925 | G21040101 | Муфты для силовых и контрольных кабелей
770001394853 | Муфта кабельная ЗЭТА/zeta20724 | G21040101 | Муфты для силовых и контрольных кабелей
770001394931 | Провод ПуГВнг(А)-LS 1х10 РЭК-Prysmian | G210511 | Провода силовые
770001395117 | Кабель КЭСБкБкП-230-5-1-3х33,60 | G2107 | Кабели нефтепогружные
770001395246 | Кабель ITK/LC1-C5E04-327 | G21050301 | Витая пара
770001395554 | Кабель волоконно-оптический 7 кН | G2109 | Кабели волоконно-оптические
770001395917 | Кабель ВБШвнг(А)-LS 4х150-1 | G21050102 | Кабели силовые с изоляцией из ПВХ
770001396060 | Кабель ВБШвнг(А)-LS 4х95-1 | G21050102 | Кабели силовые с изоляцией из ПВХ
770001396072 | Кабель КИПвЭВБВнг(А)-LS 1х2х0,78 | G21050370 | Кабели связи прочие
770001396088 | Кабель Рэ(HEPR)РэБнг(А)-HF-ХЛ 5х1,5ок-1 | G21050101 | Кабели силовые с изоляцией из ЭПР
770001396089 | Провод ПуГВВнг(А)-LS 1х6 | G210511 | Провода силовые
770001396249 | Набор наконечников НШВИ REXANT/08-1930 | G210402 | Наконечники кабельные
770001396290 | Кабель греющий саморегулирующийся | G2108 | Кабели по опросным листам
770001396301 | Провод ВПП 6-380В | G210511 | Провода силовые
770001396454 | Лента ЭНГКЕх-1П-1,04/220-10,44 | G2110 | Кабели греющие
770001396465 | Кабель ВБШвнг(А)-LS 5х35-1 | G21050102 | Кабели силовые с изоляцией из ПВХ
770001396595 | Кабель КВБбШвнг(А)-LS 4х1,5 | G210502 | Кабели контрольные
770001396619 | Кабель КВБбШвнг(А)-LS 5х1,5 | G210502 | Кабели контрольные
770001396623 | Кабель КВБбШвнг(А)-LS 4х1,5 | G210502 | Кабели контрольные
770001396628 | Кабель ВБШвнг(А)-LS 3х2,5-1 | G21050102 | Кабели силовые с изоляцией из ПВХ
770001396913 | Кабель КУМП-ОЭзнг(А)-LS 2х2х1,5л | G2106 | Кабели монтажные и управления
770001396936 | Кабель U/UTP 5е 305м Neomax/NM10071 | G21050301 | Витая пара
770001396953 | Кабель КУМП-ОЭзнг(А)-LS 3х2х1,5л | G2106 | Кабели монтажные и управления
770001396955 | Кабель КУМП-ОЭзнг(А)-LS 7х2х1,5л | G2106 | Кабели монтажные и управления
770001397232 | Кабель КУСИЛнг(А)-LS 3х2,5 | G21050102 | Кабели силовые с изоляцией из ПВХ
770001397233 | Кабель КУИНнг(А)-FRLS 2х2х0,75 ВЭ ХЛ | G2106 | Кабели монтажные и управления
770001397302 | Кабель ВБШвнг(А)-LS-ХЛ 4х2,5ок(N)-0,66 | G21050102 | Кабели силовые с изоляцией из ПВХ
770001397360 | Кабель ТОФЛЕКС КУВЭВнг(А)-LS 6х2х1,5л | G2106 | Кабели монтажные и управления
770001397385 | Кабель ТОФЛЕКС КУВЭВнг(А)-LS 12х2х1,5л | G2106 | Кабели монтажные и управления
770001397390 | Наконечник НШВИ 0,5-8 КВТ/79435 | G210402 | Наконечники кабельные
770001397398 | Наконечник НШВИ 0,75-8 КВТ/47496 | G210402 | Наконечники кабельные
770001397404 | Кабель ВБШвнг(А)-LS-ХЛ 4х4ок(N)-1 | G21050102 | Кабели силовые с изоляцией из ПВХ
770001397431 | Кабель ВБШвнг(А)-LS 3х10ок(N,PE)-0,66 | G21050102 | Кабели силовые с изоляцией из ПВХ
770001397442 | Кабель ВБШвнг(А)-LS 3х6ок(N,PE)-0,66 | G21050102 | Кабели силовые с изоляцией из ПВХ
770001397444 | Наконечник НКИ 1,5-5 КВТ/47473 | G210402 | Наконечники кабельные
770001397453 | Кабель КВБШвнг(А)-LS 5х1,5 | G210502 | Кабели контрольные
770001397455 | Кабель КВБШвнг(А)-LS 4х1,5 | G210502 | Кабели контрольные
770001397458 | Кабель ELSR-N-10-2-AO Eltherm/B0200130 | G2110 | Кабели греющие
770001397460 | Кабель ParLan U/UTP Cat5e 2х2х0,52 PVCLS | G21050301 | Витая пара
770001397483 | Кабель ИнСил-Азнг(А)-LS 14х1-660 | G2106 | Кабели монтажные и управления
770001397492 | Кабель ВВГнг(А)-LSLTx 5х4ок(N,PE)-0,66 | G21050102 | Кабели силовые с изоляцией из ПВХ
770001397503 | Кабель КПБК-90 3х35 | G2107 | Кабели нефтепогружные
770001397548 | Кабель МКЭШВнг(А)-FRLS 7х2х1 | G2106 | Кабели монтажные и управления
770001397584 | Муфта 4ПСТ(б)-1-25/50(Б) КВТ/57794 | G21040101 | Муфты для силовых и контрольных кабелей
770001397692 | Кабель КВВГнг(А)-LS 10х1,5 | G210502 | Кабели контрольные
770001397711 | Кабель НИКИ-КУВШЭф-нг(А)-FRLS 1х(3х1м) | G2106 | Кабели монтажные и управления
770001397735 | Кабель КВВГЭнг(А)-LS 14х1,5с | G210502 | Кабели контрольные
770001397766 | Кабель НИКИ-КУВШЭф-внг(А)-FRLS 4х2,5 | G2106 | Кабели монтажные и управления
770001397773 | Кабель НИКИ-КУВШЭф-внг(А)-FRLS 1х(2х2,5) | G2106 | Кабели монтажные и управления
770001397793 | Кабель Сегм-Кунг(А)-Эф-FRLS 7х3х1лзв | G2106 | Кабели монтажные и управления
770001397835 | Кабель Рэ(HEPR)ПЭмнг(А)-ХЛ 3х70мс/16-6 | G21050101 | Кабели силовые с изоляцией из ЭПР
770001397836 | Кабель Рэ(HEPR)ПЭмнг(А)-ХЛ 3х95мс/16-6 | G21050101 | Кабели силовые с изоляцией из ЭПР
770001397837 | Кабель Рэ(HEPR)ПЭмнг(А)-ХЛ 3х120мс/16-6 | G21050101 | Кабели силовые с изоляцией из ЭПР
770001397842 | Кабель ПвПнг(А) 3х70мк/16-6 | G21050101 | Кабели силовые с изоляцией из ЭПР
770001397843 | Кабель ПвПнг(А) 3х70мс/16-10 | G21050101 | Кабели силовые с изоляцией из ЭПР
770001397844 | Кабель ПвПнг(А) 3х95мс/16-6 | G21050101 | Кабели силовые с изоляцией из ЭПР
770001397845 | Кабель ПвПнг(А) 3х120мс/16-6 | G21050101 | Кабели силовые с изоляцией из ЭПР
770001397846 | Кабель ПвПнг(А) 3х95мс/16-10 | G21050101 | Кабели силовые с изоляцией из ЭПР
770001397847 | Кабель ПвПнг(А) 3х120мс/16-10 | G21050101 | Кабели силовые с изоляцией из ЭПР
770001397852 | Кабель витая пара FTP 4x2x0,52 5е | G21050301 | Витая пара
770001397870 | Муфта 3ПСтБ10-70/120 | G21040101 | Муфты для силовых и контрольных кабелей
770001397909 | Кожух защитный КЗ-01 ЮИК | G210470 | Арматура кабельная прочая
770001397984 | Наконечник-гильза DKC/2ART506NB | G210402 | Наконечники кабельные
770001397988 | Наконечник-гильза 100шт DKC/2ART5062 | G210402 | Наконечники кабельные
770001398029 | Оплетка DKC/GTRPA-05 | G2170 | ПРОДУКЦИЯ КАБЕЛЬНАЯ НЕ НОРМАЛИЗОВАННАЯ
770001398492 | Кабель ВВГнг(А)-LSLTx 2х1,5(N)-0,66 | G21050102 | Кабели силовые с изоляцией из ПВХ
770001398495 | Кабель U/UTP Eurolan/19C-U6-09BL-B305 | G21050301 | Витая пара
770001398623 | Провод гибкий ПВС 3х2,5 Промстройкабель | G210511 | Провода силовые
770001398637 | Кабель ВВГнг(А)-LSLTx 3х1,5(N,PE) )-0,66 | G21050102 | Кабели силовые с изоляцией из ПВХ
770001398741 | Кабель КСРЭВнг(А)-FRLS 1х2х0,97 | G2106 | Кабели монтажные и управления
770001398994 | Кабель Helukabel/79819 | G21050301 | Витая пара
770001399121 | Кабель MEDIAstrip H 4х120-1 ХЛ1 б/у | G2160 | Кабель б/у, провода б/у
770001399125 | Кабель МКЭШВнг(А)-LS 4х2х1 | G2106 | Кабели монтажные и управления
770001399228 | Кабель ВБШвнг(А) 5х10ок(N,PE-0,66 б/у | G2160 | Кабель б/у, провода б/у
770001399270 | Кабель ВВГнг(А) 3х2,5 (N,PE)-0,66 б/у | G2160 | Кабель б/у, провода б/у
770001399275 | Кабель ВВГнг(А) 3х4ок(N,PE)-0,66 б/у | G2160 | Кабель б/у, провода б/у
770001399514 | Кабель ВБбШвнг(А)-LS 4х6ок(PE)-0,66 | G21050102 | Кабели силовые с изоляцией из ПВХ
770001399547 | Кабель ВВГнг(А)-ХЛ 5х35мк(N,PE)-0,66 | G2160 | Кабель б/у, провода б/у
770001399956 | Кабель КУИНнг(А) 7х2х1 ВЭ ХЛ б/у | G2160 | Кабель б/у, провода б/у
770001400249 | Кабель МКПсЭлКВнг(А)-LS 1х2х1,0 | G2106 | Кабели монтажные и управления
770001400693 | Кабель ВВГнг(А)-LS 3х6(N,PE) | G21050102 | Кабели силовые с изоляцией из ПВХ
770001400694 | Комплект CK-FS.CONN.E ПРОМ-ТЭК | G210470 | Арматура кабельная прочая
770001400711 | Комплект CK-FS.CONN.IN ПРОМ-ТЭК | G210470 | Арматура кабельная прочая
770001400752 | Набор д/прохода ПРОМ-ТЕК/СК-IEK.S | G210470 | Арматура кабельная прочая
770001400978 | Кабель SRL 30-2 Nunicho/SA-0103 | G2110 | Кабели греющие
770001401022 | Кабель 3х2х0,9 | G210504 | Кабели сигнально-блокировочные
770001401023 | Кабель 2х2х0,9 | G210504 | Кабели сигнально-блокировочные
770001401029 | Комплект Hyperline/FO-FFSPS-40 | G210470 | Арматура кабельная прочая
770001401045 | Наконечник 0.25-1,5мм2 DKC/2A6P-EE-PA | G210402 | Наконечники кабельные
770001401049 | Кабель F/UTP Eurolan/21T-F6-01WT | G21050301 | Витая пара
770001401055 | Провод МГШВ 1х0,75 | G2106 | Кабели монтажные и управления
770001401109 | Кабель ВБШвнг(А)-LS 4х1,5ок(PE)-0,66 | G21050102 | Кабели силовые с изоляцией из ПВХ
770001401228 | Кабель КГ-ХЛ 1х10-0,66 | G21050101 | Кабели силовые с изоляцией из ЭПР
770001401268 | Наконечник НШВИ 2,5-12 | G210402 | Наконечники кабельные
770001401324 | Кабель КГТП 1х35-0,66 | G21050101 | Кабели силовые с изоляцией из ЭПР
770001401345 | Провод ПВБсК 1x50-11 | G210515 | Провода автомобильные
770001401470 | Кабель Profibus SK Helukabel/81903 | G21050370 | Кабели связи прочие
770001401532 | Муфта 3ПКВНТП-В- 25/50 ПЗЭМИ/3pkvntpvx02 | G21040101 | Муфты для силовых и контрольных кабелей
770001401661 | Муфта 4 СТП-1 (150-240) ЗЭТА/zeta20810 | G21040101 | Муфты для силовых и контрольных кабелей
770001401840 | Провод ПуГВнг(А)-LS 1х70 б Экокабель | G210511 | Провода силовые
770001401965 | Кабель ВБШвнг(А)-ХЛ 5х10ок(N,PE)-1 | G21050102 | Кабели силовые с изоляцией из ПВХ
770001402201 | Провод медный ПВКФ-6 25-600 | G210511 | Провода силовые
770001402471 | Провод СИП-3 1х70-20 | G210516 | Провода самонесущие изолированные
770001402474 | Провод СИП-3 1х95-20 | G210516 | Провода самонесущие изолированные
770001402475 | Провод СИП-3 1х120-20 | G210516 | Провода самонесущие изолированные
770001402526 | Наконечник ТМЛ 2,5-6-2,6 TDM/SQ0533-0016 | G210402 | Наконечники кабельные
770001403120 | Кабель гибкий КГ-ХЛ 4х1,5-220/380В-3 | G21050101 | Кабели силовые с изоляцией из ЭПР
770001403146 | Кабель ВВГ-Пнг(А-LS 3х2,5-0,66 | G21050102 | Кабели силовые с изоляцией из ПВХ
770001403208 | Кабель КВВГЭнг(А)-LS 3х0,75 | G210502 | Кабели контрольные
770001403338 | Кабель ВВГнг(А)-LS 3х4-1 | G21050102 | Кабели силовые с изоляцией из ПВХ
770001403358 | Кабель ВВГнг(А)-LS 5х150-1 | G21050102 | Кабели силовые с изоляцией из ПВХ
770001403366 | Кабель ВВГнг(А)-LS 5х185-1 | G21050102 | Кабели силовые с изоляцией из ПВХ
770001403381 | Кабель ВВГнг(А)-FRLS 5х6-1 | G21050102 | Кабели силовые с изоляцией из ПВХ
770001403392 | Кабель ВВГнг(А)-FRLS 5х120-1 | G21050102 | Кабели силовые с изоляцией из ПВХ
770001403424 | Кабель ВВГнг(А)-FRLS 3х6-1 | G21050102 | Кабели силовые с изоляцией из ПВХ
770001403469 | Кабель ВБШвнг(А)-FRLS 3х10-1 | G21050102 | Кабели силовые с изоляцией из ПВХ
770001403481 | Кабель ВБШвнг(А)-FRLS 4х120-1 | G21050102 | Кабели силовые с изоляцией из ПВХ
770001403493 | Кабель ВБШвнг(А)-FRLS 4х2,5-1 | G21050102 | Кабели силовые с изоляцией из ПВХ
770001403502 | Кабель ВБШвнг(А)-FRLS 5х2,5-1 | G21050102 | Кабели силовые с изоляцией из ПВХ
770001403507 | Кабель ВБШвнг(А)-FRLS 5х4-1 | G21050102 | Кабели силовые с изоляцией из ПВХ
770001403510 | Кабель ВБШвнг(А)-FRLS 5х6-1 | G21050102 | Кабели силовые с изоляцией из ПВХ
770001403518 | Кабель ВБШвнг(А)-LS 2х25-1 | G21050102 | Кабели силовые с изоляцией из ПВХ
770001403523 | Кабель ВБШвнг(А)-LS 3х10-1 | G21050102 | Кабели силовые с изоляцией из ПВХ
770001403535 | Кабель ВБШвнг(А)-LS 4х50-1 | G21050102 | Кабели силовые с изоляцией из ПВХ
770001403540 | Кабель ВБШвнг(А)-LS 4х185-1 | G21050102 | Кабели силовые с изоляцией из ПВХ
770001403546 | Кабель ВБШвнг(А)-LS 5х2,5-1 | G21050102 | Кабели силовые с изоляцией из ПВХ
770001403553 | Кабель ВБШвнг(А)-LS 5х25-1 | G21050102 | Кабели силовые с изоляцией из ПВХ
770001403557 | Кабель ВБШвнг(А)-LS 5х95-1 | G21050102 | Кабели силовые с изоляцией из ПВХ
770001403563 | Кабель нг(А)-HF 5х35мк(N,РЕ)-1,0 | G21050101 | Кабели силовые с изоляцией из ЭПР
770001403564 | Кабель нг(А)-HF 5х16мк(N,РЕ)-1,0 | G21050101 | Кабели силовые с изоляцией из ЭПР
770001403565 | Кабель нг(А)-HF 5х2,5мк(N,РЕ)-0,66 | G21050101 | Кабели силовые с изоляцией из ЭПР
770001403566 | Кабель нг(А)-HF 4х2,5мк(РЕ)-0,66 | G21050101 | Кабели силовые с изоляцией из ЭПР
770001403567 | Кабель нг(А)-HF 3х1,5мк(N,РЕ)-0,66 | G21050101 | Кабели силовые с изоляцией из ЭПР
770001403568 | Кабель 0,6/1кВ EHCH-FLEх 4х4,0 | G21050101 | Кабели силовые с изоляцией из ЭПР
770001403569 | Кабель 0,6/1кВ EHCH-FLEх 4х2,5 | G21050101 | Кабели силовые с изоляцией из ЭПР
770001403570 | Кабель 250 В EFHS 7х2,5 | G21050101 | Кабели силовые с изоляцией из ЭПР
770001403571 | Кабель 0,6/1кВ PHCH 7х2,5 | G21050101 | Кабели силовые с изоляцией из ЭПР
770001403572 | Кабель нг(А)-HF 4х1,5мк-0,66 | G21050101 | Кабели силовые с изоляцией из ЭПР
770001403573 | Кабель нг(А)-HF 19х1,5мк-0,66 | G21050101 | Кабели силовые с изоляцией из ЭПР
770001403574 | Кабель нг(А)-HF 2х1,5мк-0,66 | G21050101 | Кабели силовые с изоляцией из ЭПР
770001403575 | Кабель нг(А)-HF 3х2,5мк(N, PE)-1 | G21050101 | Кабели силовые с изоляцией из ЭПР
770001403576 | Кабель нг(А)-HF 3х2,5мк(N, PE)-0,6/1 | G21050101 | Кабели силовые с изоляцией из ЭПР
770001403577 | Кабель нг(А)-HF 3х185мк-0,6/1 | G21050101 | Кабели силовые с изоляцией из ЭПР
770001403578 | Кабель Энг(А)-HF 3х6-0,6/1 | G21050101 | Кабели силовые с изоляцией из ЭПР
770001403579 | Кабель 0,6/1 кВ EFHS 3х2,5 | G21050101 | Кабели силовые с изоляцией из ЭПР
770001403580 | Кабель нг(А)-HF 3х2,5мк-0,69/1 | G21050101 | Кабели силовые с изоляцией из ЭПР
770001403581 | Кабель PHE-FLEх 1х16 | G21050101 | Кабели силовые с изоляцией из ЭПР
770001403582 | Кабель нг(А)-LS 3х2,5мк-0,6/1 | G21050101 | Кабели силовые с изоляцией из ЭПР
770001403583 | Кабель нг(А)-HF 3х6мк(N,РЕ)-0,66 | G21050101 | Кабели силовые с изоляцией из ЭПР
770001403584 | Кабель нг(А)-FRHF 7х2х0,5л-300 | G2106 | Кабели монтажные и управления
770001403585 | Кабель нг(А)-HF 3х2,5мк(N,PE)-0,66 | G21050101 | Кабели силовые с изоляцией из ЭПР
770001403586 | Кабель нг(А)-HF 3х1,5мк(N,РЕ)-0,66 | G21050101 | Кабели силовые с изоляцией из ЭПР
770001403587 | Кабель нг(А)-HF 1х300мк-1 | G21050101 | Кабели силовые с изоляцией из ЭПР
770001403588 | Кабель 4х1,5-0,69/1 | G21050103 | Кабели силовые с изоляцией из СП
770001403589 | Кабель 4х16-0,69/1 | G21050103 | Кабели силовые с изоляцией из СП
770001403590 | Кабель 1х70-0,6/1 | G21050101 | Кабели силовые с изоляцией из ЭПР
770001403591 | Кабель 3х2,5-0,6/1 | G21050101 | Кабели силовые с изоляцией из ЭПР
770001403592 | Кабель SF/UTQ Cat 5e ZH нг(А)-HF 1x4x0,6 | G21050301 | Витая пара
770001403593 | Кабель КВВБбЭнг(А)-LS- ХЛ 2х2х1 | G210502 | Кабели контрольные
770001403594 | Кабель КВВБбЭнг(А)-LS- ХЛ 4х2х1 | G210502 | Кабели контрольные
770001403595 | Кабель питания Schuko+C19 (3x1,5) - 5 м | G2170 | ПРОДУКЦИЯ КАБЕЛЬНАЯ НЕ НОРМАЛИЗОВАННАЯ
770001403596 | Кабель коаксиальный RG214 2.25/7.25,1х7 | G210506 | Кабели радиочастотные
770001403597 | Кабель 250нг(А)-HF-ХЛ 7x1л | G2106 | Кабели монтажные и управления
770001403598 | Кабель нг(А)-FRHF-ХЛ 2х2х1,0л-300 I/S | G2106 | Кабели монтажные и управления
770001403599 | Кабель нг(А)-FRHF 1х2х1,5л | G2106 | Кабели монтажные и управления
770001403600 | Кабель нг(А)-FRHF 2х2х1,5л | G2106 | Кабели монтажные и управления
770001403601 | Кабель нг(А)-FRHF 4х2х1,5л | G2106 | Кабели монтажные и управления
770001403602 | Кабель нагревательный саморегулирующийся | G2110 | Кабели греющие
770001403604 | Кабель ВБШвнг(А)-LS 5х120-1 | G21050102 | Кабели силовые с изоляцией из ПВХ
770001403607 | Кабель ВБШвнг(А)-LS 5х150-1 | G21050102 | Кабели силовые с изоляцией из ПВХ
770001403613 | Кабель ВБШвнг(А)-FRLS 3х6-1 | G21050102 | Кабели силовые с изоляцией из ПВХ
770001403816 | Муфта соединительная Стп-10-70/120 н/з | G21040101 | Муфты для силовых и контрольных кабелей
770001403824 | Муфта соединительная Стп-10-150/240 н/з | G21040101 | Муфты для силовых и контрольных кабелей
770001403832 | Муфта концевая КНТп-10-150/240 н/з | G21040101 | Муфты для силовых и контрольных кабелей
770001403842 | Кабель ВБШвнг(А)-LS 3х70-6 | G21050102 | Кабели силовые с изоляцией из ПВХ
770001403843 | Кабель ВБШвнг(А)-LS 3х120-6 | G21050102 | Кабели силовые с изоляцией из ПВХ
770001403915 | Блок Roxtec/CRW0001201018 | G210470 | Арматура кабельная прочая
770001404047 | Кабель ВВГ-Пнг(А) 3х1,5-0,66кВ | G21050102 | Кабели силовые с изоляцией из ПВХ
770001404052 | Провод ПуГВнг(А)-LS 1х1,5 белый | G210511 | Провода силовые
770001404058 | Кабель РБПнг(А)-HF-ХЛ 4х240мк(N)-1 | G21050101 | Кабели силовые с изоляцией из ЭПР
770001404133 | Кабель ВБШвнг(А)-LS 4х25-1 | G21050102 | Кабели силовые с изоляцией из ПВХ
770001404138 | Кабель ВБШвнг(А)-LS 4х70-1 | G21050102 | Кабели силовые с изоляцией из ПВХ
770001404143 | Кабель ВБШвнг(А)-LS 5х10-1 | G21050102 | Кабели силовые с изоляцией из ПВХ
770001404147 | Кабель КВБбШвнг(А)-LS 27х1,5-0,66 | G210502 | Кабели контрольные
770001404173 | Кабель КВБбШвнг(А)-LS 4х2,5-0,66 | G210502 | Кабели контрольные
770001404194 | Кабель КВВГЭнг(А)-FRLS 7х1,5-0,66 | G210502 | Кабели контрольные
770001404257 | Провод ПуГВВнг(А)-LS 1х25 | G210511 | Провода силовые
770001404280 | Кабель КВБбШвнг(А)-FRLS 4х1,5-0,66 | G210502 | Кабели контрольные
770001404291 | Кабель КВБбШвнг(А)-FRLS 5х1,5-0,66 | G210502 | Кабели контрольные
770001404296 | Провод ПуГВВнг(А)-LS 1х4 | G210511 | Провода силовые
770001404303 | Кабель ВБШвнг(А)-LS 3х150-6 | G21050102 | Кабели силовые с изоляцией из ПВХ
770001404572 | Наконечник-гильза DKC/2ART504HLR | G210402 | Наконечники кабельные
770001404576 | Наконечник-гильза DKC/2ART505HLB | G210402 | Наконечники кабельные
770001404583 | Кабель СКАБ-СЭф 660нг(А)-LS-ХЛ 3х2х1,5 м | G2106 | Кабели монтажные и управления
770001404597 | Кабель ВБШвнг(А)-LS 5х120мк(N,PE)-1 | G21050102 | Кабели силовые с изоляцией из ПВХ
770001404604 | Кабель СКАБ-СЭф 660нг(А)-LS-ХЛ 2х2х1,5 м | G2106 | Кабели монтажные и управления
770001404611 | Кабель ВБШвнг(А)-LS 5х95мк(N,PE)-1 | G21050102 | Кабели силовые с изоляцией из ПВХ
770001404621 | Кабель ВБШвнг(А)-LS 5х70мк(N,PE)-1 | G21050102 | Кабели силовые с изоляцией из ПВХ
770001404625 | Кабель ВБШвнг(А)-LS 5х50мк(N,PE)-1 | G21050102 | Кабели силовые с изоляцией из ПВХ
770001404718 | Муфта концевая КНтп-10-70/120 н/з | G21040101 | Муфты для силовых и контрольных кабелей
770001404738 | Наконечник 0,75-10 EKF/nhvi2-0.75-10 | G210402 | Наконечники кабельные
770001404744 | Кабель ВВГнг(А)-LS 5х25мк(N,PE)-0,66 | G21050102 | Кабели силовые с изоляцией из ПВХ
770001404774 | Наконечник 1,5мм2 KLAUKE/klk47210 | G210402 | Наконечники кабельные
770001404782 | Кабель 1м Обогрев Люкс/7930051880005 | G2110 | Кабели греющие
770001404880 | Кабель КПСВВнг(А)-LS 2х2х0,5 | G2106 | Кабели монтажные и управления
770001405001 | Гильза ГМЛ 2,5-2,6 КВТ/41163 | G210403 | Гильзы кабельные
770001405002 | Лента ПРОМЕТЕЙ-СТ-60-МЛ-ФП | G2110 | Кабели греющие
770001405011 | Кабель ВБШвнг(А)-LS 3х6ок(N,PE)-0,66 | G21050102 | Кабели силовые с изоляцией из ПВХ
770001405127 | Лента нагревательная СТ-45 | G2110 | Кабели греющие
770001405185 | Провод ПУВнг(А)-LS 1х0,75 ч | G210511 | Провода силовые
770001405190 | Лента нагревательная СТ-60 | G2110 | Кабели греющие
770001405192 | Кабель оптический диэлектр. бронир. 1х4 | G2109 | Кабели волоконно-оптические
770001405336 | Кабель ВБШвнг(А)-FRLS 3х16-1 | G21050102 | Кабели силовые с изоляцией из ПВХ
770001405395 | Кабель ОЭвзнг(А)-ХЛ 6х2х1,5-660 | G2106 | Кабели монтажные и управления
770001405445 | Кабель инструмент. 1х2х1 С | G2106 | Кабели монтажные и управления
770001405446 | Кабель инструмент. 1х2х1 Ч | G2106 | Кабели монтажные и управления
770001405447 | Кабель инструмент. 2х1 Ч | G2106 | Кабели монтажные и управления
770001405448 | Кабель инструмент. 2х2х1 Ч | G2106 | Кабели монтажные и управления
770001405449 | Кабель инструмент. 2х2х1 С | G2106 | Кабели монтажные и управления
770001405450 | Кабель инструмент. 3х2х1 С | G2106 | Кабели монтажные и управления
770001405451 | Кабель инструмент. 4х2х1 С | G2106 | Кабели монтажные и управления
770001405452 | Кабель инструмент. 5х2х1 С | G2106 | Кабели монтажные и управления
770001405453 | Кабель инструмент. 5х2х1 Ч | G2106 | Кабели монтажные и управления
770001405454 | Кабель инструмент. 6х2х1 С | G2106 | Кабели монтажные и управления
770001405455 | Кабель инструмент. 8х2х1 С | G2106 | Кабели монтажные и управления
770001405456 | Кабель инструмент. 8х2х1 Ч | G2106 | Кабели монтажные и управления
770001405457 | Кабель инструмент. 10х2х1 С | G2106 | Кабели монтажные и управления
770001405458 | Кабель инструмент. 12х2х1 Ч | G2106 | Кабели монтажные и управления
770001405526 | Провод ПУВнг(А)-LS 1х0,75 б | G210511 | Провода силовые
770001405536 | Кабель H07RN-F Helukabel/37021 | G2106 | Кабели монтажные и управления
770001405625 | Кабель ВВГнг(А)-LS 5х50ок(N,PE)-1 | G21050102 | Кабели силовые с изоляцией из ПВХ
770001405655 | Кабель Hyperline/UUTP4-C6-S23-IN-LSZH-YL | G21050301 | Витая пара
770001405848 | Наконечник НШВИ 1,0-8 красный | G210402 | Наконечники кабельные
770001405849 | Наконечник НШВИ 0,5-8 белый | G210402 | Наконечники кабельные
770001405850 | Наконечник НШВИ 4,0-12 серый | G210402 | Наконечники кабельные
770001405851 | Наконечник НШВИ 1,0-10 красный | G210402 | Наконечники кабельные
770001405853 | Кабель ППГ-Пнг(А)-HF 3х6ок(N,PE)-0,66 | G21050102 | Кабели силовые с изоляцией из ПВХ
770001405861 | Кабель ППГнг(А)-HF 5х10ок(N,PE)-0,66 | G21050102 | Кабели силовые с изоляцией из ПВХ
770001405927 | Кабель ППГнг(А)-HF 5х150мc(N,PE)-1 | G21050102 | Кабели силовые с изоляцией из ПВХ
770001405994 | Муфта 35КВТпОН-2 150/240 | G21040101 | Муфты для силовых и контрольных кабелей
770001405999 | Муфта 35КНТпОН-2 150/240 | G21040101 | Муфты для силовых и контрольных кабелей
770001406065 | Кабель инструмент. 2х2х1,5 Ч | G2106 | Кабели монтажные и управления
770001406066 | Кабель инструмент. 3х2х1,5 Ч | G2106 | Кабели монтажные и управления
770001406067 | Кабель инструмент. 4х2х1,5 С | G2106 | Кабели монтажные и управления
770001406068 | Кабель инструмент. 8х2х1,5 Ч | G2106 | Кабели монтажные и управления
770001406069 | Кабель инструмент. 10х2х1,5 Ч | G2106 | Кабели монтажные и управления
770001406070 | Кабель инструмент. 13х2х1,5 Ч | G2106 | Кабели монтажные и управления
770001406071 | Кабель инструмент. 15х2х1,5 Ч | G2106 | Кабели монтажные и управления
770001406072 | Кабель инструмент. терм.1х2х1,0 С | G2106 | Кабели монтажные и управления
770001406073 | Кабель инструмент. терм.1х2х1,0 Ч | G2106 | Кабели монтажные и управления
770001406074 | Кабель инструмент. терм.2х2х1,0 С | G2106 | Кабели монтажные и управления
770001406075 | Кабель инструмент. терм.2х2х1,0 Ч | G2106 | Кабели монтажные и управления
770001406076 | Кабель инструмент. терм.3х2х1,0 С | G2106 | Кабели монтажные и управления
770001406077 | Кабель инструмент. терм.3х3х1,0 Ч | G2106 | Кабели монтажные и управления
770001406078 | Кабель инструмент. терм.4х2х1,0 С | G2106 | Кабели монтажные и управления
770001406079 | Кабель инструмент. терм.5х2х1,0 С | G2106 | Кабели монтажные и управления
770001406080 | Кабель инструмент. терм.5х2х1,0 Ч | G2106 | Кабели монтажные и управления
770001406107 | Кабель инструмент. терм.8х2х1,0 С | G2106 | Кабели монтажные и управления
770001406108 | Кабель инструмент. терм.8х2х1,0 Ч | G2106 | Кабели монтажные и управления
770001406109 | Кабель инструмент. терм.10х2х1,0 С | G2106 | Кабели монтажные и управления
770001406110 | Кабель инструмент. терм.10х2х1,0 Ч | G2106 | Кабели монтажные и управления
770001406111 | Кабель инструмент. терм.2х2х1,5 Ч | G2106 | Кабели монтажные и управления
770001406112 | Кабель инструмент. терм.3х2х1,5 Ч | G2106 | Кабели монтажные и управления
770001406113 | Кабель инструмент. терм.4х1,0 Ч | G2106 | Кабели монтажные и управления
770001406114 | Кабель инструмент. терм.4х2х1,5 Ч | G2106 | Кабели монтажные и управления
770001406115 | Кабель инструмент. терм.8х2х1,5 Ч | G2106 | Кабели монтажные и управления
770001406116 | Кабель инструмент. терм.10х2х1,5 Ч | G2106 | Кабели монтажные и управления
770001406117 | Кабель инструмент. терм.13х2х1,5 Ч | G2106 | Кабели монтажные и управления
770001406118 | Кабель инструмент. терм.15х2х1,5 Ч | G2106 | Кабели монтажные и управления
770001406119 | Кабель инструмент. 1х2х1,0 | G2106 | Кабели монтажные и управления
770001406120 | Кабель инструмент. 2х2х1,0 | G2106 | Кабели монтажные и управления
770001406173 | Кабель U/UTP 2х4PR 24AWG Madex | G21050301 | Витая пара
770001406247 | Кабель инструмент. терм. 4х1,0 Ч | G2106 | Кабели монтажные и управления
770001406248 | Кабель инструмент. терм. 4х1,5 Ч | G2106 | Кабели монтажные и управления
770001406249 | Кабель инструмент. терм. 5х1,5 Ч | G2106 | Кабели монтажные и управления
770001406250 | Кабель инструмент. терм. 7х1,5 Ч | G2106 | Кабели монтажные и управления
770001406251 | Кабель инструмент. терм. 3х2,5 Ч | G2106 | Кабели монтажные и управления
770001406252 | Кабель инструмент. терм. 4х2,5 Ч | G2106 | Кабели монтажные и управления
770001406253 | Кабель инструмент. терм. 9х2,5 Ч | G2106 | Кабели монтажные и управления
770001406254 | Кабель инструмент. терм. 10х1,5 Ч | G2106 | Кабели монтажные и управления
770001406255 | Кабель инструмент. терм. 11х2,5 Ч | G2106 | Кабели монтажные и управления
770001406256 | Кабель инструмент. терм. 21х2,5 Ч | G2106 | Кабели монтажные и управления
770001406284 | Кабель GENERICA/BC1-C5E04-111-305-G | G21050301 | Витая пара
770001406306 | Кабель инструмент. 2х2,5 Ч | G2106 | Кабели монтажные и управления
770001406307 | Кабель инструмент. 3х2,5 Ч | G2106 | Кабели монтажные и управления
770001406308 | Кабель инструмент. 4х1,0 Ч | G2106 | Кабели монтажные и управления
770001406309 | Кабель инструмент. 4х1,5 Ч | G2106 | Кабели монтажные и управления
770001406310 | Кабель инструмент. 4х2,5 Ч | G2106 | Кабели монтажные и управления
770001406311 | Кабель инструмент. 5х1,0 Ч | G2106 | Кабели монтажные и управления
770001406312 | Кабель инструмент. 5х1,5 Ч | G2106 | Кабели монтажные и управления
770001406313 | Кабель инструмент. 10х1,0 Ч | G2106 | Кабели монтажные и управления
770001406314 | Кабель инструмент. 10х1,5 Ч | G2106 | Кабели монтажные и управления
770001406315 | Кабель инструмент. 10х2,5 Ч | G2106 | Кабели монтажные и управления
770001406316 | Кабель инструмент. 16х1,5 Ч | G2106 | Кабели монтажные и управления
770001406317 | Кабель инструмент. 11х2,5 Ч | G2106 | Кабели монтажные и управления
770001406318 | Кабель инструмент. 17х2,5 Ч | G2106 | Кабели монтажные и управления
770001406319 | Кабель инструмент. 27х1,0 Ч | G2106 | Кабели монтажные и управления
770001406320 | Кабель инструм. 2х2х1,5 С | G2106 | Кабели монтажные и управления
770001406345 | Кабель МКЭШв 10х2х1 | G2106 | Кабели монтажные и управления
770001406346 | Кабель МКШв 10х2х1 | G2106 | Кабели монтажные и управления
770001406347 | Кабель МКШв 14х2х1 | G2106 | Кабели монтажные и управления
770001406348 | Кабель МКШв 2х2х1 | G2106 | Кабели монтажные и управления
770001406349 | Кабель МКШв 5х2х1 | G2106 | Кабели монтажные и управления
770001406444 | Кабель ДПТс-нг(А)-HF-12У (1х12) 10 кН | G2109 | Кабели волоконно-оптические
770001406449 | Уплотнение двойное д/ввода ВПС.204.00.00 | G210470 | Арматура кабельная прочая
770001406534 | Кабель ВВГнг(А)-FRLS 5х35мк(N,PE)-1 | G21050102 | Кабели силовые с изоляцией из ПВХ
770001406536 | Кабель ВБШвнг(А)-LS 4х4ок(N)-1 | G21050102 | Кабели силовые с изоляцией из ПВХ
770001406537 | Кабель ВБШвнг(А)-LS 4х16мк(N)-1 | G21050102 | Кабели силовые с изоляцией из ПВХ
770001406539 | Кабель ВБШвнг(А)-LS 4х35мк(N)-1 | G21050102 | Кабели силовые с изоляцией из ПВХ
770001406540 | Кабель ВБШвнг(А)-LS 4х50мк(N)-1 | G21050102 | Кабели силовые с изоляцией из ПВХ
770001406871 | Лента саморегулирующаяся | G2108 | Кабели по опросным листам
770001406941 | Кабель Cabeus/7169c | G21050301 | Витая пара
770001407019 | Кабель SSTP Rexant/01-0542 | G21050301 | Витая пара
770001407025 | Кабель ККЗ МК ВЭалВнг(А)-LS-ХЛ 4зх1-1 | G2106 | Кабели монтажные и управления
770001407067 | Кабель ККЗ МК ВЭалВнг(А)-LS-ХЛ 5зх1-1 | G2106 | Кабели монтажные и управления
770001407069 | Кабель ККЗ МК ВЭалВнг(А)-LS-ХЛ 7зх1-1 | G2106 | Кабели монтажные и управления
770001407070 | Кабель ККЗ МК ВЭалВнг(А)-LS-ХЛ 7зх1,5-1 | G2106 | Кабели монтажные и управления
770001407130 | Кабель ККЗ МК ВЭалВнг(А)-LS-ХЛ 19зх1,5-1 | G2106 | Кабели монтажные и управления
770001407139 | Кабель ККЗ МК ВЭалВнг(А)-LS-ХЛ 1зх2х1-1 | G2106 | Кабели монтажные и управления
770001407141 | Кабель ККЗ МК ВЭалВнг(А)-LS-ХЛ 2зх2х1-1 | G2106 | Кабели монтажные и управления
770001407144 | Кабель ККЗ МК ВЭалВнг(А)-LS-ХЛ 3зх2х1-1 | G2106 | Кабели монтажные и управления
770001407149 | Кабель ККЗ МК ВЭалВнг(А)-LS-ХЛ 6зх2х1-1 | G2106 | Кабели монтажные и управления
770001407159 | Кабель ККЗ МК ВЭалВнг(А)-LS-ХЛ 7зх2х1-1 | G2106 | Кабели монтажные и управления
770001407183 | Кабель ККЗ МК ВЭалВнг(А)-FRLS-ХЛ 2зх2х1 | G2106 | Кабели монтажные и управления
770001407391 | Кабель ККЗ МК ВЭалВнг(А)-FRLS-ХЛ 5зх2х1 | G2106 | Кабели монтажные и управления
770001407400 | Кабель ККЗ МК ВЭалВнг(А)-FRLS-ХЛ 5зх1,5 | G2106 | Кабели монтажные и управления
770001407438 | Кабель ККЗ МК ВЭалВнг(А)-FRLS-ХЛ 7зх1,5 | G2106 | Кабели монтажные и управления
770001407447 | Кабель ККЗ МК ВЭалКВнг(А)-LS-ХЛ 4зх1-1 | G2106 | Кабели монтажные и управления
770001407448 | Кабель ККЗ МК ВЭалКВнг(А)-LS-ХЛ 5зх1-1 | G2106 | Кабели монтажные и управления
770001407449 | Кабель ККЗ МК ВЭалКВнг(А)-LS-ХЛ 2зх2х1-1 | G2106 | Кабели монтажные и управления
770001407490 | Кабель Вз-РэБРэнг(А)-HF-ХЛ 5х16мк(N,PE) | G21050101 | Кабели силовые с изоляцией из ЭПР
770001407499 | Кабель Вз-РэБРэнг(А)-HF-ХЛ 5х120мс(N,PE) | G21050101 | Кабели силовые с изоляцией из ЭПР
770001407636 | Муфта 5ПСТб-1-(70-120)(М) | G21040101 | Муфты для силовых и контрольных кабелей
770001407720 | Кабель КуПе-Кнг(А)-FRLS-ХЛ 4х1 | G2106 | Кабели монтажные и управления
770001407721 | Кабель ИнСил-РэпАнг(А)-FRHF-ХЛ 4х1,5-660 | G2106 | Кабели монтажные и управления
770001407723 | Кабель Вз-РэБРэнг(А)-HF-ХЛ 4х1,5ок(N) | G21050101 | Кабели силовые с изоляцией из ЭПР
770001407869 | Кабель 72 волокна G.652D 12,6мм | G2109 | Кабели волоконно-оптические
770001407916 | Кабель инструм.22х1 Ч | G2106 | Кабели монтажные и управления
770001407917 | Кабель инструм.24х1 Ч | G2106 | Кабели монтажные и управления
770001407918 | Кабель инструм.терм.8х1,5 Ч | G2106 | Кабели монтажные и управления
770001407919 | Кабель инструм.терм.2х2,5 Ч | G2106 | Кабели монтажные и управления
770001407981 | Кабель ОКЛК-нг(А)-HF-01-4-10/125-7 | G2109 | Кабели волоконно-оптические
770001408024 | Кабель КПСнг(A)-FRLS 1х2х0,75 | G2106 | Кабели монтажные и управления
770001408046 | Кабель Рэ(HEPR)Пнг(А)-HF-ХЛ 4х2,5окPE-1 | G21050101 | Кабели силовые с изоляцией из ЭПР
770001408093 | Наконечник НКИ 2,5-4 EKF/nki-2-4n | G210402 | Наконечники кабельные
770001408115 | Зажим изолирующий 35мм2 | G210470 | Арматура кабельная прочая
770001408122 | Кабель ППГнг(А)-HF 5х16ок(N,PE)-0,66 | G21050102 | Кабели силовые с изоляцией из ПВХ
770001408123 | Кабель ППГнг(А)-HF 5х2,5ок(N,PE)-0,66 | G21050102 | Кабели силовые с изоляцией из ПВХ
770001408124 | Кабель ППГнг(А)-HF 5х35мк(N,PE)-0,66 | G21050102 | Кабели силовые с изоляцией из ПВХ
770001408125 | Кабель ППГнг(А)-HF 5х4ок(N,PE)-0,66 | G21050102 | Кабели силовые с изоляцией из ПВХ
770001408126 | Кабель ППГнг(А)-HF 5х50мк(N,PE)-0,66 | G21050102 | Кабели силовые с изоляцией из ПВХ
770001408127 | Кабель ППГнг(А)-HF 5х6ок(N,PE)-0,66 | G21050102 | Кабели силовые с изоляцией из ПВХ
770001408128 | Кабель ППГнг(А)-FRHF 5х2,5ок(N,PE)-0,66 | G21050102 | Кабели силовые с изоляцией из ПВХ
770001408129 | Кабель ППГнг(А)-HF 5х25мк(N,PE)-0,66 | G21050102 | Кабели силовые с изоляцией из ПВХ
770001408130 | Кабель ППГнг(А)-HF 3х10ок(N,PE)-0,66 | G21050102 | Кабели силовые с изоляцией из ПВХ
770001408131 | Кабель ППГнг(А)-FRHF 3х2,5ок(N,PE)-0,66 | G21050102 | Кабели силовые с изоляцией из ПВХ
770001408132 | Кабель ППГнг(А)-FRHF 5х10ок(N,PE)-0,66 | G21050102 | Кабели силовые с изоляцией из ПВХ
770001408133 | Кабель ППГнг(А)-FRHF 3х4ок-0,66 | G21050102 | Кабели силовые с изоляцией из ПВХ
770001408134 | Кабель ППГнг(А)-FRHF 5х50мк(N,PE)-1 | G21050102 | Кабели силовые с изоляцией из ПВХ
770001408135 | Кабель ППГнг(А)-FRHF 5х4ок(N,PE)-0,66 | G21050102 | Кабели силовые с изоляцией из ПВХ
770001408136 | Кабель ППГнг(А)-HF 3х1,5ок(N,PE)-0,66 | G21050102 | Кабели силовые с изоляцией из ПВХ
770001408137 | Кабель ППГнг(А)-FRHF 3х1,5ок-0,66 | G21050102 | Кабели силовые с изоляцией из ПВХ
770001408138 | Кабель ППГнг(А)-FRHF 5х70мc(N,PE)-1 | G21050102 | Кабели силовые с изоляцией из ПВХ
770001408195 | Кабель ПвПг 1х120мк/16-6 | G21050103 | Кабели силовые с изоляцией из СП
770001408220 | Кабель греющий саморегулирующийся | G2108 | Кабели по опросным листам
770001408250 | Кабель ВВГнг(А)-LS 3х95мс-6 | G21050102 | Кабели силовые с изоляцией из ПВХ
770001408290 | Кабель U/FTP Cat 6A нг(А)-HF 4х2х0,57 | G21050301 | Витая пара
770001408347 | Кабель монтажный нг(А)-FRHF-ХЛ 10х2х1,0л | G2106 | Кабели монтажные и управления
770001408348 | Кабель монтажный нг(А)-FRHF-ХЛ 1х2х1,0л- | G2106 | Кабели монтажные и управления
770001408349 | Кабель монтажный нг(А)-FRHF-ХЛ 10х2х1,0л | G2106 | Кабели монтажные и управления
770001408350 | Кабель монтажный нг(А)-FRHF-ХЛ 5х2х1,0л- | G2106 | Кабели монтажные и управления
770001408351 | Кабель монтажный нг(А)-FRHF-ХЛ 1х2х1,0л- | G2106 | Кабели монтажные и управления
770001408352 | Кабель монтажный нг(А)-FRHF-ХЛ 5х2х1,0л- | G2106 | Кабели монтажные и управления
770001408353 | Кабель монтажный нг(А)-FRHF-ХЛ 2х2х1,0л- | G2106 | Кабели монтажные и управления
770001408354 | Кабель монтажный нг(А)-FRHF-ХЛ 6х2х1,0л- | G2106 | Кабели монтажные и управления
770001408355 | Кабель монтажный нг(А)-FRHF-ХЛ 6х1,5-660 | G2106 | Кабели монтажные и управления
770001408356 | Кабель монтажный нг(А)-FRHF-ХЛ 2х1,5-660 | G2106 | Кабели монтажные и управления
770001408357 | Кабель монтажный нг(А)-FRHF-ХЛ 8х1,5-660 | G2106 | Кабели монтажные и управления
770001408358 | Кабель монтажный нг(А)-FRHF-ХЛ 10х1,5-66 | G2106 | Кабели монтажные и управления
770001408359 | Кабель монтажный нг(А)-FRHF-ХЛ 16х1,5-66 | G2106 | Кабели монтажные и управления
770001408360 | Кабель монтажный ОЭнг(А)-HF 1х2х1,5 | G2106 | Кабели монтажные и управления
770001408361 | Кабель силовой ПвВЭ-нг(А) 3х1-0,66 | G210511 | Провода силовые
770001408362 | Кабель силовой ПвВЭ-нг(А) 3х1,5-0,66 | G210511 | Провода силовые
770001408363 | Кабель управления ПВнг(А)-LS 10х0.75 | G2106 | Кабели монтажные и управления
770001408364 | Кабель управления ПВнг(А)-LS 6х0,75 | G2106 | Кабели монтажные и управления
770001408365 | Кабель управления ПВнг(А)-LS 2х0,75 | G2106 | Кабели монтажные и управления
770001408417 | Наконечник НКИ 6,0-4 КВТ/47480 | G210402 | Наконечники кабельные
770001408472 | Кабель КунРС Унг(А)-FRHF 2х1,5(N) | G2106 | Кабели монтажные и управления
770001408484 | Кабель КПСТТнг(A)-HF 4x2x0,75 | G2106 | Кабели монтажные и управления
770001408498 | Кабель КПСТТнг(A)-HF 2x2x0,75 | G2106 | Кабели монтажные и управления
770001408500 | Кабель КПСТТнг(A)-HF 1x2x0,75 | G2106 | Кабели монтажные и управления
770001408514 | Муфта тупиковая малогабаритная d=188 мм | G21040102 | Муфты для оптических кабелей
770001408551 | Кабель FTP-4P-Cat.5e-SOLID Cabeus/10441c | G21050301 | Витая пара
770001408582 | Кабель КуПе-ОЭнг(А)-FRLS 4х2х1,5 | G2106 | Кабели монтажные и управления
770001408583 | Кабель КВВГЭнг(А)-LS 4х1,0 | G210502 | Кабели контрольные
770001408584 | Кабель МКЭШВнг(А)-FRLS 1х2х1,5 | G2106 | Кабели монтажные и управления
770001408596 | Кабель РэПнг(А-HF-2ХЛ 5х50мк(N,PE)-1 | G210502 | Кабели контрольные
770001408598 | Кабель РэПнг(А-HF-2ХЛ 5х2,5ок(N,PE)-1 | G210502 | Кабели контрольные
770001408626 | Кабель РПнг(А)-HF-ХЛ 4х6ок(N)-1 | G21050101 | Кабели силовые с изоляцией из ЭПР
770001408634 | Кабель ППГ-Пнг(А)-HF 3х1,5-0,66 | G21050102 | Кабели силовые с изоляцией из ПВХ
770001408642 | Кабель РЭБПнг(А)-HF-ХЛ 3х95мк/25-10 | G21050101 | Кабели силовые с изоляцией из ЭПР
770001408654 | Кабель РЭБПнг(А)-HF-ХЛ 3х50мк/25-10 | G21050101 | Кабели силовые с изоляцией из ЭПР
770001408663 | Кабель КППГнг(А)-FRHF 4х1,0 | G210502 | Кабели контрольные
770001408758 | Кабель АПвПуг 1х120мс/35-10 | G21050103 | Кабели силовые с изоляцией из СП
770001408910 | Кабель EPRCab БПнг(А)-HF-ХЛ 3х2,5ок | G21050101 | Кабели силовые с изоляцией из ЭПР
770001408911 | Кабель EPRCab БПнг(А)-HF-ХЛ 3х4ок | G21050101 | Кабели силовые с изоляцией из ЭПР
770001408926 | Кабель EPRCab ПГнг(А)-HF-ХЛ 5х120мс | G21050101 | Кабели силовые с изоляцией из ЭПР
770001408963 | Муфта концевая 4х50 1кВ ХЛ1 | G21040101 | Муфты для силовых и контрольных кабелей
770001409093 | Кабель ППГнг(А)-HF 5х35-0,66 | G21050102 | Кабели силовые с изоляцией из ПВХ
770001409151 | Кабель 33Вт/м IndAstro ARM/2275589 | G2110 | Кабели греющие
770001409193 | Кабель инкапсулированный | G2109 | Кабели волоконно-оптические
770001409238 | Кабель КПСТЭТнг(A)-HF 2x2x0,75 | G2106 | Кабели монтажные и управления
770001409250 | Кабель КПСТЭТнг(A)-HF 4x2x0,75 | G2106 | Кабели монтажные и управления
770001409259 | Муфта 5ПСТ(б) мини-6/10 нг-LS КВТ/74682 | G21040101 | Муфты для силовых и контрольных кабелей
770001409338 | Кабель КПСТТнг(A)-HF 1x2x0,50 | G2106 | Кабели монтажные и управления
770001409400 | Кабель Hyperline/UUTP4-C5E-S24-IN-PVC-GY | G21050301 | Витая пара
770001409410 | Кабель КПСТТнг(A)-HF 2x2x0,50 | G2106 | Кабели монтажные и управления
770001409429 | Кабель нг(А)-LS-ХЛ 2х2х1мм2 | G2106 | Кабели монтажные и управления
770001409443 | Кабель нг(А)-LS-ХЛ 5х2х1мм2 | G2106 | Кабели монтажные и управления
770001409544 | Кабель КУИНнг(А)-LS 4х2,5 ВЭ | G2106 | Кабели монтажные и управления
770001409545 | Кабель КУИНнг(А)-LS 8х2х2,5 ВЭ | G2106 | Кабели монтажные и управления
770001409595 | Кабель ParLan F/UTP Cat5e ZH 4х2х0,52 | G21050301 | Витая пара
770001409617 | Кабель КУИНнг(А)-LS 4х1,5 В | G2106 | Кабели монтажные и управления
770001409639 | Кабель КУИНнг(А)-LS 10х2х0,5 В | G2106 | Кабели монтажные и управления
770001409653 | Кабель КУИНнг(А)-LS 2х1,5 В | G2106 | Кабели монтажные и управления
770001409672 | Кабель КУИНнг(А)-LS 2х2х0,5 В | G2106 | Кабели монтажные и управления
770001409678 | Кабель КУИНнг(А)-LS 3х1,5 В | G2106 | Кабели монтажные и управления
770001409685 | Кабель КУИНнг(А)-LS 5х2х0,5 В | G2106 | Кабели монтажные и управления
770001409692 | Кабель КУИНнг(А)-LS 8х2х0,5 В | G2106 | Кабели монтажные и управления
770001409815 | Кабель нг(А)-HF-ХЛ 4х1,5-1 | G210502 | Кабели контрольные
770001409819 | Кабель нг(А)-HF-ХЛ 5х1,5-1 | G210502 | Кабели контрольные
770001409881 | Провод ПуГВ-ХЛ 1х10 з-ж | G210511 | Провода силовые
770001410130 | Кабель Procab/BLS215/3 | G2170 | ПРОДУКЦИЯ КАБЕЛЬНАЯ НЕ НОРМАЛИЗОВАННАЯ
770001410146 | Кабель LY215S Klotz | G2170 | ПРОДУКЦИЯ КАБЕЛЬНАЯ НЕ НОРМАЛИЗОВАННАЯ
770001410165 | Кабель ВБбШвнг(А)-LS 3х2,5ок(N,PE)-1 | G21050102 | Кабели силовые с изоляцией из ПВХ
770001410269 | Кабель ВВГнг(А)-LS 3х6ок(N,PE)-0,66 | G21050102 | Кабели силовые с изоляцией из ПВХ
770001410299 | Штанга ушко-ушко 310х40х16мм | G210470 | Арматура кабельная прочая
770001410307 | Кабель Hyperline/UUTP4-C5E-P24-IN-LSZH- | G21050301 | Витая пара
770001410399 | Кабель КИС-РПнг(А)-FRHF 1х2х0,97 | G2106 | Кабели монтажные и управления
770001410404 | Муфта 5ПСТ(б)-1-25/50(Б) | G21040101 | Муфты для силовых и контрольных кабелей
770001410409 | Кабель Netlan/EC-UU004-6-LSZH-OR | G21050301 | Витая пара
770001410435 | Кабель гибкий КГ-ХЛ 2х2,5-220/380В-3 | G21050101 | Кабели силовые с изоляцией из ЭПР
770001410440 | Кабель КПСТТнг(A)-HF 2x2x0,5 | G2106 | Кабели монтажные и управления
770001410471 | Кабель КГ-ХЛ 3х95+1х50(PE)-380/660-2 | G21050101 | Кабели силовые с изоляцией из ЭПР
770001410485 | Кабель КГ-ХЛ 3х95+1х50(PE)-380/660-2 | G21050101 | Кабели силовые с изоляцией из ЭПР
770001410513 | Комплект Siemens/6SR0960-0LA11-0AA0 | G2109 | Кабели волоконно-оптические
770001410524 | Кабель ИнСил-ОЭзнг(А)-LS 12х2х1-660 | G2106 | Кабели монтажные и управления
770001410528 | Кабель ИнСил-ОЭзнг(А)-LS 8х2х1,5-660 | G2106 | Кабели монтажные и управления
770001410535 | Кабель ИнСил-Азнг(А)-LS 3х1,5-660 | G2106 | Кабели монтажные и управления
770001411660 | Муфта кабельная 70-120мм2 6/10кВ | G21040101 | Муфты для силовых и контрольных кабелей
770001411663 | Муфта концевая 5х16-25-1кВ | G21040101 | Муфты для силовых и контрольных кабелей
770001411664 | Муфта концевая 5х25-50-1кВ | G21040101 | Муфты для силовых и контрольных кабелей
770001411665 | Муфта концевая 5х25-50-1кВ | G21040101 | Муфты для силовых и контрольных кабелей
770001411668 | Муфта кабельная 10-35мм2 1кВ | G21040101 | Муфты для силовых и контрольных кабелей
770001411863 | Кабель КПСТТнг(A)-HF 1x2x0,5 | G2106 | Кабели монтажные и управления
770001413101 | Кабель КВВГнг(А)-ХЛ 4х1,5-0,66 | G210502 | Кабели контрольные
770001413207 | Кабель ВВГнг(А)-ХЛ 3х16мк-6 | G21050102 | Кабели силовые с изоляцией из ПВХ
770001413209 | Кабель ВВГнг(А)-ХЛ 3х25мк-6 | G21050102 | Кабели силовые с изоляцией из ПВХ
770001413213 | Кабель ВВГнг(А)-ХЛ 3х16мк(N,PE)-0,66 | G21050102 | Кабели силовые с изоляцией из ПВХ
770001413222 | Кабель ВВГнг(А)-LS 5х10ок(N,PE)-0,66 | G21050102 | Кабели силовые с изоляцией из ПВХ
770001413226 | Кабель КуПе-ОЭмКвнг(А)-FRLS-ХЛ 7х1,5 | G2106 | Кабели монтажные и управления
770001413234 | Кабель ЭПОКС-МВКВЭнг(А)-FRLS 2х2х1,0 | G2106 | Кабели монтажные и управления
770001413322 | Наконечник ТМ 6-6-4 | G210402 | Наконечники кабельные
770001413359 | Кабель КУМП-ОЭзнг(А)-LS 1х2х1,5 | G2106 | Кабели монтажные и управления
770001413407 | Кабель КУМП-ОЭзнг(А)-LS 4х2х1,5 | G2106 | Кабели монтажные и управления
770001413445 | Кабель КВВГнг(А)-FRLS 37х1,5 | G210502 | Кабели контрольные
770001413555 | Кабель ВБШвнг(А)-LS 5х10ок(N,PE)-0,66 | G21050102 | Кабели силовые с изоляцией из ПВХ
770001413702 | Наконечник ТА 95-12-13 КВТ/44564 | G210402 | Наконечники кабельные
770001413741 | Кабель МКЭШВнг(А)-LS 1х2х1,5 | G2106 | Кабели монтажные и управления
770001413763 | Кабель МКЭШВнг(А)-LS 2х2х1 | G2106 | Кабели монтажные и управления
770001413768 | Кабель МКЭШВнг(А)-LS 4х2х1 | G2106 | Кабели монтажные и управления
770001413778 | Наконечник НШВИ 0,75-8 КВТ/79436 | G210402 | Наконечники кабельные
770001413847 | Пружина IEK/UPPD-D25-40-30-15-7 | G210404 | Комплектующие к арматуре кабельной
770001413864 | Кабель ВБШвнг(А)-LS-ХЛ 2х25мк(N)-0,66 | G21050102 | Кабели силовые с изоляцией из ПВХ
770001413897 | Кабель гибкий КГ-ХЛ 3х4+1х2,5(PE)-0,66кВ | G21050102 | Кабели силовые с изоляцией из ПВХ
770001413898 | Кабель КГ-ХЛ 5х35-380 В | G21050102 | Кабели силовые с изоляцией из ПВХ
770001413899 | Кабель КГ-ХЛ 5х50-380/660В-2 | G21050102 | Кабели силовые с изоляцией из ПВХ
770001413922 | Кабель КВБбШвнг(А)-LS 10х0,75 | G210502 | Кабели контрольные
770001413924 | Кабель КВБбШвнг(А)-LS 14х0,75 | G210502 | Кабели контрольные
770001413927 | Кабель КВБбШвнг(А)-LS 4х0,75 | G210502 | Кабели контрольные
770001413929 | Кабель КВБбШвнг(А)-LS 4х2,5 | G210502 | Кабели контрольные
770001413931 | Кабель КВБбШвнг(А)-LS 7х0,75 | G210502 | Кабели контрольные
770001413988 | Кабель КПСЭнг(А)-FRHF 4х2х0,75 | G2106 | Кабели монтажные и управления
770001414072 | Кабель ВВГнг(А)-ХЛ 3х150мс(N,PE)-1кВ | G21050102 | Кабели силовые с изоляцией из ПВХ
770001414073 | Кабель ВВГнг(А)-ХЛ 5х35ок(N,PE)-1кВ | G21050102 | Кабели силовые с изоляцией из ПВХ
770001414074 | Кабель КГ-ХЛ 3х70+1х35(PE) 220/380В-2 | G21050102 | Кабели силовые с изоляцией из ПВХ
770001414075 | Кабель ВВГнг(А)-ХЛ 4х120мс(N)-1кВ | G21050102 | Кабели силовые с изоляцией из ПВХ
770001414101 | Кабель МКПсЭВм-в-знг(А)-LS 10х2х0,75 | G2106 | Кабели монтажные и управления
770001414106 | Провод ПВС 5х1,5 | G210511 | Провода силовые
770001414107 | Кабель ВВГнг(А)-ХЛ 4х185мс(N)-1кВ | G21050102 | Кабели силовые с изоляцией из ПВХ
770001414108 | Кабель ВВГнг(А)-ХЛ 4х70мс(PE)-1кВ | G21050102 | Кабели силовые с изоляцией из ПВХ
770001414109 | Кабель ВВГнг(А)-ХЛ 4х95мс(N)-1кВ | G21050102 | Кабели силовые с изоляцией из ПВХ
770001414110 | Кабель ВВГнг(А)-ХЛ 5х70мс(N,PE)-1кВ | G21050102 | Кабели силовые с изоляцией из ПВХ
770001414111 | Кабель ВВГнг(А)-ХЛ 5х95мс(N,PE)-1кВ | G21050102 | Кабели силовые с изоляцией из ПВХ
770001414115 | Провод ПВС 5х2,5 | G210511 | Провода силовые
770001414122 | Кабель КВБВнг(А)-LS-ХЛ 4х1 | G210502 | Кабели контрольные
770001414134 | Кабель Standard SuprLan | G21050301 | Витая пара
770001414136 | Провод ПуГВнг(А)-LS-ХЛ 1х35 З-Ж | G210510 | Провода гибкие
770001414152 | Кабель ВВГнг(А)-ХЛ 1х70мк-1кВ | G21050102 | Кабели силовые с изоляцией из ПВХ
770001414226 | Кабель ВБШв-ХЛ 2х25мк(N)-1кВ | G21050102 | Кабели силовые с изоляцией из ПВХ
770001414279 | Кабель греющий 48 Вт/м | G2110 | Кабели греющие
770001414306 | Кабель ПвВнг(А)-ХЛ 1х240/50-35кВ | G21050103 | Кабели силовые с изоляцией из СП
770001414322 | Перчатка IEK/UMS-CB2-6023-2508-1KV | G210404 | Комплектующие к арматуре кабельной
770001414357 | Провод ПуГВ 1х1 | G210511 | Провода силовые
770001414367 | Провод ПуГВ 1х2,5 | G210511 | Провода силовые
770001414555 | Кабель ВВГнг(А)-LSLTx 3х2,5ок(N,PE)-0,66 | G21050102 | Кабели силовые с изоляцией из ПВХ
770001414650 | Кабель нг(А)-LS 2х2х1мм2 | G2106 | Кабели монтажные и управления
770001414653 | Кабель нг(А)-FRLS 5х1,5 мм2 | G2106 | Кабели монтажные и управления
770001414655 | Кабель нг(А)-LS 5х1 мм2 | G2106 | Кабели монтажные и управления
770001414657 | Кабель нг(А)-FRLS 2х2х1мм2 | G2106 | Кабели монтажные и управления
770001414659 | Кабель нг(А)-LS 3х2х1мм2 | G2106 | Кабели монтажные и управления
770001414691 | Кабель SP215 2х1,5 Sommer/425-0051FG | G21050301 | Витая пара
770001414728 | Кабель ВВГ-Пнг(А-LS 3х2,5-0,66/1 | G21050102 | Кабели силовые с изоляцией из ПВХ
770001414734 | Кабель ВВГ-Пнг(А-LS 4х1,5-0,66/1 | G21050102 | Кабели силовые с изоляцией из ПВХ
770001414790 | Кабель ППГнг(А)-HF 3х6ок-0,66кВ | G21050102 | Кабели силовые с изоляцией из ПВХ
770001414791 | Кабель ППГнг(А)-HF 3х4ок-0,66кВ | G21050102 | Кабели силовые с изоляцией из ПВХ
770001414794 | Кабель ВВГнг(А)-LSLTx 3х1,5 РЭК-Prysmian | G21050102 | Кабели силовые с изоляцией из ПВХ
770001414809 | Кабель КСВВнг(А)-LS 6х0,5 | G2106 | Кабели монтажные и управления
770001414811 | Кабель гибкий КГ-ХЛ 4х4(N)-0,66 | G21050101 | Кабели силовые с изоляцией из ЭПР
770001414829 | Кабель КСВВнг(А)-LS 4х0,5 | G2106 | Кабели монтажные и управления
770001414858 | Кабель RG-58 A/U Rexant | G210506 | Кабели радиочастотные
770001414907 | Кабель КПСВВ 1х2х0,75 краный | G2106 | Кабели монтажные и управления
770001414912 | Провод ПВС 5х2,5 | G210511 | Провода силовые
770001414925 | Провод НВ-4 0,75 С 0,66кВ Подольсккабель | G2106 | Кабели монтажные и управления
770001414939 | Линия ОКЛ СПЕЦКАБЛАЙН-КиТ-ГФ25-6300м | G210470 | Арматура кабельная прочая
770001414981 | Кабель КВВГЭнг(А)-LS 4х1,5 | G210502 | Кабели контрольные
770001415009 | Кабель ППГнг(А)-HF 5х16ок-0,66кВ | G21050102 | Кабели силовые с изоляцией из ПВХ
770001415010 | Кабель ППГнг(А)-HF 5х2,5ок-0,66кВ | G21050102 | Кабели силовые с изоляцией из ПВХ
770001415053 | Кабель ВВГ-Пнг(А)-LS 2х1,5-0,66кВ | G21050102 | Кабели силовые с изоляцией из ПВХ
770001415058 | Кабель ВБШвнг(А)-LS 3х10ок(N,PE)-0,66 | G21050102 | Кабели силовые с изоляцией из ПВХ
770001415247 | Кабель PROHEAT/1LLR-ESF-80 | G2110 | Кабели греющие
770001415293 | Кабель ВБбШвнг(А)-LS 4х1,5ок(PE)-1 | G21050102 | Кабели силовые с изоляцией из ПВХ
770001415334 | Кабель КГ-ХЛ 2х2,5-380/660В-2 | G21050101 | Кабели силовые с изоляцией из ЭПР
770001415600 | Комплект КСР-1 | G210470 | Арматура кабельная прочая
770001415631 | Кабель 25ТТН2-СР | G2110 | Кабели греющие
770001415635 | Наконечник НШВИ 2,5-12 КВТ/79444 | G210402 | Наконечники кабельные
770001415636 | Кабель 31ТТН2-СР | G2110 | Кабели греющие
770001415645 | Кабель ЭПОКС-МВВЭфнг(А)-LS-ХЛ 2х2х1,0 | G2106 | Кабели монтажные и управления
770001415663 | Кабель ЭПОКС-ВВЭфзнг(А) 2х3х0,75 | G2106 | Кабели монтажные и управления
770001415725 | Линия ОКЛ СПЕЦКАБЛАЙН-Л 14470м | G2106 | Кабели монтажные и управления
770001415727 | Линия ОКЛ СПЕЦКАБЛАЙН-КиТ-ГФ25-50м | G210470 | Арматура кабельная прочая
770001415728 | Линия ОКЛ СПЕЦКАБЛАЙН-Л 185м | G210470 | Арматура кабельная прочая
770001415730 | Линия ОКЛ СПЕЦКАБЛАЙН-КиТ-ГФ25-605м | G210470 | Арматура кабельная прочая
770001415732 | Линия ОКЛ СПЕЦКАБЛАЙН-Л 400м | G2106 | Кабели монтажные и управления
770001415734 | Линия ОКЛ СПЕЦКАБЛАЙН-КиТ-ГФ25-385м | G210470 | Арматура кабельная прочая
770001415736 | Линия ОКЛ СПЕЦКАБЛАЙН-КиТ-ГФ20-75м | G210470 | Арматура кабельная прочая
770001415737 | Линия ОКЛ СПЕЦКАБЛАЙН-КиТ-ГФ20-75м | G210470 | Арматура кабельная прочая
770001415738 | Линия ОКЛ СПЕЦКАБЛАЙН-КиТ-ГФ20-25м | G210470 | Арматура кабельная прочая
770001415741 | Линия ОКЛ СПЕЦКАБЛАЙН-КиТ-ГФ20-15м | G210470 | Арматура кабельная прочая
770001415742 | Линия ОКЛ СПЕЦКАБЛАЙН-КиТ-ГФ20-20м | G210470 | Арматура кабельная прочая
770001415744 | Линия ОКЛ СПЕЦКАБЛАЙН-КиТ-ГФ20-140м | G210470 | Арматура кабельная прочая
770001415745 | Линия ОКЛ СПЕЦКАБЛАЙН-КиТ-ГФ20-11100м | G210470 | Арматура кабельная прочая
770001415959 | Кабель ЭПОКС-МППЭфлнг(А)-FRHF-ХЛ 2х2х2,5 | G2106 | Кабели монтажные и управления
770001415979 | Кабель ЭПОКС-МППЭфлнг(А)-FRHF-ХЛ 3х2х1,5 | G2106 | Кабели монтажные и управления
770001415985 | Кабель ЭПОКС-МППЭфлнг(А)-FRHF-ХЛ 2х2х1,0 | G2106 | Кабели монтажные и управления
770001415988 | Кабель ЭПОКС-МППЭфлнг(А)-FRHF-ХЛ 3х2х1,0 | G2106 | Кабели монтажные и управления
770001416046 | Кабель ЭПОКС-МППЭфлнг(А)-FRHF-ХЛ 2х2х1,5 | G2106 | Кабели монтажные и управления
770001416139 | Наконечник-гильза 25мм2 DKC/2ART101 | G210402 | Наконечники кабельные
770001416261 | Кабель ВВГнг(A)-LS 5х150-1 | G21050102 | Кабели силовые с изоляцией из ПВХ
770001416266 | Кабель ВБбШвнг(А)-LS 4х50-0,66 | G21050102 | Кабели силовые с изоляцией из ПВХ
770001416310 | Кабель КГтп-ХЛ 2х4(N) 380/660-3 | G21050101 | Кабели силовые с изоляцией из ЭПР
770001416355 | Кабель КВБбШвнг(А)-LS 5х1,5-0,66 | G210502 | Кабели контрольные
770001416356 | Проводник ThermTrac Thermon/44645 б/у | G2110 | Кабели греющие
770001416362 | Кабель ГЕРДА-КВБнг(А)-LS 2x(2x1) | G2106 | Кабели монтажные и управления
770001416451 | Кабель ВБШвнг(А)-FRLS 4х16мк(N)-1 | G21050102 | Кабели силовые с изоляцией из ПВХ
770001416452 | Кабель ВБШвнг(А)-LS 3х6ок(N,PE)-1 | G21050102 | Кабели силовые с изоляцией из ПВХ
770001416456 | Кабель ВБШвнг(А)-FRLS 3х1,5ок(N,PE)-0,66 | G21050102 | Кабели силовые с изоляцией из ПВХ
770001416506 | Кабель КуПе-ОЭмКвнг(А)-FRLS 7х1,5 | G2106 | Кабели монтажные и управления
770001416541 | Кабель СКАБ-СЭо 660Кнг(А)-HF-ХЛ 7х1 м3 | G2106 | Кабели монтажные и управления
770001416575 | Кабель ЭКАБ МКЭфКШвнг(А)-LS-ХЛ УФ 17х1мк | G2106 | Кабели монтажные и управления
770001416588 | Кабель ЭКАБ МКЭфКШвнг(А)-LS-ХЛ УФ 4х1мк | G2106 | Кабели монтажные и управления
770001416601 | Кабель КУИНнг(А)-HF 22х1,0 ПЭК-ЭХЛ-УФ | G2106 | Кабели монтажные и управления
770001416664 | Кабель КУИНнг(А)-HF 26х2х1,0 ПЭмК-ЭХЛ-УФ | G2106 | Кабели монтажные и управления
770001416707 | Кабель КуПе-ОЭКвнг(А)-LS-ХЛ 7х1-660В | G2106 | Кабели монтажные и управления
770001416726 | Кабель S/FTP Eurolan/19C-SA-05VL-R500 | G21050301 | Витая пара
770001416745 | Кабель МКЭШВнг(А)-LS-ХЛ 10х2х1,5 | G2106 | Кабели монтажные и управления
770001416746 | Кабель МКЭШВнг(А)-LS-ХЛ 3х2х1,5 | G2106 | Кабели монтажные и управления
770001416747 | Кабель МКЭШВнг(А)-LS-ХЛ 5х2х1,5 | G2106 | Кабели монтажные и управления
770001416748 | Кабель МКЭШВнг(А)-LS-ХЛ 6х2х1,5 | G2106 | Кабели монтажные и управления
770001416756 | Кабель ВВГнг(А)-LS 3х2,5-0,66 | G21050102 | Кабели силовые с изоляцией из ПВХ
770001416758 | Кабель ЭПОКС-МВКВЭнг(А)-LS-ХЛ 10х1 | G2106 | Кабели монтажные и управления
770001416764 | Кабель ЭПОКС-МВКВЭфнг(А)-LS-ХЛ 12х1,0 | G2106 | Кабели монтажные и управления
770001416767 | Кабель ППГнг(А)-HF 5х4ок(N.PE)-1 | G21050102 | Кабели силовые с изоляцией из ПВХ
770001416866 | Кабель КуПе-ОЭзнг(А)-LS-ХЛ 16х2х1-660 | G2106 | Кабели монтажные и управления
770001416888 | Кабель МКЭКШВнг(А) 2х2х1 ХЛ | G2106 | Кабели монтажные и управления
770001416937 | Кабель ЭПОКС-МВВнг(А)-LS-ХЛ 7х1,5 | G2106 | Кабели монтажные и управления
770001416938 | Кабель ЭПОКС-МВВнг(А)-LS-ХЛ 10х1,5 | G2106 | Кабели монтажные и управления
770001416967 | Кабель ЭПОКС-МВВЭзнг(А)-LS-ХЛ 10х1 | G2106 | Кабели монтажные и управления
770001416968 | Кабель ЭПОКС-МВВЭзнг(А)-LS-ХЛ 11х2х1 | G2106 | Кабели монтажные и управления
770001416988 | Кабель ЭПОКС-МВВЭфнг(А)-LS-ХЛ 10х1,5 | G2106 | Кабели монтажные и управления
770001416989 | Кабель ЭПОКС-МВВЭфнг(А)-LS-ХЛ 14х1,5 | G2106 | Кабели монтажные и управления
770001417225 | Кабель МКЭШВнг(А)-LS-ХЛ 10х1,5 | G2106 | Кабели монтажные и управления
770001417310 | Наконечник DKC/2F10 | G210402 | Наконечники кабельные
770001417321 | Кабель Вз-КВГВнг(А)-FRLS-ХЛ 1х2х1мк | G210502 | Кабели контрольные
770001417324 | Кабель Вз-КВГВнг(А)-LS-ХЛ 2х2х1мк-0,66 | G210502 | Кабели контрольные
770001417365 | Кабель 6A, S/FTP, 4 пары Eurolan | G21050301 | Витая пара
770001417366 | Кабель ВВГнг(А)-LS-ХЛ 5х120мс(N,PE)-1 | G21050102 | Кабели силовые с изоляцией из ПВХ
770001417367 | Кабель ВВГнг(А)-LS-ХЛ 5х150мс(N,PE)-1 | G21050102 | Кабели силовые с изоляцией из ПВХ
770001417368 | Кабель ВВГнг(А)-LS-ХЛ 1х120мк-1 | G21050102 | Кабели силовые с изоляцией из ПВХ
770001417477 | Наконечник ТМЛ 95-10-15 КВТ/40897 | G210402 | Наконечники кабельные
770001417509 | Кабель КГ-ХЛ 2х2,5-660В | G210505 | Кабели гибкие
770001417816 | Муфта SMKT-01/5х35-70-L12 Impex Electro | G21040101 | Муфты для силовых и контрольных кабелей
770001417818 | Муфта SMKT-01/5х150-240-L12 ImpexElectro | G21040101 | Муфты для силовых и контрольных кабелей
770001417860 | Линия ОКЛ СПЕЦКАБЛАЙН-ГФ20-430м | G2106 | Кабели монтажные и управления
770001417862 | Линия ОКЛ СПЕЦКАБЛАЙН-ГФ25-20м | G210470 | Арматура кабельная прочая
770001417864 | Линия СПЕЦКАБЛАЙН-ГФ20-10м | G2106 | Кабели монтажные и управления
770001417868 | Линия ОКЛ СПЕЦКАБЛАЙН-ГФ20-100м | G2106 | Кабели монтажные и управления
770001417871 | Линия ОКЛ СПЕЦКАБЛАЙН-ХД25х17-25м | G2106 | Кабели монтажные и управления
770001418001 | Линия ОКЛ СПЕЦКАБЛАЙН-ГФ20-50м | G2106 | Кабели монтажные и управления
770001418004 | Линия ОКЛ СПЕЦКАБЛАЙН-ГФ20-40м | G2106 | Кабели монтажные и управления
770001418006 | Линия ОКЛ СПЕЦКАБЛАЙН-ГФ20-30м | G2106 | Кабели монтажные и управления
770001418103 | Кабель КВВГЭнг(А)-LS 19х1мм2 | G210502 | Кабели контрольные
770001418107 | Кабель КуПе-ОЭлзнг(А)-FRLS 2х2х1 | G2106 | Кабели монтажные и управления
770001418164 | Заглушка КИЗ-1 КВТ/47467 | G210470 | Арматура кабельная прочая
770001418167 | Кабель СПЕЦЛАН FTP-5нг(A)-FRHF 4х2х0,52 | G21050301 | Витая пара
770001418187 | Линия ОКЛ СПЕЦКАБЛАЙН-МРП20-70м | G210470 | Арматура кабельная прочая
770001418190 | Линия ОКЛ СПЕЦКАБЛАЙН-ХД25х17-70м | G210470 | Арматура кабельная прочая
770001418214 | Кабель нг(А) 2х4-1 | G21050102 | Кабели силовые с изоляцией из ПВХ
770001418229 | Кабель ВВГнг(А)-FRLS 3х10-0,66 | G21050102 | Кабели силовые с изоляцией из ПВХ
770001418269 | Линия ОКЛ СПЕЦКАБЛАЙН-ГФ20-89м | G2106 | Кабели монтажные и управления
770001418272 | Линия ОКЛ СПЕЦКАБЛАЙН-ГФ20-6м (60м) | G210470 | Арматура кабельная прочая
770001418275 | Линия ОКЛ СПЕЦКАБЛАЙН-ГФ20-39м | G2106 | Кабели монтажные и управления
770001418278 | Линия ОКЛ СПЕЦКАБЛАЙН-ГФ20-6м (74м) | G210470 | Арматура кабельная прочая
770001418285 | Линия ОКЛ СПЕЦКАБЛАЙН-ГФ20-27м | G210470 | Арматура кабельная прочая
770001418289 | Линия ОКЛ СПЕЦКАБЛАЙН-ГФ20-600м | G2106 | Кабели монтажные и управления
770001418292 | Линия ОКЛ СПЕЦКАБЛАЙН-ГФ20-600м | G210470 | Арматура кабельная прочая
770001418296 | Кабель ВБШвнг(А)-FRLS 5х150-1 | G21050102 | Кабели силовые с изоляцией из ПВХ
770001418297 | Кабель ВБШвнг(А)-FRLS 5х70-1 | G21050102 | Кабели силовые с изоляцией из ПВХ
770001418385 | Кабель КВВГЭнг(А)-LS 10х0,75-1 | G210502 | Кабели контрольные
770001418391 | Кабель КПСТЭТнг(A)-HF 1x2x0,75 | G2106 | Кабели монтажные и управления
770001418396 | Кабель ВВГнг(А)-FRLS 5х50мк(N,PE)-1 | G21050102 | Кабели силовые с изоляцией из ПВХ
770001418397 | Кабель ВВГ-П 3х2,5ок(N,PE)-0,66 | G21050102 | Кабели силовые с изоляцией из ПВХ
770001418398 | Провод неизолированный АС 120/19 | G210512 | Провода неизолированные
770001418412 | Провод эмалированный ПЭТ-155-1,5 | G210513 | Провода обмоточные, эмальпровод
770001418413 | Провод эмалированный ПЭТ-155-0,71 | G210513 | Провода обмоточные, эмальпровод
770001418425 | Провод ПуГВ 1х10(PE) 450/750В | G210511 | Провода силовые
770001418438 | Кабель Вз-КВГВЭмнг(А)-LS-ХЛ 4х2х1мк | G210502 | Кабели контрольные
770001418496 | Кабель Рэ(HEPR)Пнг(А)ХЛ 3х2,5окN,РЕ-1 | G21050101 | Кабели силовые с изоляцией из ЭПР
770001418497 | Кабель Рэ(HEPR)Пнг(А)ХЛ 5х4окN,РЕ-1 | G21050101 | Кабели силовые с изоляцией из ЭПР
770001418555 | Кабель ВБШвнг(A)-LS 5х10ок(N,PE)-1 | G21050102 | Кабели силовые с изоляцией из ПВХ
770001418559 | Кабель КВБбШвнг(А)-ХЛ 19х1 | G210502 | Кабели контрольные
770001418600 | Кабель Вз-КВГВЭмнг(А)-LS-ХЛ 2х2х1мк | G210502 | Кабели контрольные
770001418747 | Кабель Вз-КВГВЭмнг(А)-ХЛ 6х2х1мк | G210502 | Кабели контрольные
770001418758 | Провод эмалированный ПЭТВ-2 0,180 | G210513 | Провода обмоточные, эмальпровод
770001418761 | Провод эмалированный ПЭТВ-2 0,200 | G210513 | Провода обмоточные, эмальпровод
770001419133 | Кабель КГВВнг(А)-LS 5х0,75-0,66 | G21050102 | Кабели силовые с изоляцией из ПВХ
770001419137 | Кабель КИС-Внг(А)-LS 2х2х0,78 | G21050370 | Кабели связи прочие
770001419143 | Кабель ВВГнг(А) 3х1,5-0,66 | G21050102 | Кабели силовые с изоляцией из ПВХ
770001419149 | Провод НВ-1,5 4 600 C | G2106 | Кабели монтажные и управления
770001419220 | Кабель ВВГнг(А)-LSLTx 4х1,5-0,66 | G21050102 | Кабели силовые с изоляцией из ПВХ
770001419233 | Кабель U/UTP DKC/RN6UUA01WH | G21050301 | Витая пара
770001419247 | Кабель U/UTP DKC/RN6AFFA01AQ | G21050301 | Витая пара
770001419332 | Кабель ВБШвнг(А)-LS 5х185мк(N,PE)-1 | G21050102 | Кабели силовые с изоляцией из ПВХ
770001419370 | Наконечник кольцевой 4-6 | G210402 | Наконечники кабельные
770001419379 | Кабель Рэ(HEPR)Пнг(А)ХЛ 5х6окN,РЕ-1 | G21050101 | Кабели силовые с изоляцией из ЭПР
770001419380 | Кабель Рэ(HEPR)Пнг(А)ХЛ 5х10окN,РЕ-1 | G21050101 | Кабели силовые с изоляцией из ЭПР
770001419381 | Кабель Рэ(HEPR)Пнг(А)ХЛ 5х16мкN,РЕ-1 | G21050101 | Кабели силовые с изоляцией из ЭПР
770001419382 | Кабель Рэ(HEPR)Пнг(А)ХЛ 5х25мкN,РЕ-1 | G21050101 | Кабели силовые с изоляцией из ЭПР
770001419383 | Кабель Рэ(HEPR)Пнг(А)ХЛ 5х35мкN,РЕ-1 | G21050101 | Кабели силовые с изоляцией из ЭПР
770001419384 | Кабель Рэ(HEPR)Пнг(А)ХЛ 5х2,5окN,РЕ-1 | G21050101 | Кабели силовые с изоляцией из ЭПР
770001419478 | Кабель ВБШвнг(А)-LS 2х35ок(N)-1 | G21050102 | Кабели силовые с изоляцией из ПВХ
770001419629 | Кабель ВБШвнг(А)-LS 3х2,5-0,66 | G21050102 | Кабели силовые с изоляцией из ПВХ
770001419787 | Кабель категории 6, U/UTP, 4 пары | G21050301 | Витая пара
770001419791 | Кабель категории 6 A, S/FTP, 4 пары | G21050301 | Витая пара
770001419804 | Кабель ВВГнг(А) 3х1,5-0,66 | G21050102 | Кабели силовые с изоляцией из ПВХ
770001419806 | Кабель ВВГнг(А)-LS 3х2,5-0,66 | G21050102 | Кабели силовые с изоляцией из ПВХ
770001419809 | Кабель ВВГнг(А)-ХЛ 3х2,5-0,66 | G21050102 | Кабели силовые с изоляцией из ПВХ
770001419810 | Кабель ВВГнг(А)-ХЛ 3х10-0,66 | G21050102 | Кабели силовые с изоляцией из ПВХ
770001419811 | Кабель ВВГнг(А)-ХЛ 3х4-0,66 | G21050102 | Кабели силовые с изоляцией из ПВХ
770001419813 | Кабель ВВГнг(А)-ХЛ 3х6-0,66 | G21050102 | Кабели силовые с изоляцией из ПВХ
770001419875 | Кабель ВВГнг(А)-ХЛ 5х16-0,66 | G21050102 | Кабели силовые с изоляцией из ПВХ
770001419878 | Кабель ВВГнг(А)-ХЛ 5х25-0,66 | G21050102 | Кабели силовые с изоляцией из ПВХ
770001419880 | Кабель ВВГнг(А)-ХЛ 5х2,5-0,66 | G21050102 | Кабели силовые с изоляцией из ПВХ
770001419881 | Кабель ВВГнг(А)-ХЛ 5х4-0,66 | G21050102 | Кабели силовые с изоляцией из ПВХ
770001419882 | Кабель ВВГнг(А)-ХЛ 5х6-0,66 | G21050102 | Кабели силовые с изоляцией из ПВХ
770001419886 | Кабель ВВГнг(А)-ХЛ 4х2,5-0,66 | G21050102 | Кабели силовые с изоляцией из ПВХ
770001419887 | Кабель ВВГнг(А)-ХЛ 4х4-0,66 | G21050102 | Кабели силовые с изоляцией из ПВХ
770001419888 | Кабель ВВГнг(А)-ХЛ 4х6-0,66 | G21050102 | Кабели силовые с изоляцией из ПВХ
770001419928 | Наконечник НШВИ 1,5-12 | G210402 | Наконечники кабельные
770001420695 | Кабель Рэ(HEPR)ПЭБнг(А)-HF 3х2,5окN,PE-1 | G21050101 | Кабели силовые с изоляцией из ЭПР
770001420699 | Кабель Рэ(HEPR)ПЭБнг(А)-HF 3х16мкN,PE-1 | G21050101 | Кабели силовые с изоляцией из ЭПР
770001420701 | Кабель Рэ(HEPR)ПЭБнг(А)-HF 5х6окN,PE-1 | G21050101 | Кабели силовые с изоляцией из ЭПР
770001420714 | Кабель Рэ(HEPR)ПБнг(А)-HF 3х10окN,PE-1 | G21050101 | Кабели силовые с изоляцией из ЭПР
770001420717 | Кабель Рэ(HEPR)ПБнг(А)-HF 3х2,5окN,PE-1 | G21050101 | Кабели силовые с изоляцией из ЭПР
770001420720 | Кабель Вз-КВКШвЭмнг(А)-ХЛ 6х2х1мк-0,66 | G210502 | Кабели контрольные
770001420733 | Кабель Вз-КВКШвЭмнг(А)-ХЛ 4х2,5мк-0,66 | G210502 | Кабели контрольные
770001420739 | Кабель Вз-КВКШвЭмнг(А)-FRLS-ХЛ 4х1мк | G210502 | Кабели контрольные
770001420748 | Кабель Вз-КВКШвЭмнг(А)-FRLS-ХЛ 5х2х1мк | G210502 | Кабели контрольные
770001420767 | Наконечник НШВи 2.5-8 Rexant/06-0407 | G210402 | Наконечники кабельные
770001420775 | Наконечник ТМ 2.5-5-2.6 КВТ/86990 | G210402 | Наконечники кабельные
770001420781 | Кабель Вз-КВГВЭмнг(А)-ХЛ 3х2х1мк-0,66 | G210502 | Кабели контрольные
770001420785 | Кабель Вз-КВГВЭмнг(А)-ХЛ 5х2х1мк-0,66 | G210502 | Кабели контрольные
770001420787 | Кабель Вз-КВГВЭмнг(А)-ХЛ 4х2,5мк-0,66 | G210502 | Кабели контрольные
770001420794 | Кабель Вз-КВГВЭмнг(А)-ХЛ 10х1мк-0,66 | G210502 | Кабели контрольные
770001420800 | Кабель Вз-КВГВЭмнг(А)-LS 4х1мк-0,66 | G210502 | Кабели контрольные
770001420809 | Кабель Вз-КВГВЭмнг(А)-LS 7х1мк-0,66 | G210502 | Кабели контрольные
770001420816 | Кабель Вз-КВГВЭмнг(А)-LS 27х1мк-0,66 | G210502 | Кабели контрольные
770001420820 | Кабель Вз-КВГВЭмнг(А)-LS 10х1мк-0,66 | G210502 | Кабели контрольные
770001420827 | Кабель Вз-КВГВЭмнг(А)-FRLS-ХЛ 8х2х2,5мк | G210502 | Кабели контрольные
770001420828 | Кабель Вз-КВГВЭмнг(А)-LS 19х1мк-0,66 | G210502 | Кабели контрольные
770001420869 | Кабель Рэ(HEPR)ПБнг(А)-HF-ХЛ 5х4ок-1 | G21050101 | Кабели силовые с изоляцией из ЭПР
770001420872 | Кабель Рэ(HEPR)ПБнг(А)-HF-ХЛ 5х6ок-1 | G21050101 | Кабели силовые с изоляцией из ЭПР
770001420874 | Кабель Рэ(HEPR)ПБнг(А)-HF-ХЛ 5х16мк-1 | G21050101 | Кабели силовые с изоляцией из ЭПР
770001420877 | Кабель Рэ(HEPR)ПБнг(А)-HF-ХЛ 5х25мк-1 | G21050101 | Кабели силовые с изоляцией из ЭПР
770001420879 | Кабель Рэ(HEPR)ПБнг(А)-HF-ХЛ 5х35мк-1 | G21050101 | Кабели силовые с изоляцией из ЭПР
770001420933 | Кабель LLS 3х3,0 б/у | G2110 | Кабели греющие
770001420940 | Кабель 33HTP б/у | G2110 | Кабели греющие
770001421197 | Комплект №1 РИЗУРПАК НПО Ризур/938873 | G210470 | Арматура кабельная прочая
770001421249 | Кабель U/UTP Eurolan/21D-U6-03WT | G21050301 | Витая пара
770001421293 | Кабель ВВГнг(А)-LS 3х4-0,66 | G21050102 | Кабели силовые с изоляцией из ПВХ
770001421302 | Кабель ВВГнг(А)-LS 5х10-0,66 | G21050102 | Кабели силовые с изоляцией из ПВХ
770001421307 | Комплект №7 РИЗУРПАК НПО Ризур/939819 | G210470 | Арматура кабельная прочая
770001421316 | Комплект №2 РИЗУРПАК НПО Ризур/938865 | G210470 | Арматура кабельная прочая
770001421325 | Кабель ВВГнг(А)-ХЛ 2х2,5-0,66 | G21050102 | Кабели силовые с изоляцией из ПВХ
770001421327 | Комплект №6 РИЗУРПАК НПО Ризур/938980 | G210470 | Арматура кабельная прочая
770001421332 | Кабель КПСнг(А)-FRHF 2х2х0,5 | G2106 | Кабели монтажные и управления
770001421343 | Кабель КПСнг(А)-FRHF 4х2х0,5 | G2106 | Кабели монтажные и управления
770001421346 | Кабель ТОФЛЕКС КУВЭаВнг(А)-LS 6х2х1-660 | G2106 | Кабели монтажные и управления
770001421351 | Кабель КПСнг(А)-FRLS 1х2х0,75 | G2106 | Кабели монтажные и управления
770001421356 | Кабель монтажный КСВЭВнг(А)-LS 1х2х0,8 | G2106 | Кабели монтажные и управления
770001421390 | Кабель монтажный КСВЭВнг(А)-LS 1х2х0,75 | G2106 | Кабели монтажные и управления
770001421391 | Кабель монтажный КСВЭВнг(А)-LS 2х2х0,8 | G2106 | Кабели монтажные и управления
770001421449 | Кабель ParLan U/UTP 5e 2х2х0,52 PVC/PE | G21050301 | Витая пара
770001421480 | Муфта концевая термоусаживаемая | G21040101 | Муфты для силовых и контрольных кабелей
770001421644 | Кабель знг(А)-ХЛ 5х1 | G2106 | Кабели монтажные и управления
770001421653 | Кабель нг(А)-LS-ХЛ 2х2х1 | G2106 | Кабели монтажные и управления
770001421656 | Кабель ЭФзнг(А)-ХЛ 5х1 | G2106 | Кабели монтажные и управления
770001421668 | Наконечник (НШП) 2,5-12 Rexant | G210402 | Наконечники кабельные
770001421670 | Кабель ЭФзнг(А)-ХЛ 8х1 | G2106 | Кабели монтажные и управления
770001421672 | Кабель ЭФзнг(А)-ХЛ 27х1 | G2106 | Кабели монтажные и управления
770001421701 | Кабель ВВГнг(А) 4х185мс(N)-1 | G21050102 | Кабели силовые с изоляцией из ПВХ
770001421708 | Кабель д/монт сигнал КСВЭВнг(А)-LS 2х0,8 | G2106 | Кабели монтажные и управления
770001421709 | Кабель д/монт сигнал КСВЭВнг(А)-LS 4х0,8 | G2106 | Кабели монтажные и управления
770001421805 | Провод ПуГВнг(А)-LS 1х4 з-ж | G210511 | Провода силовые
770001421848 | Кабель КГТП-ХЛ 3х1,5-0,66 | G210505 | Кабели гибкие
770001421879 | Провод ПуГВ 1х6 | G210511 | Провода силовые
770001421954 | Провод ПуГВнг(А)-LS 1х6 | G210511 | Провода силовые
770001422028 | Провод неизолированный гибкий ПЩ 6 | G210512 | Провода неизолированные
770001422241 | Наконечник НШП 6-12 КВТ | G210402 | Наконечники кабельные
770001422337 | Кабель СБВБэпПу 3х2х0,9 | G2106 | Кабели монтажные и управления
770001422568 | Кабель ВБШвнг(А) 2х25мк(N)-1 | G21050102 | Кабели силовые с изоляцией из ПВХ
770001422574 | Кабель ВБШвнг(А) 2х6ок(N)-1 | G21050102 | Кабели силовые с изоляцией из ПВХ
770001422579 | Кабель ParLan Паритет/110813 | G21050301 | Витая пара
770001422587 | Кабель ВБШвнг(А) 5х2,5ок(N)-0,66 | G21050102 | Кабели силовые с изоляцией из ПВХ
770001422794 | Кабель VU05H1DS0-2000 KLOTZ/80202-7020 | G210506 | Кабели радиочастотные
770001422795 | Кабель VU05H1DS0-0500 KLOTZ/80202-7005 | G210506 | Кабели радиочастотные
770001422814 | Наконечник ПМ 1.5–4 КВТ/59134 | G210402 | Наконечники кабельные
770001422852 | Кабель КуПе-ОЭзнг(А)-LS-ХЛ 11х2х1-660 | G2106 | Кабели монтажные и управления
770001422853 | Кабель КуПе-ОЭзнг(А)-LS-ХЛ 7х1-660 | G2106 | Кабели монтажные и управления
770001422925 | Кабель монтажный Внг(А)-ХЛ ОЭ 3х1,5 | G2106 | Кабели монтажные и управления
770001422945 | Кабель А-РэГПнг(А)-ХЛ 5х95ок(N,PE)-1 | G21050102 | Кабели силовые с изоляцией из ПВХ
770001422948 | Кабель А-РэГПнг(А)-ХЛ 5х120ок(N,PE)-1 | G21050102 | Кабели силовые с изоляцией из ПВХ
770001422952 | Кабель А-РэГПнг(А)-ХЛ 5х150ок(N,PE)-1 | G21050102 | Кабели силовые с изоляцией из ПВХ
770001422957 | Кабель А-РэГПнг(А)-ХЛ 5х185ок(N,PE)-1 | G21050102 | Кабели силовые с изоляцией из ПВХ
770001422962 | Кабель А-РэГПнг(А)-ХЛ 4х240ок(PE)-1 | G21050102 | Кабели силовые с изоляцией из ПВХ
770001423292 | Кабель Divisat/63-01-18-02-T | G21050301 | Витая пара
770001423589 | Кабель КВБбШвнг(А)-ХЛ 3х16 | G210502 | Кабели контрольные
770001423599 | Кабель КВБбШвнг(А)-ХЛ 3х25 | G210502 | Кабели контрольные
770001423608 | Кабель КВБбШвнг(А)-ХЛ 4х1 | G210502 | Кабели контрольные
770001423626 | Кабель ВВГнг(А)-LS-ХЛ 5х35(N,PE)-1 | G210502 | Кабели контрольные
770001423686 | Кабель монтажный ОЭзнг(A)-LS 11х1,5мм2 | G2106 | Кабели монтажные и управления
770001423697 | Кабель ОЭзнг(A)-FRLS 4х1,5мм2 | G2106 | Кабели монтажные и управления
770001423701 | Кабель ОЭзнг(A)-FRLS 10х1,5мм2 | G2106 | Кабели монтажные и управления
770001423704 | Кабель ОЭзнг(A)-FRLS 19х1,5мм2 | G2106 | Кабели монтажные и управления
770001423717 | Кабель монтажный знг(A)-FRLS 10х1,5 мм2 | G2106 | Кабели монтажные и управления
770001423723 | Кабель ОЭзнг(A)-LS 2х2х1мм2 синий | G2106 | Кабели монтажные и управления
770001423730 | Кабель ОЭзнг(A)-LS 2х2х1мм2 | G2106 | Кабели монтажные и управления
770001423733 | Кабель ОЭзнг(A)-FRLS 2х2х1мм2 синий | G2106 | Кабели монтажные и управления
770001423735 | Провод неизолированный гибкий ПЩ 4 | G210512 | Провода неизолированные
770001423755 | Кабель ОЭзнг(A)-FRLS 4х2х1,5мм2 синий | G2106 | Кабели монтажные и управления
770001423758 | Кабель ОЭзнг(A)-FRLS 5х3х1,5мм2 черный | G2106 | Кабели монтажные и управления
770001423760 | Кабель ОЭзнг(A)-FRLS 1х3х2,5мм2 черный | G2106 | Кабели монтажные и управления
770001423792 | Кабель ВВГнг(А)-LS-В 3х2,5-0,66 | G21050102 | Кабели силовые с изоляцией из ПВХ
770001424071 | Провод ПуВнг(А)-LS 1х2,5 синий | G210511 | Провода силовые
770001424079 | Комплект КСН | G210470 | Арматура кабельная прочая
770001424179 | Муфта 3ПКНТП-10-70/120 | G21040101 | Муфты для силовых и контрольных кабелей
770001424296 | Кабель ВВГ-Пнг(А)-LS 3х2,5ок-1 | G21050102 | Кабели силовые с изоляцией из ПВХ
770001424488 | Кабель ВБШвнг(А)-LS 2х2,5ок(N)-0,66 | G21050102 | Кабели силовые с изоляцией из ПВХ
770001424506 | Кабель ЭПОКС-МВВЭзнг(А)-LS-ХЛ 10х2х1 | G2106 | Кабели монтажные и управления
770001424563 | Кабель заземления ПП 1х240гж | G2170 | ПРОДУКЦИЯ КАБЕЛЬНАЯ НЕ НОРМАЛИЗОВАННАЯ
770001424569 | Муфта концевая высоковольтная МКВ 126 | G21040101 | Муфты для силовых и контрольных кабелей
770001424643 | Кабель КПСЭнг(А)-FRHF 3х2х0,75 | G2106 | Кабели монтажные и управления
770001424645 | Кабель КПСЭнг(А)-FRLS 3х2х0,75 | G2106 | Кабели монтажные и управления
770001424658 | Муфта Volsip/МВОТ-216-4-Т-1-36 | G21040102 | Муфты для оптических кабелей
770001424665 | Кабель СКАБ 250нг(А)-FRHF-ХЛ 4х2х1л | G2106 | Кабели монтажные и управления
770001424738 | Кабель СКАБ 250нг(А)-HF-ХЛ 2х2х1л | G2106 | Кабели монтажные и управления
770001424827 | Кабель СКАБ 250нг(А)-HF-ХЛ 4х2х1л | G2106 | Кабели монтажные и управления
770001424856 | Кабель СКАБ 250нг(А)-HF-ХЛ 8х2х1л | G2106 | Кабели монтажные и управления
770001424863 | Кабель СКАБ 250нг(А)-HF-ХЛ 10х2х1л | G2106 | Кабели монтажные и управления
770001424867 | Кабель СКАБ 250нг(А)-HF-ХЛ 6х2х1л | G2106 | Кабели монтажные и управления
770001424884 | Кабель КСБГнг(А)-FRHF 2х2х0,78 | G21050370 | Кабели связи прочие
770001424919 | Кабель Рэ(HEPR)ПБнг(А)-HF-ХЛ 5х95мс-1 | G21050101 | Кабели силовые с изоляцией из ЭПР
770001424920 | Кабель Рэ(HEPR)ПБнг(А)-HF-ХЛ 5х120мс-1 | G21050101 | Кабели силовые с изоляцией из ЭПР
770001424921 | Кабель Рэ(HEPR)ПБнг(А)-HF-ХЛ 5х150мс-1 | G21050101 | Кабели силовые с изоляцией из ЭПР
770001424925 | Кабель Рэ(HEPR)ПБнг(А)-HF-ХЛ 5х185мс-1 | G21050101 | Кабели силовые с изоляцией из ЭПР
770001424954 | Кабель U/UTP Cat 5e PVC LS нг(А)-LS 2х2 | G21050301 | Витая пара
770001424965 | Кабель U/UTP Cat 5e PVC LS нг(А)-LS 1х2 | G21050301 | Витая пара
770001425225 | Муфта кабельная 5х35-70-1кВ | G21040101 | Муфты для силовых и контрольных кабелей
770001425234 | Кабель ТЕРКнг(А)-LS-XA(KX) 1х2х1,5 В-Эл | G210514 | Провода и кабели термост., термоэлектр.
770001425239 | Муфта концевая 3х16-3кВ | G21040101 | Муфты для силовых и контрольных кабелей
770001425252 | Кабель ТЕРКнг(А)-LS-XK(LX) 1х2х2,5 В-Эл | G210514 | Провода и кабели термост., термоэлектр.
770001425291 | Кабель ВБВнг(А)-LS 3х95мс-6 | G21050102 | Кабели силовые с изоляцией из ПВХ
770001425496 | Кабель КуПе-ОЭлзнг(А)-LS 2х2х1 | G2106 | Кабели монтажные и управления
770001425649 | Линия ОКЛ СПЕЦКАБЛАЙН-ГФ20-650м | G2106 | Кабели монтажные и управления
770001425656 | Линия ОКЛ СПЕЦКАБЛАЙН-ГФ20-2425м | G2106 | Кабели монтажные и управления
770001425672 | Линия ОКЛ СПЕЦКАБЛАЙН-ГФ20-16765м | G2106 | Кабели монтажные и управления
770001425673 | Наконечник НШвИ 1-8 КВТ/79438 | G210402 | Наконечники кабельные
770001425683 | Линия ОКЛ СПЕЦКАБЛАЙН-ГФ20-2100м | G2106 | Кабели монтажные и управления
770001425686 | Кабель FTP 5e Rexant/01-0146-1 | G21050301 | Витая пара
770001425688 | Линия ОКЛ СПЕЦКАБЛАЙН-ГФ20-22120м | G2106 | Кабели монтажные и управления
770001425699 | Наконечник НШвИ 2,5-12 КВТ/79444 | G210402 | Наконечники кабельные
770001425703 | Кабель ВВГнг(А)-LS 5х240 | G21050102 | Кабели силовые с изоляцией из ПВХ
770001425705 | Линия ОКЛ СПЕЦКАБЛАЙН-ГФ20-5225м | G2106 | Кабели монтажные и управления
770001425720 | Линия ОКЛ СПЕЦКАБЛАЙН-ГФ20-240м | G2106 | Кабели монтажные и управления
770001425725 | Линия ОКЛ СПЕЦКАБЛАЙН-ГФ20-6295м | G2106 | Кабели монтажные и управления
770001425730 | Линия ОКЛ СПЕЦКАБЛАЙН-ГФ20-180м | G2106 | Кабели монтажные и управления
770001425838 | Провод ПуГПнг(А)-HF 1х1 серый | G210511 | Провода силовые
770001425843 | Провод ПуГПнг(А)-HF 1х4 синий | G210511 | Провода силовые
770001425853 | Провод ПуГПнг(А)-HF 1х4 черный | G210511 | Провода силовые
770001425860 | Провод ПуГПнг(А)-HF 1х1 коричневый | G210511 | Провода силовые
770001425946 | Муфта кабельная концевая 1кВ 16-25 мм2 | G21040101 | Муфты для силовых и контрольных кабелей
770001426172 | Кабель ВБШвнг(А)-ХЛ 3х95-6 | G21050102 | Кабели силовые с изоляцией из ПВХ
770001426265 | Кабель ПвВнг(А)-ХЛ 3х120мк/50-6 | G21050103 | Кабели силовые с изоляцией из СП
770001426266 | Кабель ВБШвнг(А)-LS-ХЛ 4х2,5ок(PE)-0,66 | G21050102 | Кабели силовые с изоляцией из ПВХ
770001426267 | Кабель ВВГнг(А)-LS-ХЛ 3х10ок-1 | G21050102 | Кабели силовые с изоляцией из ПВХ
770001426328 | Кабель ДПС-П-24У (3х8)-16кН | G2109 | Кабели волоконно-оптические
770001426385 | Кабель АПвБВнг(А)-ХЛ 3х120мк/16-10 | G21050103 | Кабели силовые с изоляцией из СП
770001426386 | Кабель ВБШв-ХЛ 2х25мк(N)-0,66 | G21050103 | Кабели силовые с изоляцией из СП
770001426523 | Кабель Рэ(HEPR)ПБнг(А)-HF 3х4окN,PE-1 | G21050101 | Кабели силовые с изоляцией из ЭПР
770001426527 | Кабель Рэ(HEPR)ПБнг(А)-HF 3х16мкN,PE-1 | G21050101 | Кабели силовые с изоляцией из ЭПР
770001426530 | Кабель Рэ(HEPR)ПБнг(А)-HF 3х25мкN,PE-1 | G21050101 | Кабели силовые с изоляцией из ЭПР
770001426536 | Кабель Рэ(HEPR)ПБнг(А)-HF 3х1,5окN,PE-1 | G21050101 | Кабели силовые с изоляцией из ЭПР
770001426564 | Кабель Рэ(HEPR)ПБнг(А)-HF-ХЛ 5х70мс-1 | G21050101 | Кабели силовые с изоляцией из ЭПР
770001426568 | Кабель Рэ(HEPR)ПБнг(А)-HF-ХЛ 5х50мк-1 | G21050101 | Кабели силовые с изоляцией из ЭПР
770001426630 | Кабель Рэ(HEPR)ПБнг(А)-FRLS 3х1,5окN,PE | G21050101 | Кабели силовые с изоляцией из ЭПР
770001426632 | Кабель ВВГ-Пнг(А)-LS 3х1,5ок-0,66 | G21050102 | Кабели силовые с изоляцией из ПВХ
770001426633 | Кабель КВВГЭнг(А) 27х1,5 | G210502 | Кабели контрольные
770001426634 | Провод монтажный МГШВЭ 1,5 Б | G210510 | Провода гибкие
770001426635 | Провод ПуГВ 1х0,75 Ч 450/750 | G210511 | Провода силовые
770001426636 | Провод ПуГВ 1х10(PE) 450/750В | G210510 | Провода гибкие
770001426654 | Кабель ППГнг(А)-FRHF 5х120мc(N,PE)-1 | G21050102 | Кабели силовые с изоляцией из ПВХ
770001426670 | Кабель ВВГнг(A)-FRLS 4х4ок(N)-0,66 | G21050102 | Кабели силовые с изоляцией из ПВХ
770001426678 | Кабель ВВГнг(A)-FRLS 5х6ок(N,PE)-0,66 | G21050102 | Кабели силовые с изоляцией из ПВХ
770001426696 | Муфта 3КВТп-10-70/120 КВТ/50351 | G21040101 | Муфты для силовых и контрольных кабелей
770001426699 | Муфта 5 ПКВ(Н)Тпб-1 (25-50) | G21040101 | Муфты для силовых и контрольных кабелей
770001426708 | Наконечник ТМ 240-16-24 КЗОЦМ/556416 | G210402 | Наконечники кабельные
770001426710 | Кабель ВВГнг(А)-LS-ХЛ 3х1,5ок(N,PE)-1 | G21050102 | Кабели силовые с изоляцией из ПВХ
770001426736 | Кабель Рэ(HEPR)РэЭмБнг(А)-ХЛ 3х70/35-10 | G21050101 | Кабели силовые с изоляцией из ЭПР
770001426756 | Кабель ППГнг(А)-HF 3х4ок(N,PE)-0,66 | G21050102 | Кабели силовые с изоляцией из ПВХ
770001426767 | Кабель ППГнг(А)-HF 5х185мc(N,PE)-1 | G21050102 | Кабели силовые с изоляцией из ПВХ
770001426811 | Кабель ДАС2-П-48У(6х8)-80 кН | G2109 | Кабели волоконно-оптические
770001427443 | Муфта 5ПКТп-1-25/50(Б)нг-LS КВТ/65540 | G21040101 | Муфты для силовых и контрольных кабелей
770001427474 | Кабель КГ-ХЛ 4х120(PE)-380/660-2 | G21050101 | Кабели силовые с изоляцией из ЭПР
770001427477 | Кабель КГ-ХЛ 4х95(N)-380/660-2 | G21050101 | Кабели силовые с изоляцией из ЭПР
770001427482 | Кабель ПвБШвнг(А)-LS 3х4ок-0,66 | G21050103 | Кабели силовые с изоляцией из СП
770001427489 | Кабель ПвБШвнг(А)-LS 3х6ок-0,66 | G21050103 | Кабели силовые с изоляцией из СП
770001427491 | Кабель ПвБШвнг(А)-LS 3х2,5ок-0,66 | G21050103 | Кабели силовые с изоляцией из СП
770001427492 | Кабель ПвБШвнг(А)-LS 5х16мк(N,PE)-1 | G21050103 | Кабели силовые с изоляцией из СП
770001427496 | Кабель ПвБШвнг(А)-LS 5х185мс(N,PE)-1 | G21050103 | Кабели силовые с изоляцией из СП
770001427501 | Кабель ВБШвнг(А)-LS 3х4ок(N,PE)-0,66 | G21050102 | Кабели силовые с изоляцией из ПВХ
770001427502 | Кабель ВБШвнг(А)-LS 5х16ок(N,PE)-0,66 | G21050102 | Кабели силовые с изоляцией из ПВХ
770001427517 | Кабель ППГнг(А)-FRHF 5х16ок(N,PE)-0,66 | G21050102 | Кабели силовые с изоляцией из ПВХ
770001427527 | Кабель ППГнг(А)-FRHF 5х1,5ок(N,PE)-0,66 | G21050102 | Кабели силовые с изоляцией из ПВХ
770001427532 | Кабель ППГ-Пнг(А)-HF 3х2,5ок(N,PE)-0,66 | G21050102 | Кабели силовые с изоляцией из ПВХ
770001427540 | Наконечник-гильза НШВИ2 DKC/2ART5092BRN | G210402 | Наконечники кабельные
770001427558 | Кабель ППГнг(А)-HF 2х120мк(N)-1 | G21050102 | Кабели силовые с изоляцией из ПВХ
770001427562 | Кабель СКАБ 250нг(А)-FRHF-ХЛ 2х2х1,5л | G2106 | Кабели монтажные и управления
770001427565 | Кабель СКАБ 250нг(А)-FRHF-ХЛ 2х2х2,5л | G2106 | Кабели монтажные и управления
770001427567 | Кабель СКАБ 250нг(А)-FRHF-ХЛ 3х2х1л | G2106 | Кабели монтажные и управления
770001427569 | Кабель СКАБ 250нг(А)-FRHF-ХЛ 3х2х1,5л | G2106 | Кабели монтажные и управления
770001427570 | Муфта 2ПКТп(б)-1-70/120(Б) КВТ/74623 | G21040101 | Муфты для силовых и контрольных кабелей
770001427627 | Кабель РПнг(А)-FRHF-ХЛ 3х2,5ок(N,PE)-1 | G21050101 | Кабели силовые с изоляцией из ЭПР
770001427969 | Комплект НКЗС (16-50) ЗЭТАРУС/zeta21613 | G210404 | Комплектующие к арматуре кабельной
770001428124 | Провод ПуГВнг(А)-LS 1х6 з-ж | G210511 | Провода силовые
770001428132 | Наконечник НКИ 2.5-6 EKF/nki-2-6n | G210402 | Наконечники кабельные
770001428178 | Кабель монтажный нг(А)-HF 2х2х1мм2 | G2106 | Кабели монтажные и управления
770001428188 | Кабель монтажный нг(А)-LS 4х1мм2 | G2106 | Кабели монтажные и управления
770001428191 | Кабель монтажный нг(А)-LS 5х1мм2 | G2106 | Кабели монтажные и управления
770001428195 | Кабель монтажный нг(А)-LS 4х1мм2 | G2106 | Кабели монтажные и управления
770001428196 | Линия ОКЛ СПЕЦКАБЛАЙН-КиТ-ГФ25-2670м | G210470 | Арматура кабельная прочая
770001428199 | Кабель монтажный нг(А)-LS 7х1,5мм2 | G2106 | Кабели монтажные и управления
770001428208 | Линия ОКЛ СПЕЦКАБЛАЙН-Л 450м | G210470 | Арматура кабельная прочая
770001428209 | Кабель монтажный нг(А)-LS 2х2х1мм2 | G2106 | Кабели монтажные и управления
770001428211 | Кабель монтажный нг(А)-LS 3х2х1мм2 | G2106 | Кабели монтажные и управления
770001428213 | Кабель монтажный нг(А)-LS 4х2х1мм2 | G2106 | Кабели монтажные и управления
770001428216 | Кабель монтажный нг(А)-LS 5х2х1мм2 | G2106 | Кабели монтажные и управления
770001428222 | Кабель монтажный нг(А)-LS 6х2х1мм2 | G2106 | Кабели монтажные и управления
770001428224 | Линия ОКЛ СПЕЦКАБЛАЙН-КиТ-ГФ20-90м | G210470 | Арматура кабельная прочая
770001428241 | Кабель монтажный нг(А)-LS 8х2х1мм2 | G2106 | Кабели монтажные и управления
770001428259 | Кабель монтажный нг(А)-LS 4х1мм2 | G2106 | Кабели монтажные и управления
770001428266 | Кабель Рэ(HEPR)РэБнг(А)-HF-ХЛ 4х10окN,PE | G21050101 | Кабели силовые с изоляцией из ЭПР
770001428315 | Линия ОКЛ СПЕЦКАБЛАЙН-КиТ-ГФ20-20м | G210470 | Арматура кабельная прочая
770001428319 | Линия ОКЛ СПЕЦКАБЛАЙН-КиТ-ГФ20-3200м | G210470 | Арматура кабельная прочая
770001428330 | Линия ОКЛ СПЕЦКАБЛАЙН-КиТ-ГФ20-7200м | G210470 | Арматура кабельная прочая
770001428497 | Кабель Рэ(HEPR)РэГнг(А)-HF 5х50мк-1 | G21050101 | Кабели силовые с изоляцией из ЭПР
770001428578 | Кабель Рэ(HEPR)РэБнг(А)-HF-ХЛ 4х4окN,PE | G21050101 | Кабели силовые с изоляцией из ЭПР
770001428739 | Кабель РБВнг(А)-LS-ХЛ 4х185мк(N)-1 | G21050101 | Кабели силовые с изоляцией из ЭПР
770001428745 | Кабель ИнСилРэпПнг(А)HF-ХЛ 3х185мк(N,PE) | G21050101 | Кабели силовые с изоляцией из ЭПР
770001428775 | Комплект ССД/120317-00467 | G210404 | Комплектующие к арматуре кабельной
770001428821 | Кабель КУИНнг(А)-FRHF 5х2х2,5 ЭПЭм-ХЛ-УФ | G2106 | Кабели монтажные и управления
770001428822 | Кабель КУИНнг(А)-HF 8х2х2,5 ЭПЭм-ХЛ-УФ-М | G2106 | Кабели монтажные и управления
770001428838 | Кабель КуПе-ИЭмОЭмвзнг(А-FRHF-ХЛ 2х2х2,5 | G2106 | Кабели монтажные и управления
770001428851 | Кабель КуПе-ИЭОЭмвзнг(А)-FRLS-ХЛ 3х2х1 | G2106 | Кабели монтажные и управления
770001428861 | Кабель КуПе-ИЭОЭмвзнг(А-FRLS-ХЛ 6х2х1 ЧК | G2106 | Кабели монтажные и управления
770001428879 | Кабель КуПе-ОЭмвзнг(А-LS-ХЛ 27х1,0-660 Ч | G2106 | Кабели монтажные и управления
770001428880 | Кабель КуПе-ОЭмвзнг(А)-ХЛ 7х2х1,0-660 | G2106 | Кабели монтажные и управления
770001428881 | Кабель МКЭШВ-Гнг(А)-LS 10х2х1 ХЛ кп | G2106 | Кабели монтажные и управления
770001428936 | Провод эмалированный ПЭЭА-155-1,5 | G210513 | Провода обмоточные, эмальпровод
770001429008 | Кабель монтажный нг(А)-FRLS 5x1,5мм2 | G2106 | Кабели монтажные и управления
770001429013 | Кабель монтажный нг(А)-FRLS 10x1,5мм2 | G2106 | Кабели монтажные и управления
770001429016 | Кабель монтажный нг(А)-FRLS 7x1,5мм2 | G2106 | Кабели монтажные и управления
770001429018 | Кабель монтажный нг(А)-FRLS 2x2х1мм2 | G2106 | Кабели монтажные и управления
770001429020 | Кабель Рэ(HEPR)РэБнг(А)-FRLS-ХЛ 3х4ок | G21050101 | Кабели силовые с изоляцией из ЭПР
770001429976 | Кабель ИнСил-РэпВнг(А)-LS-ХЛ 5х16мк(N,PE | G21050101 | Кабели силовые с изоляцией из ЭПР
770001429977 | Кабель ИнСилРэпПнг(А)HF-ХЛ 3х2,5мкN,PE-1 | G21050101 | Кабели силовые с изоляцией из ЭПР
770001430091 | Комплект Hyperline/FO-FFSPS-60 | G210470 | Арматура кабельная прочая
770001430174 | Провод СИП-3 1х120-35 | G210516 | Провода самонесущие изолированные
770001430218 | Кабель ОКВДАн-М3-24G652D-15-Х | G2109 | Кабели волоконно-оптические
770001430575 | Кабель нг(А)-LS 2х2х1-0,66 | G2106 | Кабели монтажные и управления
770001431429 | Кабель КСВВнг(А)-LS 2х2х1,38 | G2106 | Кабели монтажные и управления
770001432257 | Кабель Паракс РК 50-2-11 | G210506 | Кабели радиочастотные
770001433261 | Кабель ИнСилРэпПнг(А)HF-ХЛ 3х185мс(N,PE) | G21050101 | Кабели силовые с изоляцией из ЭПР
770001433380 | Кабель КуПе-ОЭмвзнг(А)-ХЛ 2х2х1-660 | G2106 | Кабели монтажные и управления
770001433571 | Муфта 5ПСТ(б)-1-70/120(Б) | G21040101 | Муфты для силовых и контрольных кабелей
770001433687 | Провод ПАВ 1х6 белый | G210511 | Провода силовые
770001435155 | Кабель Belden/FDSD096RK | G2109 | Кабели волоконно-оптические
770001435326 | Кабель Вз-Рэ(HEPR)РэБнг(А)-HF-ХЛ 4х25мк | G21050101 | Кабели силовые с изоляцией из ЭПР
770001435328 | Кабель ВБШвнг(A)-LS 3х95-1 | G21050102 | Кабели силовые с изоляцией из ПВХ
770001435448 | Кабель Вз-РэЭБПнг(А)-HF-ХЛ 3х2,5окN,PE-1 | G21050101 | Кабели силовые с изоляцией из ЭПР
770001435449 | Кабель Вз-РэЭБПнг(А)-HF-ХЛ 5х35мкN,PE-1 | G21050101 | Кабели силовые с изоляцией из ЭПР
770001435450 | Кабель РПГнг(А)-FRHF-ХЛ 5х95мс(N,PE-1 HE | G21050101 | Кабели силовые с изоляцией из ЭПР
770001435451 | Кабель Вз-РэЭБПнг(А)-HF-ХЛ 5х120мсN,PE-1 | G21050101 | Кабели силовые с изоляцией из ЭПР
770001435452 | Кабель ИнСил-РэпПЭнг(А)-FRHF-ХЛ 3х4ок-0, | G21050101 | Кабели силовые с изоляцией из ЭПР
770001436080 | Кабель КИ2ММ-Цв-1х2х1,0-НЭаН-В-ВЧ-УХГ-1Д | G2170 | ПРОДУКЦИЯ КАБЕЛЬНАЯ НЕ НОРМАЛИЗОВАННАЯ
770001436899 | Кабель КПпБП-120 3х16-3,3кВ | G2107 | Кабели нефтепогружные
770001436912 | Кабель КУИНнг(А)-LS 4х2х1,0 ВЭ | G2106 | Кабели монтажные и управления
770001436919 | Кабель КУИНнг(А)-LS 4х1,5 ВЭм-УФ | G2106 | Кабели монтажные и управления
770001436924 | Кабель КуПе-ОЭмКвнг(А)-FRLS 2х2х1,0-660 | G2106 | Кабели монтажные и управления
770001436928 | Кабель ВВГнг(А)-LS 3х6ок-0,66 | G21050102 | Кабели силовые с изоляцией из ПВХ
770001437847 | Кабель РЭПГнг(А)-HF-ХЛ 3х95мс/16-10(HEPR | G21050101 | Кабели силовые с изоляцией из ЭПР
770001437852 | Кабель РПГнг(А)-HF-ХЛ 4х185-1 (HEPR) | G21050101 | Кабели силовые с изоляцией из ЭПР
770001438268 | Кабель ВВГнг(А) 3х6ок-0,66 | G21050102 | Кабели силовые с изоляцией из ПВХ
770001438275 | Кабель ВВГнг(А) 3х4ок-0,66 | G21050102 | Кабели силовые с изоляцией из ПВХ
770001438282 | Кабель ВВГнг(А) 3х10ок-0,66 | G21050102 | Кабели силовые с изоляцией из ПВХ
770001438290 | Кабель ВВГнг(А) 3х16мк-0,66 | G21050102 | Кабели силовые с изоляцией из ПВХ
770001438295 | Кабель ВВГнг(А) 3х35мк-0,66 | G21050102 | Кабели силовые с изоляцией из ПВХ
770001438311 | Кабель ВВГнг(А) 3х50мк-0,66 | G21050102 | Кабели силовые с изоляцией из ПВХ
770001438322 | Провод ПуГВнг(А)-LS 1х16 | G210511 | Провода силовые
770001438328 | Провод ПуГВнг(А)-LS 1х6 | G210511 | Провода силовые
770001438430 | Кабель Рэ(HEPR)РэБнг(А)-HF-ХЛ 4х2,5окPE | G21050101 | Кабели силовые с изоляцией из ЭПР
770001438431 | Кабель Рэ(HEPR)РэБнг(А)-FRHF-ХЛ 3х4ок | G21050101 | Кабели силовые с изоляцией из ЭПР
770001438434 | Кабель ВВГнг(А) 3х25мк-0,66 | G21050102 | Кабели силовые с изоляцией из ПВХ
770001438436 | Кабель Рэ(HEPR)РэБнг(А)-HF-ХЛ 3х25мк | G21050101 | Кабели силовые с изоляцией из ЭПР
770001438444 | Кабель Рэ(HEPR)РэБнг(А)-FRHF-ХЛ 4х16PE-1 | G21050101 | Кабели силовые с изоляцией из ЭПР
770001438515 | Кабель ККОМ-Цв-7х1,0-НЭаН-В-ВЧ-ННН-1Д-У1 | G210502 | Кабели контрольные
770001438517 | Кабель ККОМ-Цв-14х1,0-НЭаН-В-ВЧ-ННН-1Д-У | G210502 | Кабели контрольные
770001438532 | Кабель КуПе-ПсОЭфклнг(А)-HF-ХЛ 2х2х0,2л | G2106 | Кабели монтажные и управления
770001438659 | Кабель КГ-ХЛ 5х4-380 | G21050101 | Кабели силовые с изоляцией из ЭПР
770001438804 | Кабель ВБВнг(А) 4х120мс(N)-1 | G21050102 | Кабели силовые с изоляцией из ПВХ
770001438832 | Наконечник НША 25-15 EKF | G210402 | Наконечники кабельные
770001438838 | Наконечник НША 16-14 EKF | G210402 | Наконечники кабельные
770001438976 | Кабель RE-2Y(St)Yv Helukabel/20150 | G21050370 | Кабели связи прочие
770001439091 | Кабель ВБШвнг(А)-LS 3х6ок(N,PE)-0,66 | G21050102 | Кабели силовые с изоляцией из ПВХ
770001439360 | Муфта кабельная 16-25мм2 1кВ | G21040101 | Муфты для силовых и контрольных кабелей
770001439364 | Муфта кабельная 35-50мм2 1кВ | G21040101 | Муфты для силовых и контрольных кабелей
770001439366 | Наконечник каб. НКИ 2,5-5 30шт КВТ/75334 | G210402 | Наконечники кабельные
770001439375 | Наконечник каб. НКИ 2,5-4 30шт КВТ/75333 | G210402 | Наконечники кабельные
770001439405 | Кабель монтажный нг(А)-LS-ХЛ 5х1,5мм2 | G2106 | Кабели монтажные и управления
770001439408 | Кабель монтажный нг(А)-LS-ХЛ 7х1,5мм2 | G2106 | Кабели монтажные и управления
770001439415 | Провод ПуГПнг(А)-HF 1х1(PE) | G210510 | Провода гибкие
770001439493 | Муфта кабельная 70мм2 1кВ | G21040101 | Муфты для силовых и контрольных кабелей
770001439505 | Кабель монтажный нг(А)-FRLS-ХЛ 5х1,5мм2 | G2106 | Кабели монтажные и управления
770001439695 | Кабель монтажный нг(А)-FRLS-ХЛ 7х1,5мм2 | G2106 | Кабели монтажные и управления
770001439699 | Муфта кабельная 95мм2 1кВ | G21040101 | Муфты для силовых и контрольных кабелей
770001439712 | Кабель монтажный нг(А)-FRLS-ХЛ 10х1,5мм2 | G2106 | Кабели монтажные и управления
770001439788 | Муфта кабельная 95мм2 1кВ | G21040101 | Муфты для силовых и контрольных кабелей
770001439791 | Кабель ВБШвнг(А)-LS 3х35мс(N,PE)-6 | G21050102 | Кабели силовые с изоляцией из ПВХ
770001439795 | Муфта кабельная 120мм2 1кВ | G21040101 | Муфты для силовых и контрольных кабелей
770001439893 | Муфта кабельная 120мм2 1кВ | G21040101 | Муфты для силовых и контрольных кабелей
770001439972 | Кабель КВБбШвнг(А)-ХЛ 4х1-0,66 | G210502 | Кабели контрольные
770001439986 | Кабель ВБбШвнг(А)-ХЛ 3х25-1 | G21050102 | Кабели силовые с изоляцией из ПВХ
770001440035 | Кабель ParLan F/UTP Cat5e ZH 4х2х0,52 | G21050301 | Витая пара
770001440075 | Кабель ВВГнг(А)-LS 3х1,5ок(N,PE)-0,66 | G21050102 | Кабели силовые с изоляцией из ПВХ
770001440141 | Кабель КуПе-ОЭзнг(А)-LS-ХЛ 10х1-660 | G2106 | Кабели монтажные и управления
770001440183 | Кабель ИнСил-ОЭзнг(А)-LS 26х1,5-660 | G2106 | Кабели монтажные и управления
770001440211 | Кабель ВВГнг(А)-ХЛ 3х4-1 | G21050102 | Кабели силовые с изоляцией из ПВХ
770001440215 | Кабель СКАБ-СЭф 660нг(А)-FRLS 3х2х1 м3в | G2106 | Кабели монтажные и управления
770001440216 | Кабель СКАБ-СЭф660нг(А-LS 10х2х0,75 м3 в | G2106 | Кабели монтажные и управления
770001440252 | Кабель РЭБПнг(А)-HF-ХЛ 5х10ок(N,PE)-1 | G21050101 | Кабели силовые с изоляцией из ЭПР
770001440253 | Кабель РЭБПнг(А)-HF-ХЛ 5х16мк(N,PE)-1 | G21050101 | Кабели силовые с изоляцией из ЭПР
770001440254 | КабельИнСил-РэпПЭнг(А-FRHF-ХЛ 5х16мкN,PE | G21050101 | Кабели силовые с изоляцией из ЭПР
770001440373 | Кабель SP 215 ECA PREMIUM Percon | G2170 | ПРОДУКЦИЯ КАБЕЛЬНАЯ НЕ НОРМАЛИЗОВАННАЯ
770001440411 | Кабель ВВГ-Пнг(А)-LS 3х2,5-0,66 | G21050102 | Кабели силовые с изоляцией из ПВХ
770001440896 | Кабель ВБШвнг(А)-LS 2х35-0,66 | G21050102 | Кабели силовые с изоляцией из ПВХ
770001441803 | Кабель ВВГнг(А)-LS 3х2,5ок(N,PE)-1 | G21050102 | Кабели силовые с изоляцией из ПВХ
770001441809 | Кабель ВБШвнг(А)-LS 5х35мк(N,PE)-1 | G21050102 | Кабели силовые с изоляцией из ПВХ
770001442065 | Наконечник НШВИ 4-12 КВТ/79447 | G210402 | Наконечники кабельные
770001442067 | Кабель ВВГнг(А)-LS 3х4ок(N,PE)-0,66 | G21050102 | Кабели силовые с изоляцией из ПВХ
770001442076 | Наконечник НШВИ 10-12 КВТ/79451 | G210402 | Наконечники кабельные
770001442088 | Наконечник НШВИ 35-16 КВТ/79454 | G210402 | Наконечники кабельные
770001442089 | Наконечник НШВИ 50-20 КВТ/79455 | G210402 | Наконечники кабельные
770001442113 | Кабель ДОТс-П-08У(1х8)-10кН | G2109 | Кабели волоконно-оптические
770001442689 | Кабель ВБбШвнг(А)-LS 5х240(N,PE)-1 | G21050102 | Кабели силовые с изоляцией из ПВХ
770001442765 | Кабель ИнСил-ОЭзнг(А)-FRLS 2х2х1-660 | G2106 | Кабели монтажные и управления
770001442886 | Муфта 4КВНТп-1-25/50 | G21040101 | Муфты для силовых и контрольных кабелей
770001443029 | Кабель нагревательный 45HTS2-CT | G2110 | Кабели греющие
770001443037 | Кабель Hyperline/UUTP4-C5E-S24-IN-PVC-GY | G21050301 | Витая пара
770001443044 | Шнур ШВП-2 2х0,5мм2 ГОСНИП | G2170 | ПРОДУКЦИЯ КАБЕЛЬНАЯ НЕ НОРМАЛИЗОВАННАЯ
770001443112 | Кабель ВБбШвнг(А)-LS 5х150(N,PE)-1 | G21050102 | Кабели силовые с изоляцией из ПВХ
770001443125 | Кабель ВБбШвнг(А)-LS 5х35(N,PE)-1 | G21050102 | Кабели силовые с изоляцией из ПВХ
770001443129 | Кабель ВБбШвнг(А)-LS 5х25(N,PE)-1 | G21050102 | Кабели силовые с изоляцией из ПВХ
770001443137 | Кабель ВБбШвнг(А)-LS 4х25(N)-1 | G21050102 | Кабели силовые с изоляцией из ПВХ
770001443141 | Кабель ВБбШвнг(А)-LS 4х16(N)-1 | G21050102 | Кабели силовые с изоляцией из ПВХ
770001443166 | Кабель КГВЭВнг(А)-LS 4х150-1 | G210505 | Кабели гибкие
770001443202 | Кабель ПвБВнг(А)-ХЛ 3х120мк/16-6кВ | G21050103 | Кабели силовые с изоляцией из СП
770001443203 | Кабель КГ-ХЛ 1х35 380/660В-2 | G21050101 | Кабели силовые с изоляцией из ЭПР
770001443204 | Кабель ВБВнг(А)-ХЛ 3х240мс-6кВ | G21050102 | Кабели силовые с изоляцией из ПВХ
770001443205 | Кабель АВБВнг(А) 3х70мс-6кВ | G21050102 | Кабели силовые с изоляцией из ПВХ
770001443206 | Кабель КГ-ХЛ 2х1,5-380/660В-2 | G21050101 | Кабели силовые с изоляцией из ЭПР
770001443207 | Кабель ВВГнг(А)-LS 4х10ок(N)-1 | G21050102 | Кабели силовые с изоляцией из ПВХ
770001443208 | Кабель ПвВнг(А)-ХЛ 1х35мк/16-6 | G21050103 | Кабели силовые с изоляцией из СП
770001443209 | Кабель КВБШвнг(А)-ХЛ 4х1,5 | G210502 | Кабели контрольные
770001443210 | Кабель ВБаШвнг(А)-LS 1х185мк-1 | G21050102 | Кабели силовые с изоляцией из ПВХ
770001443218 | Кабель КГ 3х2,5 | G21050101 | Кабели силовые с изоляцией из ЭПР
770001446031 | Кабель ДКП-7-6z-4/4 | G2109 | Кабели волоконно-оптические
770001446075 | Кабель КВВГЭнг(А)-LS 4х1ок-0,66 | G210502 | Кабели контрольные
770001446079 | Кабель ВБбШвнг(А)-LS 5х10(N,PE)-1 | G21050102 | Кабели силовые с изоляцией из ПВХ
770001446085 | Кабель ВБбШвнг(А)-LS 5х6(N,PE)-1 | G21050102 | Кабели силовые с изоляцией из ПВХ
770001446108 | Кабель КВВГнг(А)-LS 4х1,5-0,66 | G210502 | Кабели контрольные
770001446121 | Кабель ВБбШвнг(А)-LS 3х10-1 | G21050102 | Кабели силовые с изоляцией из ПВХ
770001446176 | Кабель 16-2CR SAMREG | G2110 | Кабели греющие
770001446205 | Кабель нг(А)-LS 4х1-0,66 | G2106 | Кабели монтажные и управления
770001446211 | Кабель нг(А)-LS 3х2х0,75 | G2106 | Кабели монтажные и управления
770001446231 | Кабель нг(А)-LS 4х1,5-0,66 | G2106 | Кабели монтажные и управления
770001446232 | Кабель нг(А)-LS 2х2х0,75 | G2106 | Кабели монтажные и управления
770001446240 | Кабель нг(А)-LS 4х2х0,75 | G2106 | Кабели монтажные и управления
770001446241 | Кабель нг(А)-LS 5х2х0,75 | G2106 | Кабели монтажные и управления
770001446252 | Кабель нг(А)-LS 5х2х1-0,66 | G2106 | Кабели монтажные и управления
770001446257 | Кабель нг(А)-LS 6х2х1-0,66 | G2106 | Кабели монтажные и управления
770001446264 | Кабель нг(А)-LS 7х1,5-0,66 | G2106 | Кабели монтажные и управления
770001446270 | Кабель нг(А)-LS 10х1,5-0,66 | G2106 | Кабели монтажные и управления
770001446275 | Кабель нг(А)-FRLS 3х2х1-0,66 | G2106 | Кабели монтажные и управления
770001446291 | Кабель нг(А)-LS 5х1-0,66 | G2106 | Кабели монтажные и управления
770001446369 | Кабель нг(А)-FRLS 5х1,5-0,66 | G2106 | Кабели монтажные и управления
770001446378 | Кабель Рэ(HEPR)Рэнг(А)-HF-ХЛ 2х1,5окN-1 | G21050101 | Кабели силовые с изоляцией из ЭПР
770001446379 | Кабель нг(А)-LS 2х2х1-0,66 | G2106 | Кабели монтажные и управления
770001446383 | Кабель КПСВЭВнг(А)-LS 2х2х1 | G2106 | Кабели монтажные и управления
770001446408 | Лента 25TZS2-CT Wuhu Jiahong New | G2110 | Кабели греющие
770001446438 | Кабель ВБШвнг(А)-LS-ХЛ 3х1,5ок(N,PE)-1 | G21050102 | Кабели силовые с изоляцией из ПВХ
770001446766 | Гильза медная ГМ 10-5 IEK/UGT11-010-05 | G210403 | Гильзы кабельные
770001446779 | Кабель нг(А)-FRLS 2х2х1-0,66 | G2106 | Кабели монтажные и управления
770001446798 | Кабель РБПнг(А)-HF-ХЛ 4х2,5ок(N)-1 | G21050101 | Кабели силовые с изоляцией из ЭПР
770001446799 | Кабель КГ-ХЛ 3х1,5-380/660В-2 | G21050101 | Кабели силовые с изоляцией из ЭПР
770001446811 | Кабель КГ-ХЛ 4х95(N)-380/660-2 | G21050101 | Кабели силовые с изоляцией из ЭПР
770001446853 | Кабель КУВВЭфзнг(А)-LS-ХЛ 5х(2х1)-660 | G2106 | Кабели монтажные и управления
770001447015 | Кабель ВВГнг-LS 3х2,5-0,66 | G21050102 | Кабели силовые с изоляцией из ПВХ
770001447080 | Кабель ВБШвнг(А)-LS 2х35мк-0,66 | G21050102 | Кабели силовые с изоляцией из ПВХ
770001447238 | Кабель оптический ОГДН-4х6А-7(LS-HF) | G2109 | Кабели волоконно-оптические
770001447285 | Кабель ВБШвнг(А)-LS 3х50мк-6 | G21050102 | Кабели силовые с изоляцией из ПВХ
770001447335 | Провод ПуГВнг(А)-LS 1х16 белый | G210511 | Провода силовые
770001447459 | Кабель Рэ(HEPR)ПБнг(А)ХЛ 3х10окN,PE-1 | G21050101 | Кабели силовые с изоляцией из ЭПР
770001447547 | Муфта ПСТк (4–14)/(1.5–2.5) КВТ/57247 | G21040101 | Муфты для силовых и контрольных кабелей
770001447549 | Наконечник Yueqing Vanco/Г2527 | G210402 | Наконечники кабельные
770001447553 | Наконечник Yueqing Vanco/Г2519 | G210402 | Наконечники кабельные
770001447556 | Наконечник Yueqing Vanco/Г2518 | G210402 | Наконечники кабельные
770001447557 | Муфта 3ПСТ(б) мини-6/10 нг-LS КВТ/74679 | G21040101 | Муфты для силовых и контрольных кабелей
770001447588 | Наконечник-гильза НШвИ 35мм2 | G210402 | Наконечники кабельные
770001447593 | Наконечник-гильза НШвИ 1,5мм2 | G210402 | Наконечники кабельные
770001447682 | Кабель универсальный нг(А)-FRLS 9х2х1 | G2106 | Кабели монтажные и управления
770001447685 | Кабель универсальный нг(А)-LS 9х2х1 | G2106 | Кабели монтажные и управления
770001447700 | Линия ОКЛ СПЕЦКАБЛАЙН-ГФ20-490м | G2106 | Кабели монтажные и управления
770001447710 | Кабель Рэ(HEPR)Пнг(А)-LS 3х2,5окN,PE-1 | G21050101 | Кабели силовые с изоляцией из ЭПР
770001447718 | Кабель Рэ(HEPR)Пнг(А)-LS 5х4окN,PE-1 | G21050101 | Кабели силовые с изоляцией из ЭПР
770001447742 | Кабель Рэ(HEPR)Пнг(А)-FRLS 3х2,5окN,PE-1 | G21050101 | Кабели силовые с изоляцией из ЭПР
770001447759 | Кабель Рэ(HEPR)Пнг(А)-FRLS 5х10окN,PE-1 | G21050101 | Кабели силовые с изоляцией из ЭПР
770001447800 | Кабель Рэ(HEPR)Пнг(А)-FRLS 5х4окN,PE-1 | G21050101 | Кабели силовые с изоляцией из ЭПР
770001447806 | Кабель нг(А) 3х2,5-0,66 | G21050102 | Кабели силовые с изоляцией из ПВХ
770001447930 | Провод ПуГВ 1х6 TDM Electric/SQ0124-0738 | G210510 | Провода гибкие
770001447942 | Кабель КПСВВКВнг(А)-LS 4x2x0,5 | G2106 | Кабели монтажные и управления
770001447976 | Кабель ВВГнг(А)-FRLS 3х1,5ок(N,PE)-0,66 | G21050102 | Кабели силовые с изоляцией из ПВХ
770001447988 | Провод ПуГВнг(А)-LS 1х10 к | G210511 | Провода силовые
770001448012 | Провод ПуГВнг(А)-LS 1х16 с | G210511 | Провода силовые
770001448092 | Капа кабельная ОГТ-55/25 КВТ/69343 | G210470 | Арматура кабельная прочая
770001448140 | Кабель F/UTP кат.5е NIKOLAN/NKL 2200C-OR | G21050301 | Витая пара
770001448204 | Кабель ВБбШнг(А)-LS 3х1,5ок(N,PE)-0,66 | G21050102 | Кабели силовые с изоляцией из ПВХ
770001448208 | Втулка D=33,9мм d=22,5мм L=15мм | G210470 | Арматура кабельная прочая
770001448224 | Втулка D=49,1мм d=36мм L=20мм | G210470 | Арматура кабельная прочая
770001448228 | Втулка D=61,3мм d=48мм L=25мм | G210470 | Арматура кабельная прочая
770001448233 | Втулка D=76,7мм d=61,5мм L=30мм | G210470 | Арматура кабельная прочая
770001448457 | Провод МГШВ 2х0,75 | G2106 | Кабели монтажные и управления
770001448466 | Зажим NTB-JXB-4-35-Gr Navigator/61 209 | G210470 | Арматура кабельная прочая
770001448482 | Кабель ВБШвнг(А)-LS 4х10ок(N)-1 | G21050102 | Кабели силовые с изоляцией из ПВХ
770001448483 | Кабель ВБШвнг(А)-LS 4х35мк(N)-1 | G21050102 | Кабели силовые с изоляцией из ПВХ
770001448484 | Кабель ВБШвнг(А)-LS 4х35ок(PE)-1 | G21050102 | Кабели силовые с изоляцией из ПВХ
770001448485 | Кабель ППГнг(А)-HF 4х10ок(N)-1 | G21050102 | Кабели силовые с изоляцией из ПВХ
770001448486 | Кабель КВБбШвзнг(А)-LS 14х1,5 | G21050102 | Кабели силовые с изоляцией из ПВХ
770001448511 | Провод ПуВ 1х50 | G210511 | Провода силовые
770001448575 | Кабель 4х1,5 | G210502 | Кабели контрольные
770001448657 | Кабель 4х1,5 | G210502 | Кабели контрольные
770001448679 | Кабель универсальный нг(А)-FRLS 3х2х1 | G2106 | Кабели монтажные и управления
770001448760 | Кабель ВВГнг(А)-FRLS 3х6ок(N,PE)-1 | G21050102 | Кабели силовые с изоляцией из ПВХ
770001448794 | Кабель ВВГнг(A)-LS 3х2,5 ок(N,PE)-1 | G21050102 | Кабели силовые с изоляцией из ПВХ
770001448858 | Кабель монтажный 2х2х1 | G2106 | Кабели монтажные и управления
770001448881 | Кабель монтажный 2х2х1 | G2106 | Кабели монтажные и управления
770001448888 | Кабель монтажный 2х2х2,5 | G2106 | Кабели монтажные и управления
770001448891 | Кабель МКШнг(А)-LS 2х0,75 | G2106 | Кабели монтажные и управления
770001449015 | Кабель монтажный 3х2х2,5 | G2106 | Кабели монтажные и управления
770001449031 | Кабель 3х10-0,66 | G21050101 | Кабели силовые с изоляцией из ЭПР
770001449037 | Кабель 3х2,5-0,66 | G21050101 | Кабели силовые с изоляцией из ЭПР
770001449038 | Кабель 3х6-0,66 | G21050101 | Кабели силовые с изоляцией из ЭПР
770001449129 | Кабель NUM-J 3х2,5-0,66 | G2106 | Кабели монтажные и управления
770001449296 | Кабель ТехноКИПнг(А)-HF 1х2х0,6 | G21050370 | Кабели связи прочие
770001449374 | Наконечник Т 25-10-8 ЗЭТА/zeta10735 | G210402 | Наконечники кабельные
770001449467 | Кабель FTP 4 пары 23 AWG, кат.6a,,0,575 | G21050301 | Витая пара
770001449573 | Кабель ParLan U/UTP Cat5e ZH 4х2х0,52 | G21050301 | Витая пара
770001449612 | Наконечник каб. НКИ 2,5-6 30шт КВТ/75335 | G210402 | Наконечники кабельные
770001449619 | Муфта 35ПКНТп0-1-70/95/120 | G21040101 | Муфты для силовых и контрольных кабелей
770001449639 | Провод RCA Sledex/SM-01207 | G210470 | Арматура кабельная прочая
770001449647 | Провод RCA Sledex/SM-01208 | G210470 | Арматура кабельная прочая
770001449832 | Провод медный гибкий | G210511 | Провода силовые
770001449889 | Муфта 1 ПКНТ-10 (150-240) ЗЭТА/zeta21524 | G21040101 | Муфты для силовых и контрольных кабелей
770001449941 | Кабель ТОФЛЕКС КУВВнг(А) 2х0,75-660 | G2106 | Кабели монтажные и управления
770001449962 | Муфта 1ПКВТп-5х(16-25) | G21040101 | Муфты для силовых и контрольных кабелей
770001450049 | Кабель КВВГнг(А)-FRLS 7х1,5 | G210502 | Кабели контрольные
770001450059 | Кабель ВВГнг(А)-LS 5х50ок(N,PE)-0,66кВ | G21050102 | Кабели силовые с изоляцией из ПВХ
770001450060 | Кабель КГ-ХЛ 4х25(N)-380/660В-2 | G21050101 | Кабели силовые с изоляцией из ЭПР
770001450061 | Кабель КГ-ХЛ 5х120-660В | G21050101 | Кабели силовые с изоляцией из ЭПР
770001450062 | Кабель КГ-ХЛ 5х35(N,PE)-380/660В-2 | G21050101 | Кабели силовые с изоляцией из ЭПР
770001450063 | Кабель КГ-ХЛ 5х50(N,PE)-380/660В-2 | G21050101 | Кабели силовые с изоляцией из ЭПР
770001450064 | Кабель КГ-ХЛ 5х6(N,PE)-380/660-3 | G21050101 | Кабели силовые с изоляцией из ЭПР
770001450065 | Кабель КГ-ХЛ 4х4-220/380-3 | G21050101 | Кабели силовые с изоляцией из ЭПР
770001450066 | Кабель ВВГ-Пнг(А)-LS 3х2,5ок(N,PE)-1кВ | G21050102 | Кабели силовые с изоляцией из ПВХ
770001450067 | Кабель КГ-ХЛ 1х70-380/660-2 | G21050101 | Кабели силовые с изоляцией из ЭПР
770001450079 | Кабель МКПсЭфВм-в-знг(А)-LS 1х2х1-660 | G2106 | Кабели монтажные и управления
770001450083 | Кабель 3х95/25-6 | G21050103 | Кабели силовые с изоляцией из СП
770001450110 | Кабель ВВГнг(А)-LS 4х120мс(N)-1 | G21050102 | Кабели силовые с изоляцией из ПВХ
770001450147 | Кабель ВВГнг(А)-LS 5х6ок(N,PE)-1 | G21050102 | Кабели силовые с изоляцией из ПВХ
770001450256 | Кабель КУИНнг(А)-LS 12х1,5 ВЭ-с | G2106 | Кабели монтажные и управления
770001450299 | Муфта 3 КВТп-10 (70-120) ZKabel ЗЭТА | G21040101 | Муфты для силовых и контрольных кабелей
770001450331 | Муфта 3 КНТп-10 (70-120) ZKabel ЗЭТА | G21040101 | Муфты для силовых и контрольных кабелей
770001450337 | Муфта 3 КНТп-10 (150-240) ЗЭТА/zeta21422 | G21040101 | Муфты для силовых и контрольных кабелей
770001450459 | Муфта 3 ПКНТпб-10 ЗЭТА/zeta21590 | G21040101 | Муфты для силовых и контрольных кабелей
770001450461 | Муфта 3 КНТп-10 (150-240) ЗЭТА/zeta21414 | G21040101 | Муфты для силовых и контрольных кабелей
770001450502 | Наконечник ТМЛ 120-10 КВТ/65244 | G210402 | Наконечники кабельные
770001450512 | Кабель КГ-ХЛ 4х10(N) 220/380-3 | G21050101 | Кабели силовые с изоляцией из ЭПР
770001450615 | Наконечник ТА 120-12-14 КВТ/41425 | G210402 | Наконечники кабельные
770001450628 | Кабель ВВГнг(А)-LS 3х16ок(N,PE)-0,66 | G21050102 | Кабели силовые с изоляцией из ПВХ
770001450641 | Кабель МКЭШнг(А)-LS 3х0,75-0,66 | G2106 | Кабели монтажные и управления
770001450788 | Кабель ВВГнг(А)-FRLS 3х6ок(N,PE)-0,66 | G21050102 | Кабели силовые с изоляцией из ПВХ
770001451011 | Наконечник НКИ RV5,5-5 Энергия | G210402 | Наконечники кабельные
770001451130 | Кабель Hyperline/UUTP4-C5E-S24-IN-LSZH-G | G21050301 | Витая пара
770001451143 | Кабель ВБШвнг(А)-ХЛ 3х4ок(N,PE)-0,66кВ | G21050102 | Кабели силовые с изоляцией из ПВХ
770001451144 | Кабель КВВГнг(А)-LS 3х2,5 | G210502 | Кабели контрольные
770001451145 | Кабель КВВГЭнг(А)-LS-ХЛ 10х2,5 | G210502 | Кабели контрольные
770001451146 | Кабель КВВГ 4х2,5 | G210502 | Кабели контрольные
770001451147 | Кабель КГ-ХЛ 4х10(N) 380/660В-2 | G21050101 | Кабели силовые с изоляцией из ЭПР
770001451148 | Кабель КГ-ХЛ 4х16(N) 380/660В-2 | G21050101 | Кабели силовые с изоляцией из ЭПР
770001451149 | Кабель КГ-ХЛ 5х4-380В | G21050101 | Кабели силовые с изоляцией из ЭПР
770001451150 | Кабель гибкий КГ-ХЛ 4х6-220/380В-3 | G21050101 | Кабели силовые с изоляцией из ЭПР
770001451151 | Кабель контрольный КВБШвнг(А)-ХЛ 4х2,5 | G210502 | Кабели контрольные
770001451152 | Кабель НИКИ-КУВШнг(А)-2ХЛ 20х1мкл1 660В | G2106 | Кабели монтажные и управления
770001451153 | Провод М 4 | G210512 | Провода неизолированные
770001451154 | Кабель КУВВЭфнг(А)-LS 5х1-660В | G2106 | Кабели монтажные и управления
770001451160 | Кабель 30HTR2-CT Wuhu Jiahong | G2110 | Кабели греющие
770001451184 | Провод ПВС 3х2.5 РЭК/Prysmian/2503050201 | G210511 | Провода силовые
770001451200 | Кабель АПвПуг 1х185мк/25-35 | G21050103 | Кабели силовые с изоляцией из СП
770001451371 | Кабель ЭПОКС-МППнг(А)-FRHF-ХЛ 2х2х1 | G2106 | Кабели монтажные и управления
770001451372 | Кабель ЭПОКС-МППнг(А)-FRHF-ХЛ 1х2х1 | G2106 | Кабели монтажные и управления
770001451373 | Кабель нг(А)-FRLS 2х2х1-0,66 | G2106 | Кабели монтажные и управления
770001451374 | Кабель нг(А)-LS 10х1,5-0,66 | G2106 | Кабели монтажные и управления
770001451378 | Кабель нг(А)-FRLS 5х1,5-0,66 | G2106 | Кабели монтажные и управления
770001451398 | Кабель ТТ Р3х6,0-0,6 | G2110 | Кабели греющие
770001451416 | Кабель ВВГ-Пнг(А)-LS 3х1,5ок(N,PE)-0,66 | G21050102 | Кабели силовые с изоляцией из ПВХ
770001451517 | Кабель ИнСилРэпПнг(А)-HF-ХЛ 4х150мс(N)-1 | G21050101 | Кабели силовые с изоляцией из ЭПР
770001451551 | Кабель К9РВПМнг(А)-HF 4х16мк(N)-1 | G21050101 | Кабели силовые с изоляцией из ЭПР
770001451559 | Наконечник ТМЛ 25-10-7 | G210402 | Наконечники кабельные
770001451578 | Кабель ВВГнг(А)-LS 4х1,5ок(N)-0,66 | G21050102 | Кабели силовые с изоляцией из ПВХ
770001451598 | Кабель КГ 3х1,5 | G21050101 | Кабели силовые с изоляцией из ЭПР
770001451601 | Кабель РЭБПнг(А)-HF-ХЛ 3х95/16-10 (HEPR) | G21050101 | Кабели силовые с изоляцией из ЭПР
770001451612 | Кабель ВВГнг(А)-ХЛ 4х16мк(N)-1 | G21050102 | Кабели силовые с изоляцией из ПВХ
770001451618 | Кабель РЭПГнг(А)-HF-ХЛ 1х120/16-10 (HEPR | G21050101 | Кабели силовые с изоляцией из ЭПР
770001451622 | Кабель F/UTP Eurolan/19C-U6-17BL-R500 | G21050301 | Витая пара
770001451630 | Кабель РЭПГнг(А)-HF-ХЛ 3х50/16-10 (HEPR | G21050101 | Кабели силовые с изоляцией из ЭПР
770001451631 | Кабель ВВГнг(А)-LS 4x2,5ок(N)-0,66 | G21050102 | Кабели силовые с изоляцией из ПВХ
770001451667 | Кабель АВВГ 5х35ок-0,66кВ | G21050102 | Кабели силовые с изоляцией из ПВХ
770001451676 | Кабель ДОТс-П-04У ССД/130905-00672 | G2109 | Кабели волоконно-оптические
770001451743 | Провод ПуГВнг(А)-LS 1х10 ж-з | G210511 | Провода силовые
770001451747 | Провод ПуГВнг(А)-LS 1х10 коричневый | G210511 | Провода силовые
770001451750 | Провод ПуГВнг(А)-LS 1х10 белый | G210511 | Провода силовые
770001451804 | Кабель ВВГнг(А)-LS 5х10ок(N)-0,66 | G21050102 | Кабели силовые с изоляцией из ПВХ
770001451812 | Кабель КГ-ХЛ 1х25-380/660В-3 | G21050101 | Кабели силовые с изоляцией из ЭПР
770001451851 | Кабель КГ-ХЛ 4х16-660В | G21050101 | Кабели силовые с изоляцией из ЭПР
770001451854 | Кабель ВВГнг(А)-LS 5х16 мк(N,PE)-0,66 | G21050102 | Кабели силовые с изоляцией из ПВХ
770001451879 | Кабель ВВГнг(А)-LS 4х1,5ок(N)-0,66 | G21050102 | Кабели силовые с изоляцией из ПВХ
770001451890 | Кабель ВВГ-Пнг(А)-LS 4х10-0,66 | G21050102 | Кабели силовые с изоляцией из ПВХ
770001451896 | Кабель ВВГнг(А)-FRLS 2х1,5ок(N)-0,66 | G21050102 | Кабели силовые с изоляцией из ПВХ
770001451902 | Кабель КГтп-ХЛ 5х4-0,66 | G21050101 | Кабели силовые с изоляцией из ЭПР
770001451903 | Кабель КГтп-ХЛ 5х10-0,66 | G21050101 | Кабели силовые с изоляцией из ЭПР
770001451974 | Провод ПуГВ 1х10 с | G210511 | Провода силовые
770001451980 | Кабель нг(А)-LS 5х4-1 | G21050103 | Кабели силовые с изоляцией из СП
770001451981 | Провод ПуГВ 1х10 к | G210511 | Провода силовые
770001451982 | Кабель нг(А)-LS 5х185-1 | G21050103 | Кабели силовые с изоляцией из СП
770001451984 | Провод ПуГВ 1х6 К | G210511 | Провода силовые
770001451985 | Кабель нг(А)-LS 3х4-1 | G21050103 | Кабели силовые с изоляцией из СП
770001451986 | Кабель нг(А)-LS 3х2,5-1 | G21050103 | Кабели силовые с изоляцией из СП
770001452003 | Провод ПВС 2х0,75 | G210511 | Провода силовые
770001452007 | Кабель нг(А)-LS 5х25-1 | G21050103 | Кабели силовые с изоляцией из СП
770001452009 | Провод ПВС 3х1,5 | G210511 | Провода силовые
770001452011 | Кабель нг(А)-LS 5х70-1 | G21050103 | Кабели силовые с изоляцией из СП
770001452012 | Провод ПуГВнг(А)-LS 1х70 черный | G210511 | Провода силовые
770001452015 | Провод ПВС 5х2,5 | G210511 | Провода силовые
770001452016 | Кабель нг(А)-LS 5х2,5-1 | G21050103 | Кабели силовые с изоляцией из СП
770001452019 | Провод СИП-2 3х70+1х70+1х16 | G210516 | Провода самонесущие изолированные
770001452022 | Кабель нг(А)-LS 5х10-1 | G21050103 | Кабели силовые с изоляцией из СП
770001452024 | Кабель нг(А)-LS 5х16-1 | G21050103 | Кабели силовые с изоляцией из СП
770001452112 | Кабель Внг(А)-ХЛ ОЭ пр.бр 2х2х4 | G2106 | Кабели монтажные и управления
770001452221 | Муфта 3 СПТп-10 (70-120) ЗЭТА/zeta22517 | G21040101 | Муфты для силовых и контрольных кабелей
770001452256 | Наконечник Е35-16 TDM/SQ0512-0009 | G210402 | Наконечники кабельные
770001452288 | Провод ПуГВнг(А)-LS 1х1,5 белый | G210511 | Провода силовые
770001452303 | Кабель ВБШвнг(А)-FRLS 2х2,5-0,66 | G21050102 | Кабели силовые с изоляцией из ПВХ
770001452343 | Кабель ВБШвнг(А)-LS 5х95мс(N,PE)-1 | G21050102 | Кабели силовые с изоляцией из ПВХ
770001452354 | Кабель ВБШвнг(А)-LS 5х120мс(N,PE)-1 | G21050102 | Кабели силовые с изоляцией из ПВХ
770001452368 | Кабель ВВГнг(А)-LS 4х16ок(N)-0,66 | G21050102 | Кабели силовые с изоляцией из ПВХ
770001452392 | Провод ПуВнг(А)-LS 1х2,5 Б | G210511 | Провода силовые
770001452411 | Кабель ВВГ-Пнг(А)-LS 2х2,5ок(N)-0,66 | G21050102 | Кабели силовые с изоляцией из ПВХ
770001452416 | Кабель нг(А)-LS 3х25-10 | G21050103 | Кабели силовые с изоляцией из СП
770001452429 | Кабель ВВГнг(А)-LS 3х50-1 | G21050102 | Кабели силовые с изоляцией из ПВХ
770001452433 | Кабель ВБШвнг(А)-LS 4х10(N)-0,66 | G21050102 | Кабели силовые с изоляцией из ПВХ
770001452438 | Кабель КВБШвнг(А)-LS 10х1,5-0,66 | G210502 | Кабели контрольные
770001452466 | Кабель ВВГнг(А)-LS 4х35мк(N)-0,66 | G21050102 | Кабели силовые с изоляцией из ПВХ
770001452468 | Кабель нг(А)-LS 4х1,5-1 | G210502 | Кабели контрольные
770001452487 | Кабель КВБШвнг(А)-LS 10х2,5 | G210502 | Кабели контрольные
770001452488 | Кабель КПСЭнг(А)-FRLS 1х2х0,75 | G2106 | Кабели монтажные и управления
770001452505 | Кабель ВВГнг(А)-LSLTx 5х50мк-1 | G21050102 | Кабели силовые с изоляцией из ПВХ
770001452509 | Провод ПАВ 1х4 белый | G210511 | Провода силовые
770001452512 | Кабель КВБШвнг(А)-LS 4х1 | G210502 | Кабели контрольные
770001452514 | Наконечник кабельный 16мм2 | G210402 | Наконечники кабельные
770001452539 | Кабель ВБШвнг(А)-LS 4х16ок(N)-0,66 | G21050102 | Кабели силовые с изоляцией из ПВХ
770001452541 | Кабель КВВГнг(А)-LS 4х0,75 | G210502 | Кабели контрольные
770001452557 | Кабель ВБШвнг(А)-LS 2х2,5ок(N)-0,66 | G21050102 | Кабели силовые с изоляцией из ПВХ
770001452559 | Провод неизолированный АС 95/16 | G210512 | Провода неизолированные
770001452577 | Кабель UTP кат.5 305м VCOM/VNC1100 | G21050301 | Витая пара
770001452583 | Кабель КВИПнг(А)-LS 2х2х1 ЭВК-ХЛ | G2106 | Кабели монтажные и управления
770001452585 | Кабель греющий 25 Вт/м | G2110 | Кабели греющие
770001452589 | Кабель ВБШвнг(А)-LS 4х35мк(N)-0,66 | G21050102 | Кабели силовые с изоляцией из ПВХ
770001452597 | Кабель греющий 31 Вт/м | G2110 | Кабели греющие
770001452601 | Кабель нг(А)-LS 3х16-1 | G21050103 | Кабели силовые с изоляцией из СП
770001452613 | Кабель КГтп-ХЛ 1х35-0,66 | G21050101 | Кабели силовые с изоляцией из ЭПР
770001452617 | Кабель нг(А)-LS 3х6-1 | G21050103 | Кабели силовые с изоляцией из СП
770001452618 | Кабель КГтп-ХЛ 1х50-0,66 | G21050101 | Кабели силовые с изоляцией из ЭПР
770001452620 | Кабель КГтп-ХЛ 1х70-0,66 | G21050101 | Кабели силовые с изоляцией из ЭПР
770001452630 | Кабель КГтп-ХЛ 3х6-0,66 | G21050101 | Кабели силовые с изоляцией из ЭПР
770001452694 | Кабель КВВГЭнг(А)-FRLS 14х6 | G210502 | Кабели контрольные
770001452695 | Кабель КВВГЭнг(А)-FRLS 4х1,0 | G210502 | Кабели контрольные
770001452704 | Кабель ВВГнг(А)-LS 5х185мс(N,PE)-1 | G21050102 | Кабели силовые с изоляцией из ПВХ
770001452705 | Кабель NIKOLAN/NKL 4200C-BK | G21050301 | Витая пара
770001452707 | Кабель ВВГ-Пнг(А)-LS 2х2,5ок(N)-0,66 | G21050102 | Кабели силовые с изоляцией из ПВХ
770001452717 | Кабель ВВГнг(А)-FRLS 3х10-0,66 | G21050102 | Кабели силовые с изоляцией из ПВХ
770001452733 | Кабель Метролан-В-знг(А)-FRLS 4х1,5 Ч | G2106 | Кабели монтажные и управления
770001452734 | Кабель Метролан-В-знг(А)-FRLS 7х1,5 Ч | G2106 | Кабели монтажные и управления
770001452735 | Кабель Метролан-В-знг(А)-FRLS 11х2,5 Ч | G2106 | Кабели монтажные и управления
770001452736 | Кабель Метролан-В-знг(А)-LS 4х2,5 Ч | G2106 | Кабели монтажные и управления
770001452737 | Кабель Метролан-В-знг(А)-LS 11х2,5 Ч | G2106 | Кабели монтажные и управления
770001452738 | Кабель Метролан-В-Экзнг(А)-LS 1х2х1 Ч | G2106 | Кабели монтажные и управления
770001452739 | Кабель Метролан-В-Экзнг(А)-LS 1х2х1 С | G2106 | Кабели монтажные и управления
770001452740 | Кабель Метролан-В-Экзнг(А)-LS 5х2х1 С | G2106 | Кабели монтажные и управления
770001452741 | Кабель Метролан-В-Экзнг(А)-LS 8х2х1 С | G2106 | Кабели монтажные и управления
770001452742 | Кабель Метролан-В-Экзнг(А)-LS 10х2х1 С | G2106 | Кабели монтажные и управления
770001452752 | Кабель Метролан-В-Эфзнг(А)-FRLS 5х2х1 Ч | G2106 | Кабели монтажные и управления
770001452786 | Кабель КГтп-ХЛ 5х16-0,66 | G21050101 | Кабели силовые с изоляцией из ЭПР
770001452787 | Кабель нг(А)-LS 7х1,5-0,66 | G2106 | Кабели монтажные и управления
770001452789 | Кабель КГтп-ХЛ 5х25-0,66 | G21050101 | Кабели силовые с изоляцией из ЭПР
770001452792 | Кабель нг(А)-LS 6х2х1-0,66 | G2106 | Кабели монтажные и управления
770001452793 | Кабель СБВГнг 10х2х0,9 | G210504 | Кабели сигнально-блокировочные
770001452794 | Кабель СБВГнг 12х2х0,9 | G210504 | Кабели сигнально-блокировочные
770001452795 | Кабель СБВГнг 14х2х0,9 | G210504 | Кабели сигнально-блокировочные
770001452796 | Кабель СБВГнг 3х2х0,9 | G210504 | Кабели сигнально-блокировочные
770001452797 | Кабель СБВГнг 7х2х0,9 | G210504 | Кабели сигнально-блокировочные
770001452798 | Кабель СБВГнг 3х0,9 | G210504 | Кабели сигнально-блокировочные
770001452799 | Кабель СБВГнг 4х0,9 | G210504 | Кабели сигнально-блокировочные
770001452800 | Кабель СБВГнг 5х0,9 | G210504 | Кабели сигнально-блокировочные
770001452801 | Кабель нг(А)-LS 5х2х1-0,66 | G2106 | Кабели монтажные и управления
770001452802 | Кабель КГтп-ХЛ 1х35-0,66 | G21050101 | Кабели силовые с изоляцией из ЭПР
770001452804 | Кабель нг(А)-LS 4х1,5-0,66 | G2106 | Кабели монтажные и управления
770001452805 | Кабель нг(А)-LS 4х1-0,66 | G2106 | Кабели монтажные и управления
770001452812 | Кабель нг(А)-FRLS 3х2х1-0,66 | G2106 | Кабели монтажные и управления
770001452820 | Муфта концевая 3ПКНтп35-120-В | G21040101 | Муфты для силовых и контрольных кабелей
770001452824 | Кабель КГВВнг(А)-LS 4х2,5(N) 380/660-2 | G21050102 | Кабели силовые с изоляцией из ПВХ
770001452825 | Муфта концевая 3ПСтпБ35-120-В | G21040101 | Муфты для силовых и контрольных кабелей
770001452885 | Кабель КГВВнг(А)-LS 4х16(N)-0,66 | G21050102 | Кабели силовые с изоляцией из ПВХ
770001452889 | Муфта 1ПКНТ-10-150/240(Б) КВТ/57813 | G21040101 | Муфты для силовых и контрольных кабелей
770001452892 | Муфта 1ПКНТ-35-150/240(Б) КВТ/67166 | G21040101 | Муфты для силовых и контрольных кабелей
770001452897 | Кабель КПГН1У 4х35 | G21050101 | Кабели силовые с изоляцией из ЭПР
770001452898 | Муфта 3ПСТ-10-150/240 КВТ/66294 | G21040101 | Муфты для силовых и контрольных кабелей
770001452905 | Провод ПуВнг(А)-LS 1х1,5 белый | G210511 | Провода силовые
770001452911 | Провод ПуГПнг(А)-HF 1х1 коричневый | G210510 | Провода гибкие
770001452912 | Провод ПуГПнг(А)-HF 1х1 серый | G210510 | Провода гибкие
770001452913 | Провод ПуГПнг(А)-HF 1х1 фиолетовый | G210510 | Провода гибкие
770001452916 | Провод ПуВнг(А)-LS 1х16мк белый | G210511 | Провода силовые
770001452920 | Провод ПуГВнг(А)-LS 1х1,5 желто-зеленый | G210511 | Провода силовые
770001452922 | Провод ПуГВнг(А)-LS 1х4 белый | G210511 | Провода силовые
770001452938 | Кабель РэПнг(А-HF-ХЛ 5х10ок(N,PE)-1 | G21050101 | Кабели силовые с изоляцией из ЭПР
770001452943 | Кабель ОКМТ-нг(А)-HF-О-2/4Сп-12(2)-2,7кН | G2109 | Кабели волоконно-оптические
770001452949 | Кабель ППГнг(A)-HF 3х4ок-0,66 | G21050102 | Кабели силовые с изоляцией из ПВХ
770001452951 | Кабель ППГнг(A)-HF 2х1,5ок(N)-0,66 | G21050102 | Кабели силовые с изоляцией из ПВХ
770001452952 | Провод ПуГВнг(А)-LS 1х25(PE) | G210510 | Провода гибкие
770001452953 | Кабель ППГнг(A)-HF 3х6ок-0,66 | G21050102 | Кабели силовые с изоляцией из ПВХ
770001452958 | Кабель ППГнг(A)-HF 3х1,5ок-0,66 | G21050102 | Кабели силовые с изоляцией из ПВХ
770001452960 | Кабель ППГнг(A)-HF 3х2,5ок-0,66 | G21050102 | Кабели силовые с изоляцией из ПВХ
770001452981 | Кабель ППГнг(A)-HF 4х2,5ок(PE)-0,66 | G21050102 | Кабели силовые с изоляцией из ПВХ
770001452987 | Кабель ППГнг(A)-HF 5х2,5ок(N,PE)-0,66 | G21050102 | Кабели силовые с изоляцией из ПВХ
770001452988 | Кабель ППГнг(A)-HF 1х16ок(PE)-0,66 | G21050102 | Кабели силовые с изоляцией из ПВХ
770001452995 | Кабель ППГнг(A)-HF 4х4ок(PE)-0,66 | G21050102 | Кабели силовые с изоляцией из ПВХ
770001453037 | Кабель КПСВВнг(А)-LS 2x Rexant/01-4865 | G2106 | Кабели монтажные и управления
770001453042 | Кабель Pro Legend/PL300610 | G2170 | ПРОДУКЦИЯ КАБЕЛЬНАЯ НЕ НОРМАЛИЗОВАННАЯ
770001453060 | Муфта 1ПКВтО-35-150/240 | G21040101 | Муфты для силовых и контрольных кабелей
770001453062 | Кабель ВВГнг(А)-LS 3х4(N PE)-0,66 | G21050102 | Кабели силовые с изоляцией из ПВХ
770001453066 | Кабель ВВГнг(А)-LS 3х6-0,66 | G21050102 | Кабели силовые с изоляцией из ПВХ
770001453074 | Кабель ДПМ-048E08-06-5,0/0,6-Х-Н | G2109 | Кабели волоконно-оптические
770001453084 | Кабель КГВВнг(А)-LS 3х10-0,66 | G2106 | Кабели монтажные и управления
770001453088 | Кабель Вз-АРэБПЭмнг(А)-HF-ХЛ 3х70/16-10 | G21050102 | Кабели силовые с изоляцией из ПВХ
770001453093 | Кабель Вз-АРэБПЭмнг(А)-HF-ХЛ 3х95/16-10 | G21050102 | Кабели силовые с изоляцией из ПВХ
770001453094 | Кабель ТППэпЗБбШп 20х2х0,5-200 | G21050370 | Кабели связи прочие
770001453110 | Кабель Вз-АРэБПнг(А)-HF-ХЛ 5х70мс(N,PE) | G21050102 | Кабели силовые с изоляцией из ПВХ
770001453111 | Кабель КВВГЭнг(А)-FRLS 7х4 | G210502 | Кабели контрольные
770001453114 | Кабель Вз-АРэБПнг(А)-HF-ХЛ 5х95мс(N,PE) | G21050102 | Кабели силовые с изоляцией из ПВХ
770001453116 | Кабель Вз-АРэБПнг(А)-HF-ХЛ 5х120мс(N,PE) | G21050102 | Кабели силовые с изоляцией из ПВХ
770001453117 | Кабель КВВГЭнг(А)-FRLS 4х6 | G210502 | Кабели контрольные
770001453121 | Кабель Вз-АРэБПнг(А)-HF-ХЛ 5х150мс(N,PE) | G21050102 | Кабели силовые с изоляцией из ПВХ
770001453136 | Кабель Рэ(HEPR)ПБнг(А)-FRLS 3х2,5окN,PE | G21050101 | Кабели силовые с изоляцией из ЭПР
770001453139 | Кабель Рэ(HEPR)ПБнг(А)-FRLS 5х2,5окN,PE | G21050101 | Кабели силовые с изоляцией из ЭПР
770001453150 | Провод ПВСнг(А)-LS 2х2,5 | G210511 | Провода силовые
770001453268 | Кабель ППГнг(A)-HF 5х10ок(N,PE)-0,66 | G21050102 | Кабели силовые с изоляцией из ПВХ
770001453284 | Кабель ЭПОКС-МВВЭфлзнг(А)-LS-ХЛ 14х1,5 | G2106 | Кабели монтажные и управления
770001453285 | Кабель ЭПОКС-МВВЭфлзнг(А)-LS-ХЛ 5х2х1 | G2106 | Кабели монтажные и управления
770001453315 | Кабель ППГнг(A)-HF 4х6ок(PE)-0,66 | G21050102 | Кабели силовые с изоляцией из ПВХ
770001453336 | Кабель ВБШвнг(А)-LS 4х25ок(PE)-0,66 | G21050102 | Кабели силовые с изоляцией из ПВХ
770001453341 | Кабель КВЭБбШвнг(А)-LS 3х1,5 | G210502 | Кабели контрольные
770001453368 | Кабель ВБШвнг(А)-LS 4х35ок(PE)-0,66 | G21050102 | Кабели силовые с изоляцией из ПВХ
770001453390 | Кабель ППГнг(A)-HF 5х6ок(N,PE)-0,66 | G21050102 | Кабели силовые с изоляцией из ПВХ
770001453404 | Кабель Рэ(HEPR)ПЭмБнг(А)-HF 3х120/16-10 | G21050101 | Кабели силовые с изоляцией из ЭПР
770001453472 | Кабель КГВЭВнг(А)-LS 4х0,75-0,66 | G21050102 | Кабели силовые с изоляцией из ПВХ
770001453496 | Кабель ППГнг(A)-HF 5х4ок(N,PE)-0,66 | G21050102 | Кабели силовые с изоляцией из ПВХ
770001453497 | Муфта 4ПКТп-1-70/120 КВТ//57779 | G21040101 | Муфты для силовых и контрольных кабелей
770001453598 | Кабель КУИНнг(А) 6х2х1 ВЭм-ХЛ-УФ | G2106 | Кабели монтажные и управления
770001453645 | Кабель ЭКАБ МКЭШвнг(А)-FRLS-ХЛ УФ 7х1мк | G2106 | Кабели монтажные и управления
770001453646 | Кабель СКАБ-СЭо 660нг(А)-FRLS 14х1 м3 | G2106 | Кабели монтажные и управления
770001453710 | Кабель ВВГнг(A) 4х2,5ок(PE)-0,66 | G21050102 | Кабели силовые с изоляцией из ПВХ
770001453720 | Кабель ТехноКИМ-300 РП-ВПнг(А)-FRHF 3х2х | G2106 | Кабели монтажные и управления
770001453726 | Кабель ВВГнг(A) 4х4ок(PE)-0,66 | G21050102 | Кабели силовые с изоляцией из ПВХ
770001453732 | Кабель ТехноКИМ-300 РП-ВПнг(А)-FRHF 2х2х | G2106 | Кабели монтажные и управления
770001453734 | Кабель ВВГнг(A) 4х10ок(PE)-0,66 | G21050102 | Кабели силовые с изоляцией из ПВХ
770001453742 | Кабель ВВГнг(A) 4х16ок(PE)-0,66 | G21050102 | Кабели силовые с изоляцией из ПВХ
770001453789 | Кабель ОКЛ-нг(А)-HF-01-8-10/125-2,7 | G2109 | Кабели волоконно-оптические
770001453790 | Кабель КГтп-ХЛ 5х35-0,66 | G21050101 | Кабели силовые с изоляцией из ЭПР
770001453869 | Кабель КуПе-ОЭфклзнг(А)-LS-ХЛ 5х1-660В | G2106 | Кабели монтажные и управления
770001453870 | Кабель ТОФЛЕКС КУВЭаВнгА-LS-ХЛ 7х2х1-660 | G2106 | Кабели монтажные и управления
770001453871 | КабельТОФЛЕКС КУПсЭаЭлВнгА-ХЛ 2х2х1-660 | G2106 | Кабели монтажные и управления
770001453872 | Кабель КПМВЭфВмнг(А)-FRLS 4х1 ХЛ | G2106 | Кабели монтажные и управления
770001453873 | Кабель ЭКАБ МКЭфШвнгА)-LS-ХЛ 7х1,5мк-660 | G2106 | Кабели монтажные и управления
770001453887 | Кабель B/MIQ-10E2H-1S/90М/1591/220/1,2М | G2110 | Кабели греющие
770001453992 | Кабель ВБШвнг(А)-LS 4х50мк(N)-0,66кВ | G21050102 | Кабели силовые с изоляцией из ПВХ
770001454019 | Кабель КВВГнг(А)-LS 14х2,5 | G210502 | Кабели контрольные
770001454028 | Кабель КППГнг(А)-HF 19х1,5 | G210502 | Кабели контрольные
770001454036 | Кабель КППГнг(А)-HF 27х1,5 | G210502 | Кабели контрольные
770001454039 | Кабель КППГнг(А)-HF 4х1,5 | G210502 | Кабели контрольные
770001454040 | Кабель КППГнг(А)-HF 7х1,5 | G210502 | Кабели контрольные
770001454041 | Кабель ВВГнг(A) 4х6ок(PE)-0,66 | G21050102 | Кабели силовые с изоляцией из ПВХ
770001454050 | Кабель ВВГнг(А)-LS 3х6ок(N,PE)-0,66кВ | G21050102 | Кабели силовые с изоляцией из ПВХ
770001454085 | Кабель ВБШвнг(А)-LS 3х25ок-0,66кВ | G21050102 | Кабели силовые с изоляцией из ПВХ
770001454092 | Кабель ВВГнг(A)-LS 4х2,5ок(PE)-0,66 | G21050102 | Кабели силовые с изоляцией из ПВХ
770001454112 | Кабель ВВГнг(А)-LS 5х16ок(N,PE)-0,66 | G21050102 | Кабели силовые с изоляцией из ПВХ
770001454113 | Кабель ВВГнг(А)-LS 4х50мс(N)-1 | G21050102 | Кабели силовые с изоляцией из ПВХ
770001454134 | Наконечник НШВИ 4-12 КВТ/79447 | G210402 | Наконечники кабельные
770001454171 | Наконечник НШвИ 1-8 КВТ/79438 | G210402 | Наконечники кабельные
770001454192 | Провод полевой связи П-274М1 | G210509 | Провода радио и связи
770001454209 | Кабель КГтп-ХЛ 3х2,5-0,66 | G21050101 | Кабели силовые с изоляцией из ЭПР
770001454263 | Кабель КГтп-ХЛ 5х2,5(N.PE) 380/660-3 | G21050101 | Кабели силовые с изоляцией из ЭПР
770001454405 | Кабель КГтп-ХЛ 5х4,0(мп)-0,66 | G21050101 | Кабели силовые с изоляцией из ЭПР
770001454439 | Кабель силовой нг(А)-HF 5х70(PE)-0,6/1 | G21050101 | Кабели силовые с изоляцией из ЭПР
770001454443 | Кабель монтажный нг(А)-FRHF 2x1,5л черн | G2106 | Кабели монтажные и управления
770001455465 | Наконечник-гильза IEK/UGN10-4-D25-04-08 | G210402 | Наконечники кабельные
770001455655 | Наконечник-гильза IEK/UTE10-D2-6-100 | G210402 | Наконечники кабельные
770001455666 | Наконечник-гильза IEK/UTE10-D6-0-100 | G210402 | Наконечники кабельные
770001455714 | Наконечник НШВИ 70-20 | G210402 | Наконечники кабельные
770001455799 | Наконечник НШВ IEK/UEN10-7506 | G210402 | Наконечники кабельные
770001455802 | Муфта 3СТп-10 (70-120) ZKabel | G21040101 | Муфты для силовых и контрольных кабелей
770001455805 | Муфта 3СТп-10 (150-240) ZKabel | G21040101 | Муфты для силовых и контрольных кабелей
770001455808 | Муфта 3 РСТб-10 (70-120) ЗЭТА/zeta20451 | G21040101 | Муфты для силовых и контрольных кабелей
770001455811 | Муфта 1 ПКНТ-10 (70-120) ЗЭТА/zeta21523 | G21040101 | Муфты для силовых и контрольных кабелей
770001455814 | Муфта 3 КВТп-10 (70-120) нг-LS | G21040101 | Муфты для силовых и контрольных кабелей
770001455820 | Наконечник НШВ IEK/UEN11-4-1010 | G210402 | Наконечники кабельные
770001455852 | Наконечник-гильза IEK/UTE10-4-D2-6-100 | G210402 | Наконечники кабельные
770001455871 | Наконечник-гильза Navigator/71 092 | G210402 | Наконечники кабельные
770001455874 | Наконечник-гильза Navigator/71 099 | G210402 | Наконечники кабельные
770001455885 | Кабель КУИНнг(А)-LS 10х2х1л ВЭ-ХЛ | G2106 | Кабели монтажные и управления
770001455886 | Провод ПуГВ 1х35 з-ж | G210511 | Провода силовые
770001455912 | Муфта 3 ПКНТпб-10 (35-50) ЗЭТА/zeta23240 | G21040101 | Муфты для силовых и контрольных кабелей
770001455934 | Кабель КуПе-ОЭвзнг(А)-FRLS-ХЛ 14х1ок-660 | G2106 | Кабели монтажные и управления
770001455941 | Провод ПуГВ 1х6 з-ж | G210511 | Провода силовые
770001455951 | Оплетка DKC/GTRPA-12 | G2170 | ПРОДУКЦИЯ КАБЕЛЬНАЯ НЕ НОРМАЛИЗОВАННАЯ
770001455967 | Кабель КуПе-ОЭвзнг(А)-LS-ХЛ 2х2х1ок-660В | G2106 | Кабели монтажные и управления
770001455968 | Провод ПуГВ 1х95 з-ж | G210511 | Провода силовые
770001456031 | Кабель КуПе-ОЭмвзнг(А)-FRLS-ХЛ 6х2х1-660 | G2106 | Кабели монтажные и управления
770001456049 | Кабель ВБШвнг(А)-LS 4х50мк(N)-0,66 | G21050102 | Кабели силовые с изоляцией из ПВХ
770001456061 | Кабель КуПе-ОЭмвзнг(А)-LS-ХЛ 7х2х1-660В | G2106 | Кабели монтажные и управления
770001456066 | Кабель ВБШвнг(А)-LS 2х25мк-0,66 | G21050102 | Кабели силовые с изоляцией из ПВХ
770001456077 | Кабель ParLan F/UTP 4х2х0,57 | G21050301 | Витая пара
770001456195 | Токоотвод изолированный DKC/NC9035 | G2170 | ПРОДУКЦИЯ КАБЕЛЬНАЯ НЕ НОРМАЛИЗОВАННАЯ
770001456212 | Кабель ВВГнг(A) 5х240мс(N,PE)-1 | G21050102 | Кабели силовые с изоляцией из ПВХ
770001456238 | Кабель СКАБ-СЭо 660нг(А)-FRLS-ХЛ 19х1 м3 | G2106 | Кабели монтажные и управления
770001456240 | Кабель СКАБ-СЭо 660нг(А)-LS-ХЛ 14х1 м3 | G2106 | Кабели монтажные и управления
770001456243 | Муфта 5ПКТп-1-70/120(Б)нг-LS КВТ/65541 | G21040101 | Муфты для силовых и контрольных кабелей
770001456245 | Кабель ЭКАБ МКЭШвгнг(А-FRLS-ХЛ-УФ 2х2х1м | G2106 | Кабели монтажные и управления
770001456247 | Кабель ЭКАБ МКЭШвгнг(А)-ХЛ-УФ 27х1мк-660 | G2106 | Кабели монтажные и управления
770001456248 | Кабель КУИНнг(А) 14х1,5 ВЭм-ХЛ-УФ | G2106 | Кабели монтажные и управления
770001456251 | Кабель КуПе-ОЭмвзнгАFRLS-ХЛ 10х2х1,5-660 | G2106 | Кабели монтажные и управления
770001456258 | Кабель КуПе-ОЭмвзнг(А)-ХЛ 19х1-660В | G2106 | Кабели монтажные и управления
770001456261 | Кабель КуПе-ОЭмвзнг(А)-ХЛ 27х1,5-660В | G2106 | Кабели монтажные и управления
770001456264 | Кабель КуПе-ОЭмвзнг(А)-ХЛ 4х2х1-660В | G2106 | Кабели монтажные и управления
770001456265 | Наконечник НКИ 5,5-8 IEK/UNL20-006-6-8 | G210402 | Наконечники кабельные
770001456267 | Кабель КуПе-ОЭмвзнг(А)-ХЛ 7х1-660В | G2106 | Кабели монтажные и управления
770001456269 | Кабель КуПе-ОЭмвзнг(А)-ХЛ 7х1,5-660В | G2106 | Кабели монтажные и управления
770001456270 | Кабель КуПе-ОЭмвзнг(А)-ХЛ 8х2х1-660В | G2106 | Кабели монтажные и управления
770001456271 | Кабель КуПе-ОЭмвзнг(А)-ХЛ 8х2х1,5-660В | G2106 | Кабели монтажные и управления
770001456272 | Кабель КуПе-ОЭмКвнг(А)-ХЛ 2х2х1-660В | G2106 | Кабели монтажные и управления
770001456273 | КабельТОФЛЕКС КУВЭБВнг(А)-FRLS-ХЛ 4х1-66 | G2106 | Кабели монтажные и управления
770001456274 | Кабель ЭПОКС-МВВЭзнг(А)-LS-ХЛ 7х4 | G2106 | Кабели монтажные и управления
770001456313 | Наконечник-гильза 21мм DKC/2ART514 | G210402 | Наконечники кабельные
770001456350 | Кабель UTP-4P-CAT.5E-SOLID-LSZH Cabeus | G21050301 | Витая пара
770001456375 | Кабель КВИПнг(А)-FRLS 3х2х1 В | G2106 | Кабели монтажные и управления
770001456524 | Наконечник ТМЛ 35-8-10 КВТ/40886 | G210402 | Наконечники кабельные
770001456557 | Кабель ВВГнг(А)-LS 3х1,5ок-1 | G21050102 | Кабели силовые с изоляцией из ПВХ
770001456566 | Кабель ВВГнг(А)-LS 3х16ок-0,66 | G21050102 | Кабели силовые с изоляцией из ПВХ
770001456568 | Наконечник IEK/UGN10-4-010-07-12 | G210402 | Наконечники кабельные
770001456589 | Наконечник ТМЛ 2,5-4-2,6 КВТ/65666 | G210402 | Наконечники кабельные
770001456614 | Наконечник ТМЛ 120–16–17 КВТ/40902 | G210402 | Наконечники кабельные
770001456620 | Наконечник ПМ 10-8 КВТ/48882 | G210402 | Наконечники кабельные
770001456645 | Наконечник НКИ 1,25-6 IEK/UNL20-D15-4-6 | G210402 | Наконечники кабельные
770001456713 | Муфта 4КВНТп-1-70/120(Б) КВТ/57891 | G21040101 | Муфты для силовых и контрольных кабелей
770001456722 | Муфта 4КВНТп-1-70/120 КВТ/57890 | G21040101 | Муфты для силовых и контрольных кабелей
770001456754 | Кабель ВВГнг(A)-LS 5х240мк(N,PE)-1 | G21050102 | Кабели силовые с изоляцией из ПВХ
770001456854 | Кабель МКЭШвнг(А)-FRLS 2х(2х1)э | G2106 | Кабели монтажные и управления
770001458280 | Кабель КИПЭВнг(А)-LS 2х2х0,68 | G2106 | Кабели монтажные и управления
770001458307 | Кабель Ethernet вит.5e 4х2х24AWG внутр. | G21050301 | Витая пара
770001458308 | Кабель Ethernet вит. 5e 4х2х24AWG уличн | G21050301 | Витая пара
770001458468 | Кабель Вз-КВГВнг(А)-LS-ХЛ 4х2х1мк-0,66 | G210502 | Кабели контрольные
770001458646 | Кабель ИнСил-ОЭзнг(А)-FRLS 5х1,5-660В | G2106 | Кабели монтажные и управления
770001458889 | Кабель ВВГнг(A) 3х4ок(N,PE)-0,66 | G21050102 | Кабели силовые с изоляцией из ПВХ
770001458928 | Кабель ППГнг(А)-HF 1х16ок-0,66 | G21050102 | Кабели силовые с изоляцией из ПВХ
770001458929 | Кабель ППГнг(A)-HF 4х6ок(PE)-0,66 | G21050102 | Кабели силовые с изоляцией из ПВХ
770001458939 | Кабель ППГнг(А)-HF 2х1,5ок-0,66 | G21050102 | Кабели силовые с изоляцией из ПВХ
770001458943 | Кабель ППГнг(А)-HF 3х2,5ок(N,PE)-0,66 | G21050102 | Кабели силовые с изоляцией из ПВХ
770001461078 | Муфта оптическая SNR-FTTH-FDB-16 | G21040102 | Муфты для оптических кабелей
770001461080 | Муфта 1ПСТ-1-10/25(Б) нг-LS КВТ/66837 | G21040101 | Муфты для силовых и контрольных кабелей
770001461101 | Наконечник ТМЛ 6-4-4 ЗЭТА/zeta10602 | G210402 | Наконечники кабельные
770001461110 | Наконечник ТМЛ 70-12-13 ЗЭТА/zeta10630 | G210402 | Наконечники кабельные
770001461134 | Муфта 1ПСТ(б)-1-25/50(Б) нг-LS КВТ/74220 | G21040101 | Муфты для силовых и контрольных кабелей
770001461201 | Муфта1 ПКВТ-10 (35-50) ЗЭТА/zeta23221 | G21040101 | Муфты для силовых и контрольных кабелей
770001461211 | Муфта1 ПКВТ-10 (70-120) ЗЭТА/zeta23222 | G21040101 | Муфты для силовых и контрольных кабелей
770001461637 | Кабель ТТ Р3х6,0-0,6 | G2110 | Кабели греющие
770001461640 | Кабель нагревательный 45HTS2-CT | G2110 | Кабели греющие
770001461674 | Муфта1 ПКНТ-10 (35-50) ЗЭТА/zeta22217 | G21040101 | Муфты для силовых и контрольных кабелей
770001461675 | Кабель ВВГнг(A) 3х16ок(N,PE)-0,66 | G21050102 | Кабели силовые с изоляцией из ПВХ
770001461685 | Кабель ВВГнг(A) 3х25ок(N,PE)-0,66 | G21050102 | Кабели силовые с изоляцией из ПВХ
770001461698 | Кабель ВВГнг(A) 3х35ок(N,PE)-0,66 | G21050102 | Кабели силовые с изоляцией из ПВХ
770001461702 | Кабель 15HTV2-CT Raychem/P000004324 | G2110 | Кабели греющие
770001461704 | Кабель ППГнг(А)-HF 3х6ок(N,PE)-0,66 | G21050102 | Кабели силовые с изоляцией из ПВХ
770001461707 | Кабель ВВГнг(A) 3х50ок(N,PE)-0,66 | G21050102 | Кабели силовые с изоляцией из ПВХ
770001461716 | Кабель ППГнг(А)-HF 4х2,5ок(PE)-0,66 | G21050102 | Кабели силовые с изоляцией из ПВХ
770001461719 | Кабель ППГнг(А)-HF 4х4ок(PE)-0,66 | G21050102 | Кабели силовые с изоляцией из ПВХ
770001461723 | Провод ПуГВ 1х1 серый | G210511 | Провода силовые
770001461729 | Кабель ВВГнг(А) 4х2,5ок(PE)-0,66 | G21050102 | Кабели силовые с изоляцией из ПВХ
770001461733 | Кабель ВВГнг(A) 4х16ок(PE)-0,66 | G21050102 | Кабели силовые с изоляцией из ПВХ
770001461748 | Кабель ВВГнг(A) 4х4ок(PE)-0,66 | G21050102 | Кабели силовые с изоляцией из ПВХ
770001461764 | Кабель ВВГнг(A) 5х50ок(N,PE)-0,66 | G21050102 | Кабели силовые с изоляцией из ПВХ
770001461767 | Кабель ВВГнг(A) 5х240мс(N,PE)-1 | G21050102 | Кабели силовые с изоляцией из ПВХ
770001461775 | Кабель ВВГнг(A) 5х35ок(N,PE)-0,66 | G21050102 | Кабели силовые с изоляцией из ПВХ
770001461781 | Кабель ВВГнг(А)-LS 5х16 ок(N,PE)-0,66 | G21050102 | Кабели силовые с изоляцией из ПВХ
770001461793 | Муфта4 ПСТб-1 (150-240) ЗЭТА/zeta23341 | G21040101 | Муфты для силовых и контрольных кабелей
770001461815 | Кабель RS-232 7х2х24AWG L=10м | G2170 | ПРОДУКЦИЯ КАБЕЛЬНАЯ НЕ НОРМАЛИЗОВАННАЯ
770001461825 | Кабель ВВГнг(А)-LS 5х25 ок(N,PE)-0,66 | G21050102 | Кабели силовые с изоляцией из ПВХ
770001461840 | Кабель КВВГЭнг(A)-LS 14х1,5 | G210502 | Кабели контрольные
770001461849 | Кабель КВВГЭнг(A)-LS 19х1,5 | G210502 | Кабели контрольные
770001461851 | Кабель ВВГнг(А)-LS 3х16 ок(N,PE)-0,66 | G21050102 | Кабели силовые с изоляцией из ПВХ
770001461853 | Кабель КВВГЭнг(A)-LS 4х1,5 | G210502 | Кабели контрольные
770001461859 | Провод ПуГВ 1х10 белый | G210511 | Провода силовые
770001461861 | Кабель ВВГнг(А)-LS 5х240 мк(N,PE)-1 | G21050102 | Кабели силовые с изоляцией из ПВХ
770001461868 | Кабель КУИНнг(А)-FRLS 4х2х1 ВЭ | G2106 | Кабели монтажные и управления
770001461869 | Кабель ВВГнг(A)-LS 4х2,5ок(PE)-0,66 | G21050102 | Кабели силовые с изоляцией из ПВХ
770001461874 | Кабель КВВГЭнг(A)-LS 7х1,5 | G210502 | Кабели контрольные
770001461879 | Кабель ВБШвнг-LS 3х70-6 | G21050102 | Кабели силовые с изоляцией из ПВХ
770001461885 | Кабель КУИНнг(А)-LS 19х1 В | G2106 | Кабели монтажные и управления
770001461896 | Муфта 5ПСТ(б)-1-70/120(Б)нг-LS КВТ/65590 | G21040101 | Муфты для силовых и контрольных кабелей
770001461908 | Муфта Трансэнерго/TRE-001422 | G21040101 | Муфты для силовых и контрольных кабелей
770001461910 | Кабель КУИНнг(А)-LS 7х1 В | G2106 | Кабели монтажные и управления
770001461911 | Кабель КУИНнг(А)-LS 5х1 В | G2106 | Кабели монтажные и управления
770001461912 | Кабель КУИНнг(А)-LS 12х2х1 В | G2106 | Кабели монтажные и управления
770001461913 | Кабель КУИНнг(А)-LS 7х2х1 В | G2106 | Кабели монтажные и управления
770001461914 | Кабель КУИНнг(А)-LS 2х2х1 В | G2106 | Кабели монтажные и управления
770001461937 | Муфта 5ПКТ(б)-1-70/120(Б)нг-LS КВТ/65574 | G21040101 | Муфты для силовых и контрольных кабелей
770001461946 | Муфта 4ПКТ(б)-1-16/25 КВТ/65576 | G21040101 | Муфты для силовых и контрольных кабелей
770001461956 | Кабель КГ-ХЛ 3х2,5-380/660В-2 | G21050101 | Кабели силовые с изоляцией из ЭПР
770001461959 | Муфта 5ПСТ(б)-1-150/240(Б) КВТ/65591 | G21040101 | Муфты для силовых и контрольных кабелей
770001461968 | Муфта Raychem/834836-097 | G21040101 | Муфты для силовых и контрольных кабелей
770001461979 | Кабель ВВГнг(А) 4х10ок(PE)-0,66 | G21050102 | Кабели силовые с изоляцией из ПВХ
770001462048 | Кабель КуПе-ОЭмвзнг(А)-FRLS-ХЛ 7х2х1,5-6 | G2106 | Кабели монтажные и управления
770001462056 | Кабель нг(A)-FRLS 1х2х0,75 | G21050301 | Витая пара
770001462072 | Кабель ВВГнг(А) 4х6ок(PE)-0,66 | G21050102 | Кабели силовые с изоляцией из ПВХ
770001462086 | Кабель ВБШвнг(А) 3х16ок-1 | G21050102 | Кабели силовые с изоляцией из ПВХ
770001462141 | Кабель нг(A)-HF 19х1,5-0,66 | G210502 | Кабели контрольные
770001462200 | Кабель нг(A)-HF 27х1,5-0,66 | G210502 | Кабели контрольные
770001462202 | Кабель нг(A)-HF 4х1,5-0,66 | G210502 | Кабели контрольные
770001462213 | Кабель нг(A)-HF 7х1,5-0,66 | G210502 | Кабели контрольные
770001462240 | Кабель д/локальных сетей Legrand/0 32751 | G21050301 | Витая пара
770001462313 | Чулок кабельный 50-65мм DKC/59765 | G210470 | Арматура кабельная прочая
770001462314 | Чулок кабельный 65-80мм DKC/59780 | G210470 | Арматура кабельная прочая
770001462439 | Кабель Рэ(HEPR)РэЭмБнг(А)-ХЛ 3х120/16-10 | G21050101 | Кабели силовые с изоляцией из ЭПР
770001462516 | Кабель КВБШвнг(А)-LS-ХЛ 4х1,5 | G210502 | Кабели контрольные
770001462660 | Адаптер РИКС 70-120 КВТ/78540 | G210470 | Арматура кабельная прочая
770001463077 | Кабель ППГнг(А)-HF 2х2,5-0,66 | G21050102 | Кабели силовые с изоляцией из ПВХ
770001463222 | Муфта 3ПСТ(б)-1-70/120(Б) КВТ/74666 | G21040101 | Муфты для силовых и контрольных кабелей
770001463236 | Муфта 3ПКТп(б)-1-70/120(Б) КВТ/74636 | G21040101 | Муфты для силовых и контрольных кабелей
770001463244 | Муфта 3ПСТ-6-70/120(Б) КВТ/65521 | G21040101 | Муфты для силовых и контрольных кабелей
770001463251 | Кабель 32 волокна G.652D+G.657.A1 | G2109 | Кабели волоконно-оптические
770001463300 | Наконечник TKE-TML-35-8-10 | G210402 | Наконечники кабельные
770001463318 | Кабель КГТП-ХЛ 1х10-0,66 | G210505 | Кабели гибкие
770001463359 | Кабель ВБШвнг(А) 3х2,5мк (N,PE)-1кВ | G21050102 | Кабели силовые с изоляцией из ПВХ
770001463360 | Кабель ВБШвнг(А) 3х4мк (N,PE)-1кВ | G21050102 | Кабели силовые с изоляцией из ПВХ
770001463396 | Провод КУИН-ПуГВ 1х4 ХЛ З-Ж | G210510 | Провода гибкие
770001463478 | Кабель КуПе-ИЭзнг(A)-LS 2х2х1-660 | G2106 | Кабели монтажные и управления
770001463482 | Модуль транзитный | G210470 | Арматура кабельная прочая
770001463590 | Зажим СИЗ-1 2,5-4,5 IEK/USC-10-6-100 | G210470 | Арматура кабельная прочая
770001463800 | Кабель ВБШвнг(А)-LS 5х2,5ок(N,PE)-0,66 | G21050102 | Кабели силовые с изоляцией из ПВХ
770001463810 | Кабель U/UTP Rexant/01-0046 | G21050301 | Витая пара
770001463815 | Кабель ВБШвнг(А)-LS 4х10ок(N,PE)-0,66 | G21050102 | Кабели силовые с изоляцией из ПВХ
770001464168 | Наконечник TE/TKE-TML-70-12-13 | G210402 | Наконечники кабельные
770001464190 | Наконечник TE/TKE-TML-185-12-21 | G210402 | Наконечники кабельные
770001464194 | Кабель КГВВнг(А)-LS 2x1,5-0,66 | G21050102 | Кабели силовые с изоляцией из ПВХ
770001464198 | Наконечник TE/TKE-TML-35-8-10 | G210402 | Наконечники кабельные
770001464223 | Кабель КГВВнг(А)-LS 3х1,5(N,PE) | G21050102 | Кабели силовые с изоляцией из ПВХ
770001464229 | Кабель КГВВнг(А)-LS 3х2,5(N,PE) | G21050102 | Кабели силовые с изоляцией из ПВХ
770001464260 | Кабель КГВВнг(А)-LS 4х1,5(N)-0,66 | G21050102 | Кабели силовые с изоляцией из ПВХ
770001464273 | Кабель КГВВнг(А)-LS 4х2,5(N)-0,66 | G21050102 | Кабели силовые с изоляцией из ПВХ
770001464451 | Кабель симметричный нг(А)-HF 2х2х0,6 | G21050370 | Кабели связи прочие
770001464879 | Гильза ГИФ 70 IEK/UZA-23-D70 | G210403 | Гильзы кабельные
770001464970 | Зажим ЗСГП IEK/UZSG-16-S10-120-S25-95 | G210470 | Арматура кабельная прочая
770001464973 | Зажим ЗАС IEK/UZA-14-D70-D95-27400 | G210470 | Арматура кабельная прочая
770001464974 | Зажим ЗАС IEK/UZA-14-D16-D50-14400 | G210470 | Арматура кабельная прочая
770001464978 | Зажим ЗСГП IEK/UZSG-16-S10-95-S6-35 | G210470 | Арматура кабельная прочая
770001464986 | Зажим PROxima EKF/pas-216-435 | G210470 | Арматура кабельная прочая
770001465268 | Муфта 2ПКВтнг-HF1-2,5 | G21040101 | Муфты для силовых и контрольных кабелей
770001465274 | Муфта 3ПКВтнг-HF1-2,5 | G21040101 | Муфты для силовых и контрольных кабелей
770001465277 | Муфта 4ПКВтнг-HF1-10 | G21040101 | Муфты для силовых и контрольных кабелей
770001465279 | Муфта 4ПКВтнг-HF1-2,5 | G21040101 | Муфты для силовых и контрольных кабелей
770001465281 | Муфта 4ПКВтнг-HF1-70 | G21040101 | Муфты для силовых и контрольных кабелей
770001465286 | Муфта 4ПКВтнг-HF1-120 | G21040101 | Муфты для силовых и контрольных кабелей
770001465288 | Муфта 5ПКВтнг-HF1-16 | G21040101 | Муфты для силовых и контрольных кабелей
770001465291 | Муфта 5ПКВтнг-HF1-70 | G21040101 | Муфты для силовых и контрольных кабелей
770001465537 | Провод ПуГВнг(А)-LS 1х25 ж-з | G210511 | Провода силовые
770001465625 | Кабель гибкий КГ-ХЛ 4х2,5(N)-380/660В-3 | G21050101 | Кабели силовые с изоляцией из ЭПР
770001465718 | Кабель TEK 3C60 OJ Thermon | G2110 | Кабели греющие
770001465835 | Линия ОКЛ СегментЛАЙН-ГФ20 | G210470 | Арматура кабельная прочая
770001465844 | Линия ОКЛ СегментЛАЙН-ГФ20 | G210470 | Арматура кабельная прочая
770001465851 | Кабель КПЛК 4х0,75+4х(2х0,20) | G2106 | Кабели монтажные и управления
770001465856 | Линия ОКЛ СегментЛАЙН-ГФ20 | G210470 | Арматура кабельная прочая
770001465863 | Линия ОКЛ СегментЛАЙН-ГФ20 | G210470 | Арматура кабельная прочая
770001465872 | Линия ОКЛ СегментЛАЙН-ГФ20 | G210470 | Арматура кабельная прочая
770001465889 | Линия ОКЛ СегментЛАЙН-ГФ20 | G210470 | Арматура кабельная прочая
770001465894 | Линия ОКЛ СегментЛАЙН-ГФ25 | G210470 | Арматура кабельная прочая
770001465929 | Кабель Вз-АРэГПнг(А)-LS 5х95(N,PE) | G21050102 | Кабели силовые с изоляцией из ПВХ
770001466047 | Кабель ВВГнг(A)-LS 3х35ок(N,PE)-0,66 | G21050102 | Кабели силовые с изоляцией из ПВХ
770001466076 | Кабель ППГнг(А)-HF 5х50ок(N,PE)-0,66 | G21050102 | Кабели силовые с изоляцией из ПВХ
770001466081 | Кабель ППГнг(А)-HF 5х240мс(N,PE)-1 | G21050102 | Кабели силовые с изоляцией из ПВХ
770001466139 | Кабель ОЭКвнг(А)-ХЛ 3х2х1-660 | G2106 | Кабели монтажные и управления
770001466148 | Провод ПуГВ 1х35 белый | G210511 | Провода силовые
770001466179 | Кабель ВБШвнг(А)-FRLS 5х6ок(N,PE)-1кВ | G21050102 | Кабели силовые с изоляцией из ПВХ
770001466180 | Кабель ВБШвнг(А)-FRLS 5х10ок(N,PE)-1кВ | G21050102 | Кабели силовые с изоляцией из ПВХ
770001466181 | Кабель ВБШвнг(А)-FRLS 5х25мк(N,PE)-1кВ | G21050102 | Кабели силовые с изоляцией из ПВХ
770001466182 | Кабель ВБШвнг(А)-FRLS 5х150мс(N,PE)-1кВ | G21050102 | Кабели силовые с изоляцией из ПВХ
770001466183 | Кабель ВБШвнг(А)-FRLS 3х16мк(N,PE)-1кВ | G21050102 | Кабели силовые с изоляцией из ПВХ
770001466192 | Кабель КВБбШвнг(А)-FRLS 4х1,5 | G210502 | Кабели контрольные
770001466617 | Кабель ОКМТ-НГ(А)-LS-О-1/5Сп-4(2)-1,5 кН | G2109 | Кабели волоконно-оптические
770001466749 | Кабель СЛ-ОКМБ-03НУ-8Е2-5 | G2109 | Кабели волоконно-оптические
770001467044 | Кабель КИП нг(A)-FRHF 1х2х1 | G2106 | Кабели монтажные и управления
770001467048 | Провод ПВ3 1х0,5 синий | G210511 | Провода силовые
770001467196 | Муфта 4ПСТ-1-25/50(Б) КВТ/57793 | G21040101 | Муфты для силовых и контрольных кабелей
770001467197 | Кабель ВБбШвнг(А)-LS 3х16ок(N,PE)-0,66 | G21050102 | Кабели силовые с изоляцией из ПВХ
770001467309 | Кабель SP215 2х1,5 Sommer/415-0056FG | G21050301 | Витая пара
770001467310 | Зажим СИЗ-1 4,0-11,0 IEK/USC-10-7-100 | G210470 | Арматура кабельная прочая
770001467316 | Муфта3 ПКНТпбЛ-10(70-120) ЗЭТА/zeta23216 | G21040101 | Муфты для силовых и контрольных кабелей
770001467350 | Провод ПуВ 1х4 Б | G210511 | Провода силовые
770001467352 | Кабель Внг(А)-LS-ХЛ ОЭ пр.бр 30х1 | G2106 | Кабели монтажные и управления
770001467395 | Муфта3 ПКНТпб-6 (35-50) ЗЭТА/zeta23273 | G21040101 | Муфты для силовых и контрольных кабелей
770001467396 | Кабель ВБШвнг(А)-LS 5х2,5мк(N,PE)-0,66 | G21050102 | Кабели силовые с изоляцией из ПВХ
770001467402 | Муфта3 ПКНТпб-6 (70-120) ЗЭТА/zeta23274 | G21040101 | Муфты для силовых и контрольных кабелей
770001467408 | Муфта4 КВ(Н)Тп-1 (150-240)ЗЭТА/zeta20828 | G21040101 | Муфты для силовых и контрольных кабелей
770001467452 | Провод ПуГВнг(А)-LS 1х6 белый | G210511 | Провода силовые
770001467781 | Кабель ППГнг(А)-HF 5х70мк(N,PE)-1 | G21050102 | Кабели силовые с изоляцией из ПВХ
770001467794 | Кабель ППГнг(А)-HF 5х25ок(N,PE)-0,66 | G21050102 | Кабели силовые с изоляцией из ПВХ
770001467813 | Кабель КГтп-ХЛ 5х2,5 | G21050101 | Кабели силовые с изоляцией из ЭПР
770001467999 | Кабель ППГнг(А)-FRHF 4х2,5ок(PE)-0,66 | G21050102 | Кабели силовые с изоляцией из ПВХ
770001468032 | Кабель КуПе-ОЭмвзнг(А)-LS-ХЛ 37х1-660В | G2106 | Кабели монтажные и управления
770001468033 | Кабель КуПеОЭмвзнг(А-FRLS-ХЛ 3х2х1-660 Ч | G2106 | Кабели монтажные и управления
770001468034 | Кабель МКЭШВнг(А)-LS 4х6 ХЛ-УФ-кп | G2106 | Кабели монтажные и управления
770001468114 | Кабель ВВГнг(А) 5х25ок(N,PE)-0,66 | G21050102 | Кабели силовые с изоляцией из ПВХ
770001468134 | Кабель СКАБ 250нг(А)-FRLS 1х2х0,75л | G2106 | Кабели монтажные и управления
770001468167 | Кабель ВБШвнг(А)-LS 5х25мк(N,PE)-0,66 | G21050102 | Кабели силовые с изоляцией из ПВХ
770001468205 | Кабель F/UTP кат.5e 4х2х0,52 | G21050301 | Витая пара
770001468238 | Кабель КИП нг(A)-FRHF 2х2х1 | G2106 | Кабели монтажные и управления
770001468249 | Кабель ITK/LC1-C5E04-311-P-R | G21050301 | Витая пара
770001468372 | Кабель оптический ЭКБ-ДПС-Н-04Е (2,7кН) | G2109 | Кабели волоконно-оптические
770001468374 | Кабель ПвБбШнг(А)-LS 5х150-1 | G21050103 | Кабели силовые с изоляцией из СП
770001468384 | Кабель МКЭШВнг(А)-FRLS 1х2х1,5 | G2106 | Кабели монтажные и управления
770001468586 | Кабель TechnoLAN U/UTP 4х2х0,52 | G21050301 | Витая пара
770001468598 | Кабель TechnoLAN U/UTP SWA 4х2х0,52 | G21050301 | Витая пара
770001468725 | Наконечник Т 10-8-5 ЗЭТАРУС/zeta10734 | G210402 | Наконечники кабельные
770001468783 | Комплект НКЗС (16-50) ЗЭТАРУС/zeta21613 | G210404 | Комплектующие к арматуре кабельной
770001468794 | Наконечник TE/TKE-TML-6-8-4 | G210402 | Наконечники кабельные
770001468865 | Кабель TWT Lanmaster/TWT-5EUTP/100-GY | G21050301 | Витая пара
770001468895 | Кабель ВБШвнг(А)-ХЛ 4х120мс(N)-0,66 | G21050102 | Кабели силовые с изоляцией из ПВХ
770001469376 | Гильза ГМ 150-19 ЗЭТА/zeta10121 | G210403 | Гильзы кабельные
770001469405 | Кабель в/ск.пер.данн нг(А)-LS-ХЛ 2х2х1 | G21050370 | Кабели связи прочие
770001469453 | Муфта 5ПКТп(б)-1-150/240(Б) КВТ/65575 | G21040101 | Муфты для силовых и контрольных кабелей
770001469467 | Кабель нг(А)-ХЛ 5х25мк(N,PE)-0,66 | G21050102 | Кабели силовые с изоляцией из ПВХ
770001469560 | Кабель КВВГнг(A)-LS-ХЛ 7х2,5 | G210502 | Кабели контрольные
770001469686 | Кабель 1 модуль G.652D+G.657.A1 | G2109 | Кабели волоконно-оптические
770001469732 | Кабель ДОТа-П-16У(2х8)-7кН | G2109 | Кабели волоконно-оптические
770001469781 | Кабель Вз-КВКШвЭмнг(А)-ХЛ 4х2х1мк-0,66 | G210502 | Кабели контрольные
770001469782 | Кабель Вз-КВКШвЭмнг(А)-ХЛ 6х2х1мк-0,66 | G210502 | Кабели контрольные
770001469785 | Кабель Вз-КВКШвЭмнг(А)-ХЛ 5х1мк-0,66 | G210502 | Кабели контрольные
770001469786 | Кабель Вз-КВКШвЭмнг(А)-ХЛ 10х1мк-0,66 | G210502 | Кабели контрольные
770001469790 | Кабель Вз-КВВГЭмнг(А)-FRLS-ХЛ 2х2х1мк | G210502 | Кабели контрольные
770001469799 | Кабель Вз-РэРэГнг(А)-ХЛ 3х4ок(N,PE)-1 | G21050101 | Кабели силовые с изоляцией из ЭПР
770001469807 | Наконечник кольцевой 6мм2 ТМЛ DKC | G210402 | Наконечники кабельные
770001469811 | Наконечник кольцевой 6мм2 ТМЛ DKC | G210402 | Наконечники кабельные
770001469901 | Кабель SkyNet/UTP 4x2x0,51 5е in/Cu | G21050301 | Витая пара
770001469990 | Наконечник НШВИ 6-18 КВТ/79450 | G210402 | Наконечники кабельные
770001470043 | Кабель нг(А)-ХЛ 4х1,5 | G210502 | Кабели контрольные
770001470073 | Кабель F/UTP Rexant/01-0146 | G21050301 | Витая пара
770001470117 | Кабель КВИПнг(А)-FRLS 10х2х1 В | G2106 | Кабели монтажные и управления
770001470151 | Кабель КСРЭВнг(А)-FRLS 2х2х1,3 | G2106 | Кабели монтажные и управления
770001470258 | Кабель ОКГС-4(G.652.D)-Т/П 1,5кН | G2109 | Кабели волоконно-оптические
770001470582 | Кабель ВБШвнг(А)-LS-ХЛ 3х10ок(N,PE)-1 | G21050102 | Кабели силовые с изоляцией из ПВХ
770001470583 | Кабель ВБШвнг(А)-LS-ХЛ 5х16ок(N,PE)-1 | G21050102 | Кабели силовые с изоляцией из ПВХ
770001470584 | Кабель ВБШвнг(А)-LS-ХЛ 5х25ок(N,PE)-1 | G21050102 | Кабели силовые с изоляцией из ПВХ
770001470585 | Кабель ВБШвнг(А)-LS-ХЛ 5х35ок(N,PE)-1 | G21050102 | Кабели силовые с изоляцией из ПВХ
770001470586 | Кабель ВВГнг(А)-ХЛ 1х70мк-1 | G21050102 | Кабели силовые с изоляцией из ПВХ
770001470680 | Провод ПуГВнг(А)-LS 1х1,5(PE) 450/750В | G210511 | Провода силовые
770001470681 | Провод ПуГВнг(А)-LS 1х1,5(N) 450/750В | G210511 | Провода силовые
770001470682 | Провод ПуГВнг(А)-LS 1х1 450/750В | G210511 | Провода силовые
770001470683 | Провод СИП-4 2х50-0,6/1кВ | G210516 | Провода самонесущие изолированные
770001470725 | Кабель ВВГнг-LS 3х2,5-0,66 | G21050102 | Кабели силовые с изоляцией из ПВХ
770001470727 | Кабель ВВГ-Пнг(А)-LS 3х2,5-0,66 | G21050102 | Кабели силовые с изоляцией из ПВХ
770001470733 | Кабель КУПЕ-ОЭлзнг(А)-LS 1х2х1-660В | G2106 | Кабели монтажные и управления
770001470734 | Кабель КУПЕ-ОЭлзнг(А)-LS 5х2х1-660В | G2106 | Кабели монтажные и управления
770001470735 | Кабель КУПЕ-ОЭлзнг(А)-LS 8х2х1-660В | G2106 | Кабели монтажные и управления
770001470756 | Кабель КВБбШвзнг(А)-LS 5х1,5 | G210502 | Кабели контрольные
770001470796 | Кабель ИнсилОЭмвзнг(А)-FRLS 3х2х1-660 | G2106 | Кабели монтажные и управления
770001470859 | Кабель ИнсилОЭмвзнг(А)-FRLS 2х2х1-660 | G2106 | Кабели монтажные и управления
770001470863 | Кабель ИнсилОЭмвзнг(А)-FRLS 6х2х1-660 | G2106 | Кабели монтажные и управления
770001470867 | Кабель для сетей передачи данных 2х2х1,5 | G2108 | Кабели по опросным листам
770001470868 | Кабель для сетей передачи данных 1х2х1 | G2108 | Кабели по опросным листам
770001470871 | Кабель для сетей передачи данных 4х2,5 | G2108 | Кабели по опросным листам
770001470993 | Муфта 3 ПСТбЛ-10 (70-120) ЗЭТА/zeta23220 | G21040101 | Муфты для силовых и контрольных кабелей
770001471114 | Кабель Ethernet Beckhoff/ZB9020 | G2170 | ПРОДУКЦИЯ КАБЕЛЬНАЯ НЕ НОРМАЛИЗОВАННАЯ
770001471121 | Кабель Внг(А)-LS-ХЛ ОЭ пр.бр 14х1 | G2106 | Кабели монтажные и управления
770001471340 | Провод ПуГВВнг(А)-LS 1х6 | G210511 | Провода силовые
770001471399 | Кабель ИнСил-Азвзнг(А)-FRLS 3х2,5-660 | G2106 | Кабели монтажные и управления
770001471629 | Кабель ВБШвнг(А)-LS 5х50мк(N,PE)-1 | G21050102 | Кабели силовые с изоляцией из ПВХ
770001471640 | Кабель ВБШвнг(А)-LS 5х120мс(N,PE)-1 | G21050102 | Кабели силовые с изоляцией из ПВХ
770001471650 | Кабель ВБШвнг(А)-LS 5х150мс(N,PE)-1 | G21050102 | Кабели силовые с изоляцией из ПВХ
770001471659 | Кабель ВБШвнг(А)-LS 5х35мк(N,PE)-1 | G21050102 | Кабели силовые с изоляцией из ПВХ
770001471665 | Кабель ВБШвнг(А)-LS 5х25мк(N,PE)-1 | G21050102 | Кабели силовые с изоляцией из ПВХ
770001471823 | Наконечник кольцевой 6мм2 ТМЛ DKC/2CT76 | G210402 | Наконечники кабельные
770001471824 | Наконечник кольцевой 6мм2 ТМЛ DKC/2CT8 | G210402 | Наконечники кабельные
770001471829 | Кабель КВБбШвзнг(А)-LS 7х1,5 | G210502 | Кабели контрольные
770001471830 | Кабель КВБбШвзнг(А)-LS 10х1,5 | G210502 | Кабели контрольные
770001471874 | Кабель U/FTP DKC/RN6AUFA01AQ | G21050301 | Витая пара
770001471947 | Кабель HoldCab HF-F LV THF(A) 4х10мк(PE) | G21050102 | Кабели силовые с изоляцией из ПВХ
770001472047 | Кабель МКПсЭфдлКВ-внг(А)-LS 1х2х0,35 Пс | G2106 | Кабели монтажные и управления
770001472061 | Кабель витая пара U/UTP cat 5e | G21050301 | Витая пара
770001472080 | Кабель КПпБП-130 3х35 не подл. ремонту | G2107 | Кабели нефтепогружные
770001472088 | Кабель витая пара U/UTP cat 6e | G21050301 | Витая пара
770001472091 | Кабель телефонный L=100м | G21050302 | Кабели телефонные
770001472429 | Кабель ПвВнг(А)-ХЛ 3х70/16-10 | G21050103 | Кабели силовые с изоляцией из СП
770001472476 | Провод термостойкий АСТ 120/19 | G210514 | Провода и кабели термост., термоэлектр.
770001472478 | Кабель КУВВЭфзнг(А)-FRLS-ХЛ 5х1,5-660 | G2106 | Кабели монтажные и управления
770001472495 | Кабель КУВВЭфзнг(А)-LS-ХЛ 6х(2х1)-660 | G2106 | Кабели монтажные и управления
770001472502 | Кабель КУВВЭфзнг(А)-LS-ХЛ 7х(2х1)-660 | G2106 | Кабели монтажные и управления
770001472506 | Кабель КУВВЭфзнг(А)-FRLS-ХЛ 2х(2х1)-660 | G2106 | Кабели монтажные и управления
770001472507 | Кабель КУВВЭфзнг(А)-LS-ХЛ 3х(2х1)-660 | G2106 | Кабели монтажные и управления
770001472521 | Кабель РБПнг(А)-FRHF-ХЛ 3х10-1 | G21050101 | Кабели силовые с изоляцией из ЭПР
770001472699 | Кабель ИнСил-ВВ 2х6ок(N)-1 | G21050102 | Кабели силовые с изоляцией из ПВХ
770001472732 | Муфта RS PPS/S 100 Roxtec/PPSS000010021 | G210470 | Арматура кабельная прочая
770001472735 | Кабель ИнСилРэпПнг(А)-HF 2х1,5ок(N)-1 | G21050101 | Кабели силовые с изоляцией из ЭПР
770001472748 | Кабель АУТФОРС КУПЭШвнг(А)-LS-ХЛ 19х1,5 | G2106 | Кабели монтажные и управления
770001472783 | Кабель АУТФОРС КУПЭШвнг(А-LS-ХЛ-УФ 5х1эф | G2106 | Кабели монтажные и управления
770001472800 | Кабель АУТФОРС КУПЭШвнг(А-LS-ХЛ 1х2х1эф | G2106 | Кабели монтажные и управления
770001472830 | Кабель АУТФОРС КУПЭКШвнг(А)-LS-ХЛ 1х2х1 | G2106 | Кабели монтажные и управления
770001472831 | Кабель КПпБПЭ 3х13,3 не подл. ремонту | G2107 | Кабели нефтепогружные
770001472936 | Кабель КГ-ХЛ 3х50+1х25 не подл. ремонту | G210505 | Кабели гибкие
770001473826 | Провод ПуГВ 1х70 з-ж | G210511 | Провода силовые
770001474005 | Кабель МКПсЭлВ-в-знг(А)-FRLS 2х2х1,5 Пс- | G2106 | Кабели монтажные и управления
770001474081 | Кабель КВИПнг(А)-HF 4х2х0,51 ПЭ-ХЛ-УФ | G2106 | Кабели монтажные и управления
770001474082 | Кабель КУИН-СП нг(А)-FRHF 4х2х1мж РПЭм-Э | G2106 | Кабели монтажные и управления
770001474083 | Кабель КуПе-ИЭнг(А)-LS-ХЛ 4х1-660В | G2106 | Кабели монтажные и управления
770001474084 | Кабель КуПе-ОЭлзнг(А)-LS-ХЛ 4х2,5л-660В | G2106 | Кабели монтажные и управления
770001474085 | Кабель КуПе-ОЭлКнг(А)-LS-ХЛ 4х2х2,5-660В | G2106 | Кабели монтажные и управления
770001474086 | Кабель КуПе-ОЭмвзнг(А)-LS-ХЛ 5х2х1-660В | G2106 | Кабели монтажные и управления
770001474087 | Кабель ЭКАБ МКЭлКоШвнг(А)-LS-ХЛ 4х2х2,5м | G2106 | Кабели монтажные и управления
770001474090 | Кабель ВВГнг(А)-LS 3х50мк+1х25мк(N)-1 | G21050102 | Кабели силовые с изоляцией из ПВХ
770001474116 | Кабель КСБ Кнг(А)-FRLS 1х2х1,78 | G21050370 | Кабели связи прочие
770001474117 | Кабель КСБ Кнг(А)-FRLS 2х2х1,78 | G21050370 | Кабели связи прочие
770001474118 | Кабель КСБ Гнг(А)-FRLS 2х2х0,90 | G21050370 | Кабели связи прочие
770001474201 | Кабель ЭКАБ МКЭфКШвгнг(А)-LS-ХЛ 17х1мк-6 | G2106 | Кабели монтажные и управления
770001474242 | Кабель КуПе-ОЭвзнг(А)-LS-ХЛ 14х1-660В | G2106 | Кабели монтажные и управления
770001474263 | Кабель КуПе-ОЭКвнг(А)-LS-ХЛ 12х1-660В | G2106 | Кабели монтажные и управления
770001474264 | Кабель КуПе-ОЭКвнг(А)-LS-ХЛ 5х1-660В | G2106 | Кабели монтажные и управления
770001474274 | Кабель КуПе-ОЭмКвнг(А)-LS-ХЛ 2х2х1-660В | G2106 | Кабели монтажные и управления
770001474275 | Кабель КуПе-ОЭмКвнг(А)-LS-ХЛ 10х1-660В | G2106 | Кабели монтажные и управления
770001474276 | Кабель КуПе-ОЭмКвнг(А)-LS-ХЛ 7х1-660В | G2106 | Кабели монтажные и управления
770001474277 | Кабель КуПе-ОЭмКвнг(А)-LS-ХЛ 17х1-660В | G2106 | Кабели монтажные и управления
770001474288 | Кабель ЭПОКС-МВКВЭфнг(А)-LS-ХЛ 10х1 | G2106 | Кабели монтажные и управления
770001474289 | Кабель ЭПОКС-МВКВЭфнг(А)-LS-ХЛ 22х1 | G2106 | Кабели монтажные и управления
770001474314 | Кабель ЭПОКС-МВКВЭнг(А)-LS-ХЛ 26х2х1 | G2106 | Кабели монтажные и управления
770001474315 | Кабель ЭПОКС-МВКВЭнг(А)-LS-ХЛ 5х1 | G2106 | Кабели монтажные и управления
770001474317 | Кабель ЭПОКС-1-ВВЭзнг(А)-LS-ХЛ 26х2х1 | G2106 | Кабели монтажные и управления
770001474326 | Провод ПуГВ-ХЛ 1х16 Б | G210510 | Провода гибкие
770001474338 | Кабель ВВГнг(А)-LS 5х25ок(N,PE)-0,66 | G21050102 | Кабели силовые с изоляцией из ПВХ
770001474478 | Кабель РЭПГнг(А)-HF-ХЛ 3х120/25-10 | G21050101 | Кабели силовые с изоляцией из ЭПР
770001474517 | Кабель АУТФОРС КУПЭШвнг(А-LS-ХЛ-УФ 7х1,5 | G2106 | Кабели монтажные и управления
770001474533 | Кабель АУТФОРС КУПЭШвнг(А)-FRLS-АХл 5х2х | G2106 | Кабели монтажные и управления
770001474573 | Кабель ОКЗ-нг(А)-HF-С2ПО-1/3Сп-8(2)-2,7к | G2109 | Кабели волоконно-оптические
770001474578 | Кабель ЭКСИ-МКВЭфВКнг(А)-LS-АХЛ 5х1-660 | G2106 | Кабели монтажные и управления
770001474589 | Кабель ЭКСИ-МКВЭфВКнг(А)-LS-АХЛ 4х1-660 | G2106 | Кабели монтажные и управления
770001474699 | Кабель Рэ(HEPR)Пнг(А)-LS 5х25мкN,PE-1 | G21050101 | Кабели силовые с изоляцией из ЭПР
770001474711 | Кабель Рэ(HEPR)Пнг(А)-LS 3х2,5ок-0,66 | G21050101 | Кабели силовые с изоляцией из ЭПР
770001474722 | Кабель Рэ(HEPR)Пнг(А)-LS 3х4ок-0,66 | G21050101 | Кабели силовые с изоляцией из ЭПР
770001474877 | Кабель HELUTHERM 600 Helukabel/51708 | G210505 | Кабели гибкие
770001474903 | Кабель КВВГЭнг(А)-FRLS 4х4- 0,66 | G210502 | Кабели контрольные
770001474908 | Кабель КПСнг(А)-FRLS 4х1 | G2106 | Кабели монтажные и управления
770001474946 | Кабель СБЗПу экран. 30х2х0,9 | G210504 | Кабели сигнально-блокировочные
770001475045 | Кабель ТППэпЗБбШп 10х2х0,64-200В | G21050302 | Кабели телефонные
770001475091 | Провод ПуГВнг(А)-LS 1х16 белый | G210511 | Провода силовые
770001475107 | Кабель ВВГнг-LS 3х2,5-0,66 | G21050102 | Кабели силовые с изоляцией из ПВХ
770001475165 | Кабель ITK/LC1-C5E04-311-P-R | G21050301 | Витая пара
770001475182 | Кабель ВВГнг(А) 4х35ок(PE)-0,66 | G21050102 | Кабели силовые с изоляцией из ПВХ
770001475191 | Кабель ВВГнг(А)-LS 4х35ок(N,PE)-0,66 | G21050102 | Кабели силовые с изоляцией из ПВХ
770001475192 | Кабель ВВГнг(А) 4х25ок(PE)-0,66 | G21050102 | Кабели силовые с изоляцией из ПВХ
770001475194 | Кабель КВВГЭнг(A)-LS 27х1,5 | G210502 | Кабели контрольные
770001475232 | Кабель Вз-КВГВЭмнг(А)-ХЛ 4х1мк-0,66 | G210502 | Кабели контрольные
770001475234 | Кабель Вз-КВГВЭмнг(А)-ХЛ 14х1мк-0,66 | G210502 | Кабели контрольные
770001475552 | Кабель КПСВВнг(А)-LS 4х2х0,75 | G210504 | Кабели сигнально-блокировочные
770001475612 | Кабель ППГнг(А)-HF 4х1,5ок(N)-0,66 | G21050102 | Кабели силовые с изоляцией из ПВХ
770001475678 | Провод ПуВнг(А)-LS 1х4мм2 | G210511 | Провода силовые
770001475869 | Кабель ВВГнг(А)-LS 3х1,5ок(N,PE)-0,66 | G21050102 | Кабели силовые с изоляцией из ПВХ
770001475887 | Кабель ССД/130905-00169 | G2109 | Кабели волоконно-оптические
770001476055 | Кабель ВВГнг(А)-LS-ХЛ 5х70мс(N,PE)-1 | G21050102 | Кабели силовые с изоляцией из ПВХ
770001476056 | Кабель ВВГнг(А)-LS-ХЛ 1х95мк-1кВ | G21050102 | Кабели силовые с изоляцией из ПВХ
770001476057 | Кабель ВВГнг(А)-LS-ХЛ 1х70мк-1кВ | G21050102 | Кабели силовые с изоляцией из ПВХ
770001476172 | Кабель КУВКВЭфзнг(А)-LS-ХЛ 2х(2х1)-660 | G2106 | Кабели монтажные и управления
770001476246 | Провод ПуГВнг(А)-LS 1х4 ж-з | G210511 | Провода силовые
770001476251 | Провод ПуГВнг(А)-LS 1х6 ж-з | G210511 | Провода силовые
770001476264 | Провод ПуГВнг(А)-LS 1х10 ж-з | G210511 | Провода силовые
770001476266 | Провод ПуГВнг(А)-LS 1х25 ж-з | G210511 | Провода силовые
770001476312 | Муфта 3ПСТ-1-16/25(Б) КВТ/74656 | G21040101 | Муфты для силовых и контрольных кабелей
770001476322 | Муфта 3ПСТ-1-35/50(Б) КВТ/74660 | G21040101 | Муфты для силовых и контрольных кабелей
770001476330 | Кабель СКАБ-СЭо 660нг(А)-HF-ХЛ 27х1м3 в | G2106 | Кабели монтажные и управления
770001476331 | Кабель ЭКАБ МКЭШвнг(А)-ХЛ УФ 4х1мк-660В | G2106 | Кабели монтажные и управления
770001476332 | Кабель ЭКАБ МКЭШвнг(А)-ХЛ УФ 7х1мк-660В | G2106 | Кабели монтажные и управления
770001476334 | Кабель ЭПОКС-МВВЭзнг(А)-ХЛ 14х1,0 | G2106 | Кабели монтажные и управления
770001476344 | Кабель Вз-КВГВнг(А)-LS 4х1мк-0,66 | G210502 | Кабели контрольные
770001476711 | Кабель ВБШвнг(А)-LS-ХЛ 2х25мк-0,66 | G21050102 | Кабели силовые с изоляцией из ПВХ
770001476726 | Шнур телефонный ШТПЛ-4х0,12 | G210509 | Провода радио и связи
770001477014 | Кабель КВБВнг(А)-LS-ХЛ 14х1 | G210502 | Кабели контрольные
770001477021 | Кабель КВВГнг(А)-LS-ХЛ 4х1,5 | G210502 | Кабели контрольные
770001477060 | Кабель ВБШвнг(А)-LS 4х185мс (N)-1 | G21050102 | Кабели силовые с изоляцией из ПВХ
770001477070 | Кабель ВВГнг(А)-LS 5х16 ок(N,PE)-1 | G21050102 | Кабели силовые с изоляцией из ПВХ
770001477071 | Зажим PROxima EKF/pa-25-100 | G210470 | Арматура кабельная прочая
770001477074 | Кабель ВБШвнг(А)-LS 5х70мс(N PE)-1 | G21050102 | Кабели силовые с изоляцией из ПВХ
770001477080 | Кабель ВБШвнг(А)-LS 5х35мк(N, PE)-1 | G21050102 | Кабели силовые с изоляцией из ПВХ
770001477161 | Кабель Вз-КВГВЭмнг(А)-ХЛ 8х2х1мк | G210502 | Кабели контрольные
770001477166 | Кабель Вз-КВГВЭмнг(А)-ХЛ 10х2х1мк | G210502 | Кабели контрольные
770001477182 | Кабель Вз-КВГВЭмнг(А)-FRLS-ХЛ 4х2х1мк | G210502 | Кабели контрольные
770001477187 | Кабель Вз-КВГВЭмнг(А)-FRLS-ХЛ 8х2х1мк | G210502 | Кабели контрольные
770001477198 | Кабель Вз-КВГВЭмнг(А)-ХЛ 6х2х2,5мк | G210502 | Кабели контрольные
770001477275 | Кабель ВБШвнг(А)-LS 5х2,5(N,PE)-0,66 | G21050102 | Кабели силовые с изоляцией из ПВХ
770001477314 | Кабель ВВГпнг(А)-LS 3х2,5-0,66кВ | G21050102 | Кабели силовые с изоляцией из ПВХ
770001477366 | Кабель 31HTR2-CT ETIREX-Chromalox | G2110 | Кабели греющие
770001477375 | Кабель КПСВВнг(А)-LS 4х2х0,75 | G2106 | Кабели монтажные и управления
770001477702 | Кабель КПСВВнг(А)-LS 3х2х0,5 | G2106 | Кабели монтажные и управления
770001477744 | Кабель 25HTR2-CT ETIREX-Chromalox | G2110 | Кабели греющие
770001477752 | Кабель 15HTS2-CT ETIREX-Chromalox | G2110 | Кабели греющие
770001477757 | Кабель 30HTS2-CT ETIREX-Chromalox | G2110 | Кабели греющие
770001477765 | Кабель Bartec/27-5821-756G17R8 | G2110 | Кабели греющие
770001477787 | Кабель Тофлекс РЭВнг(А)-LS 3х95мк/50-6 | G21050101 | Кабели силовые с изоляцией из ЭПР
770001477822 | Провод ПВКВ 70-660 | G210511 | Провода силовые
770001477853 | Кабель силовой нг(А)-LS 3х120мк-6 | G21050101 | Кабели силовые с изоляцией из ЭПР
770001477881 | Наконечник кабельный 16мм2 | G210402 | Наконечники кабельные
770001477886 | Наконечник кабельный 10мм2 | G210402 | Наконечники кабельные
770001477888 | Наконечник кабельный 6мм2 | G210402 | Наконечники кабельные
770001477899 | Кабель ВВГнг(А)-LS 5х95мк(N,PE)-1 | G21050102 | Кабели силовые с изоляцией из ПВХ
770001477992 | Муфта 5ПСТ-1-16/25(Б) КВТ/60358 | G21040101 | Муфты для силовых и контрольных кабелей
770001478082 | Кабель ИнСил-Анг(А)-LS 4х1,5ок-660 | G2106 | Кабели монтажные и управления
770001478233 | Кабель МКЭШВнг(А)-FRLS 1х2х1,5 | G2106 | Кабели монтажные и управления
770001478240 | Линия ОКЛ СПЕЦКАБЛАЙН-ХД 25х17-46 м | G210470 | Арматура кабельная прочая
770001478242 | Линия ОКЛ СПЕЦКАБЛАЙН-ХД 25х17ГК-84 м | G210470 | Арматура кабельная прочая
770001478250 | Линия ОКЛ СПЕЦКАБЛАЙН-ХД25х17СП-368 м | G210470 | Арматура кабельная прочая
770001478252 | Линия СПЕЦКАБЛАЙН-ГФ20-500 м | G210470 | Арматура кабельная прочая
770001478254 | Линия ОКЛ СПЕЦКАБЛАЙН-ГЕФЕСТ-Т-30 м | G210470 | Арматура кабельная прочая
770001478257 | Линия ОКЛ СПЕЦКАБЛАЙН-ГФ20-280 м | G210470 | Арматура кабельная прочая
770001478263 | Линия ОКЛ СПЕЦКАБЛАЙН-ХД 100х60-40м | G210470 | Арматура кабельная прочая
770001478272 | Линия ОКЛ СПЕЦКАБЛАЙН-ХД 100х60ГК-16м | G210470 | Арматура кабельная прочая
770001478275 | Муфта 1ПСТ-20-150/240(Б) КВТ/63992 | G21040101 | Муфты для силовых и контрольных кабелей
770001478280 | Линия ОКЛ СПЕЦКАБЛАЙН-ХД 100х60СП-100м | G210470 | Арматура кабельная прочая
770001478282 | Линия ОКЛ СПЕЦКАБЛАЙН-ХД 60х40-20м | G210470 | Арматура кабельная прочая
770001478286 | Линия ОКЛ СПЕЦКАБЛАЙН-КиТ-ГФ20Х-10м | G210470 | Арматура кабельная прочая
770001478293 | Муфта 4ПСТ-1-70/120(Б) КВТ/57796 | G21040101 | Муфты для силовых и контрольных кабелей
770001478536 | Провод ПуГВнг(А)-LS-ХЛ 1х10 ж-з | G210511 | Провода силовые
770001478540 | Провод ПуГВнг(А)-LS-ХЛ 1х16 ж-з | G210511 | Провода силовые
770001478552 | Провод ПуГВнг(А)-LS-ХЛ 1х6 ж-з | G210511 | Провода силовые
770001478710 | Кабель ККПГСН 3х2,5+1х1,5(PE) | G21050102 | Кабели силовые с изоляцией из ПВХ
770001478858 | Кабель КуПе-ОЭвзнг(А)-LS 3х2х1,5 Ч | G2106 | Кабели монтажные и управления
770001478859 | Кабель КуПе-ОЭвзнг(А)-LS 7х2х1,5 Ч | G2106 | Кабели монтажные и управления
770001478860 | Кабель КуПе-ОЭвзнг(А)-LS 8х2х1,5 Ч | G2106 | Кабели монтажные и управления
770001478861 | Кабель КуПе-ОЭвзнг(А)-LS 9х2х1,5 Ч | G2106 | Кабели монтажные и управления
770001478862 | Кабель КуПе-ОЭвзнг(А)-LS 10х2х1,5 Ч | G2106 | Кабели монтажные и управления
770001478863 | Кабель КуПе-ОЭвзнг(А)-LS 16х2х1,5 Ч | G2106 | Кабели монтажные и управления
770001478864 | Кабель КуПе-ОЭвзнг(А)-LS 18х2х1,5 Ч | G2106 | Кабели монтажные и управления
770001478865 | Кабель КуПе-ОЭвзнг(А)-LS 24х2х1,5 Ч | G2106 | Кабели монтажные и управления
770001478884 | Кабель СКАБ-СЭф660нг(А)-LS 13х2х1,5 м3 в | G2106 | Кабели монтажные и управления
770001478885 | Кабель СКАБ-СЭф660нг(А)-LS 20х2х1,5 м3 в | G2106 | Кабели монтажные и управления
770001478886 | Кабель СКАБ-СЭф660нг(А)-LS 22х2х1,5 м3 в | G2106 | Кабели монтажные и управления
770001478903 | Кабель УКВВЭмзнг(А)-LS 27х2х1,5м-0,66кВ | G2106 | Кабели монтажные и управления
770001478904 | Кабель УКВВЭмзнг(А)-LS 30х2х1,5м-0,66кВ | G2106 | Кабели монтажные и управления
770001478905 | Кабель УКВВЭмзнг(А)-LS 37х2х1,5м-0,66кВ | G2106 | Кабели монтажные и управления
770001478922 | Кабель ЗКПБ 1х4х1,2 | G21050370 | Кабели связи прочие
770001479115 | Кабель ИнСил-Анг(А)-LS 4х1ок-660 | G2106 | Кабели монтажные и управления
770001479170 | Кабель 4 модуля G.652D+G.657.A1 | G2109 | Кабели волоконно-оптические
770001479186 | Кабель 31HTR2-CT ETIREX-Chromalox | G2110 | Кабели греющие
770001479312 | Наконечник AI 1-6 RD PHC/3200742 | G210402 | Наконечники кабельные
770001479318 | Кабель Рэ(HEPR)БВнг(А)-LS-ХЛ 3х35мк-0,66 | G21050101 | Кабели силовые с изоляцией из ЭПР
770001479326 | Наконечник 6-6-4-М-Т2 | G210402 | Наконечники кабельные
770001479472 | Кабель КУМП-ОЭзнг(А)-LS 1х2х1,5л | G2106 | Кабели монтажные и управления
770001479475 | Кабель НИКИ-КУВШЭм-внг(А)-LS 6х(2х1,5) | G2106 | Кабели монтажные и управления
770001480001 | Кабель КВБбШвнг(А)-LS 7х2,5-0,66 | G210502 | Кабели контрольные
770001480060 | Кабель ШВВП 2х0,75 Паритет/100095 | G210511 | Провода силовые
770001480308 | Муфта 3КВТп-10-25/50(Б) КВТ/50115 | G21040101 | Муфты для силовых и контрольных кабелей
770001480354 | Кабель ВВГнг(А)-LS 3х1,5-1 | G21050102 | Кабели силовые с изоляцией из ПВХ
770001480380 | Провод ПуГВнг(А)-LS 1х6 | G210511 | Провода силовые
770001480381 | Провод ПуГВнг(А)-LS 1х4 желто-зеленый | G210511 | Провода силовые
770001480434 | Кабель ККГ-ХЛ 1х25 220/380-2 | G21050101 | Кабели силовые с изоляцией из ЭПР
770001480474 | Кабель КУМВЭаВнг(А)-LS-ХЛ 2х2-1 | G2106 | Кабели монтажные и управления
770001480486 | Кабель АУТФОРС КУПЭШвнг(А-LS-ХЛ (4х1)эф | G2106 | Кабели монтажные и управления
770001480495 | Кабель АУТФОРС КУПЭШвнг(А-LS-ХЛ (7х1)эф | G2106 | Кабели монтажные и управления
770001480519 | Кабель NED-Plagum Внг(А)-HF-ХЛ 3х6окNPE | G21050101 | Кабели силовые с изоляцией из ЭПР
770001480537 | Муфта 5ПСТ-1-70/120(Б) нг-LS КВТ/65557 | G21040101 | Муфты для силовых и контрольных кабелей
770001480707 | Кабель ОКМС-А-1/5Сп-8(2)-4кН | G2109 | Кабели волоконно-оптические
770001480708 | Кабель ОКЗ-С2ПО-1/3Сп-8(2)-2,7кН | G2109 | Кабели волоконно-оптические
770001480709 | Кабель ВБШвнг(А)-LS-ХЛ 4х95мс(N)-1 | G21050102 | Кабели силовые с изоляцией из ПВХ
770001480732 | Кабель ВВГнг(А)-LSLTx 3х2,5ок(N,PE)-0,66 | G21050102 | Кабели силовые с изоляцией из ПВХ
770001480745 | Кабель ВБШвнг(А)-LS-ХЛ 5х35мк(N,PE)-1 | G21050102 | Кабели силовые с изоляцией из ПВХ
770001481088 | Кабель ВБШвнг(А)-ХЛ 5х120мк(N,PE)-1 | G21050102 | Кабели силовые с изоляцией из ПВХ
770001481089 | Кабель ВБШвнг(А)-ХЛ 5х25мк(N,PE)-1 | G21050102 | Кабели силовые с изоляцией из ПВХ
770001481090 | Кабель ВБШвнг(А)-ХЛ 5х6ок(N,PE)-1 | G21050102 | Кабели силовые с изоляцией из ПВХ
770001481096 | Кабель ВБШвнг(А)-ХЛ 5х4ок(N,PE)-1 | G21050102 | Кабели силовые с изоляцией из ПВХ
770001481114 | Кабель нг(А)-LS-ХЛ 14х1мм2 | G2106 | Кабели монтажные и управления
770001481115 | Кабель нг(А)-LS-ХЛ 14х1,5мм2 | G2106 | Кабели монтажные и управления
770001481123 | Кабель ВБШвнг(А)-LS-ХЛ 5х6ок(N,PE)-1 | G21050102 | Кабели силовые с изоляцией из ПВХ
770001481126 | Кабель ВВГнг(А)-LS-ХЛ 1х95мк-1 | G21050102 | Кабели силовые с изоляцией из ПВХ
770001481127 | Кабель ВВГнг(А)-LS-ХЛ 3х150мс(N,PE)-1 | G21050102 | Кабели силовые с изоляцией из ПВХ
770001481128 | Кабель ВВГнг(А)-LS-ХЛ 5х95мс(N, PE)-1 | G21050102 | Кабели силовые с изоляцией из ПВХ
770001481129 | Провод ПуГВ-ХЛ 1х35 Б | G210510 | Провода гибкие
770001481135 | Наконечник ТМЛ (DIN) 10–5 КВТ/59570 | G210402 | Наконечники кабельные
770001481138 | Провод ПуГПнг(А)-HF 1х10 ж-з | G210510 | Провода гибкие
770001481221 | Кабель ParLan ARM U/UTP 4х2х0,52 | G21050301 | Витая пара
770001481381 | Кабель ВВГнг(А)-LS 4х16ок(N)-1 | G21050102 | Кабели силовые с изоляцией из ПВХ
770001481388 | Кабель ВВГнг(А)-LS 4х10ок(N)-1 | G21050102 | Кабели силовые с изоляцией из ПВХ
770001481401 | Провод ПуГВнг(А)-LS 1х25 | G210511 | Провода силовые
770001481406 | Провод ПуГВ 1х1,5 белый | G210511 | Провода силовые
770001481411 | Провод ПуГВ 1х6 белый | G210511 | Провода силовые
770001481542 | Кабель ВВГнг(А)-LS-ХЛ 3х70мс(N,PE)-1 | G21050102 | Кабели силовые с изоляцией из ПВХ
770001481630 | Гильза медная ГМ 6-4 20шт DORI/44093 | G210402 | Наконечники кабельные
770001481641 | Модуль Roxtec/EXRM00000601000 | G210470 | Арматура кабельная прочая
770001481688 | Модуль Roxtec/153230 | G210470 | Арматура кабельная прочая
770001481766 | Кабель КДГ-12-1х0,75-10-125 | G2111 | Кабели пневматические и пневмоэлектричес
770001481793 | Кабель ПвВнг(А)-LS 3х50мк/16-10 | G21050103 | Кабели силовые с изоляцией из СП
770001481869 | Кабель СНК-20 Вт/м РИМ | G2110 | Кабели греющие
770001482130 | Кабель нг(А)-FRLS 7х1 | G2106 | Кабели монтажные и управления
770001482131 | Кабель нг(А)-FRLS 3х1 | G2106 | Кабели монтажные и управления
770001482133 | Кабель нг(А)-FRLS 3х1,5 | G2106 | Кабели монтажные и управления
770001482181 | Кабель КУМП-ОЭсзнг(А)-FRLS 1х2х1 Г | G2106 | Кабели монтажные и управления
770001482391 | Кабель ВБШвнг(А)-FRLS 3х10ок(N,PE)-1кВ | G21050102 | Кабели силовые с изоляцией из ПВХ
770001482394 | Зажим KLAUKE/klkMCK1016 | G210402 | Наконечники кабельные
770001482645 | Муфта IEK/UZM-XLBS1-VN5-3550SZ | G21040101 | Муфты для силовых и контрольных кабелей
770001482670 | Комплект заземления КМЛЭ-2 КВТ/67003 | G210470 | Арматура кабельная прочая
770001482787 | Наконечник Navigator/61 055 | G210402 | Наконечники кабельные
770001482824 | Шнур AEZ/010372(1/2,5)U | G210509 | Провода радио и связи
770001482937 | Кабель ВВГнг(A)-ХЛ 2х6ок(N)-0,66 | G21050102 | Кабели силовые с изоляцией из ПВХ
770001483064 | Кабель ВБШвнг(А)-FRLS 5х2,5ок(N,PE)-1кВ | G21050102 | Кабели силовые с изоляцией из ПВХ
770001483065 | Кабель ВБШвнг(А)-FRLS 5х4ок(N,PE)-1кВ | G21050102 | Кабели силовые с изоляцией из ПВХ
770001483066 | Кабель ВБШвнг(А)-FRLS 4х2,5ок(N)-1 | G21050102 | Кабели силовые с изоляцией из ПВХ
770001483089 | Кабель ВВГнг(А)-FRLS 5х6ок(N,PE)-1кВ | G21050102 | Кабели силовые с изоляцией из ПВХ
770001483090 | Кабель ВВГнг(А)-FRLS 3х1,5ок(N,PE-0,66кВ | G21050102 | Кабели силовые с изоляцией из ПВХ
770001483093 | Кабель КВВГнг(А)-FRLS 4х1,5 | G210502 | Кабели контрольные
770001483101 | Кабель КВБбШвнг(А)-FRLS 5х1,5 | G210502 | Кабели контрольные
770001483111 | Кабель КВВГЭнг(А)-FRLS 7х1,5 | G210502 | Кабели контрольные
770001483112 | Кабель КВВГЭнг(А)-FRLS 5х1,5 | G210502 | Кабели контрольные
770001483123 | Кабель интерфейс ПвЭКоВнг(А)-LS 1х2х0,78 | G2106 | Кабели монтажные и управления
770001483141 | Кабель ВБШвнг(А)-FRLS 3х6ок(N,PE)-1кВ | G21050102 | Кабели силовые с изоляцией из ПВХ
770001483142 | Кабель ВБШвнг(А)-FRLS 4х120мс(N)-1кВ | G21050102 | Кабели силовые с изоляцией из ПВХ
770001483144 | Провод ПуГВВнг(А)-LS 1х25 | G210511 | Провода силовые
770001483145 | Провод ПуГВВнг(А)-LS 1х4 | G210511 | Провода силовые
770001483147 | Кабель ВБВнг(А)-LS 3х120мс-6кВ | G21050102 | Кабели силовые с изоляцией из ПВХ
770001483148 | Кабель ВБВнг(А)-LS 3х70мс-6кВ | G21050102 | Кабели силовые с изоляцией из ПВХ
770001483149 | Кабель ВБВнг(А)-LS 3х150мс-6кВ | G21050102 | Кабели силовые с изоляцией из ПВХ
770001483187 | Кабель МКЭШВнг(А)-LS-ХЛ 2х2х1 | G2106 | Кабели монтажные и управления
770001483373 | Провод ПуГВнг(А)-LS 1х4 | G210511 | Провода силовые
770001483413 | Кабель ТНВПЭнг(C) 10х2х0,51-5кат.200В | G21050302 | Кабели телефонные
770001483513 | Наконечник ТМЛ 6-5-4 КВТ/40829 | G210402 | Наконечники кабельные
770001483518 | Кабель КУМП-ИЭОЭсзнг(А)-FRLS 5х2х1 | G2106 | Кабели монтажные и управления
770001483526 | Кабель КУМП-ИЭОЭсзнг(А)-FRLS 4х2х1 Г | G2106 | Кабели монтажные и управления
770001483836 | Кабель ВВГнг(А)-LS 3х1,5-0,66 | G21050102 | Кабели силовые с изоляцией из ПВХ
770001484405 | Кабель ДН-нг(А)FRHF-2,7-6z-4/8 | G2109 | Кабели волоконно-оптические
770001484452 | Кабель ППГнг(А)-HF 3х4-0,66 | G21050102 | Кабели силовые с изоляцией из ПВХ
770001484459 | Кабель КПСВВнг(А)-LS 2х2х0,6 | G2106 | Кабели монтажные и управления
770001484466 | Кабель ППГнг(А)-HF 3х1,5-0,66 | G21050102 | Кабели силовые с изоляцией из ПВХ
770001484504 | Кабель нг(А)-FRLS-ХЛ 2x2x1 л | G2106 | Кабели монтажные и управления
770001484507 | Кабель нг(А)-FRHF 2x2x0,78 | G2106 | Кабели монтажные и управления
770001484533 | Провод ПуГВ 1х10 ж-з | G210511 | Провода силовые
770001484539 | Кабель КГТП-ХЛ 3х2,5-0,66 | G210505 | Кабели гибкие
770001484642 | Провод ПуГПнг(А)-HF 1х1 синий | G210511 | Провода силовые
770001485241 | Провод силовой ПуГВнг(А)-LS 1х1,5 Б | G210511 | Провода силовые
770001485391 | Кабель Энерготерм-600Внг(А)-FRLS 1х1 | G210514 | Провода и кабели термост., термоэлектр.
770001485392 | Кабель Энерготерм-600Внг(А)-FRLS 3х1 | G210514 | Провода и кабели термост., термоэлектр.
770001485475 | Кабель F/UTP Rexant/01-0125 | G21050301 | Витая пара
770001485492 | Элемент CK-MI-1M.A/1650/1P | G2110 | Кабели греющие
770001485527 | Кабель ЭКАБ МКЭШвнг(А)-FRLS-ХЛ УФ 2х2х1м | G2106 | Кабели монтажные и управления
770001485532 | Кабель КуПе-ОЭмвзнг(А)-FRLS-ХЛ 7х2х1-660 | G2106 | Кабели монтажные и управления
770001485539 | Кабель ВВГЭнг(А)-LS 2х10-0,66 | G21050102 | Кабели силовые с изоляцией из ПВХ
770001485541 | Кабель КуПе-ОЭмвзнг(А)-LS-ХЛ 2х2х1-660В | G2106 | Кабели монтажные и управления
770001485543 | Кабель КуПе-ОЭмвзнг(А)-LS-ХЛ 6х2х1-660В | G2106 | Кабели монтажные и управления
770001485550 | Кабель ЭПОКС-МВВЭзнг(А)-FRLS-ХЛ 1х2х1 | G2106 | Кабели монтажные и управления
770001485604 | Кабель КИС-Пнг(А)-HF 3х2х0,6 | G21050370 | Кабели связи прочие
770001485618 | Кабель КВВГЭнг(А)-LS 4х2,5 | G210502 | Кабели контрольные
770001485622 | Кабель телеф.связи и радиофик.2х1,2 | G21050302 | Кабели телефонные
770001485670 | Кабель ППГнг(А)-HF 3х16ок(N,PE)-0,66 | G21050102 | Кабели силовые с изоляцией из ПВХ
770001485703 | Муфта кабельная 70-120мм2 1кВ | G21040101 | Муфты для силовых и контрольных кабелей
770001485712 | Муфта кабельная концевая 10-35мм2 1кВ | G21040101 | Муфты для силовых и контрольных кабелей
770001485795 | Наконечник ТМ 10-6-5 Элкрафт | G210402 | Наконечники кабельные
770001485802 | Наконечник ТМ 6-5-4 Элкрафт | G210402 | Наконечники кабельные
770001485804 | Наконечник ТМ 6-6-4 Элкрафт | G210402 | Наконечники кабельные
770001485809 | Наконечник ТМЛ 10-8-5 Элкрафт | G210402 | Наконечники кабельные
770001485810 | Наконечник ТМЛ 2,5-4-2,6 Элкрафт | G210402 | Наконечники кабельные
770001485811 | Наконечник ТМЛ 25-10-8 Элкрафт | G210402 | Наконечники кабельные
770001485813 | Наконечник ТМЛ 4-5-3 Элкрафт | G210402 | Наконечники кабельные
770001485814 | Наконечник ТМЛ 4-6-3 Элкрафт | G210402 | Наконечники кабельные
770001485816 | Наконечник ТМЛ 6-6-4 Элкрафт | G210402 | Наконечники кабельные
770001485865 | Наконечник НШВИ 0.5-8 КВТ/79435 | G210402 | Наконечники кабельные
770001485895 | Наконечник НШВИ 2,5-8 КВТ/79433 | G210402 | Наконечники кабельные
770001485927 | Наконечник НКИ 6,0-5 КВТ/47481 | G210402 | Наконечники кабельные
770001485928 | Муфта 3ПКНтОб-10-25/50 | G21040101 | Муфты для силовых и контрольных кабелей
770001485932 | Муфта 3ПКВтОб-10-25/50 | G21040101 | Муфты для силовых и контрольных кабелей
770001485939 | Муфта 1ПСтОб-10-25/50 | G21040101 | Муфты для силовых и контрольных кабелей
770001485941 | Кабель ВВГнг(А)-LS 5х50-1 | G21050102 | Кабели силовые с изоляцией из ПВХ
770001485945 | Наконечник НШвИ 1.0-10 КВТ/79465 | G210402 | Наконечники кабельные
770001485950 | Кабель ВВГнг(А)-LS 5х70-1 | G21050102 | Кабели силовые с изоляцией из ПВХ
770001485953 | Кабель ВВГнг(А)-LS 2х95-1 | G21050102 | Кабели силовые с изоляцией из ПВХ
770001485958 | Кабель ВВГнг(A)-FRLS 3х2,5-0,66 | G21050102 | Кабели силовые с изоляцией из ПВХ
770001485973 | Муфта 1ПКВНт-1-о-95-Пр-Cu | G21040101 | Муфты для силовых и контрольных кабелей
770001486026 | Муфта 2ПКВНтп-В-10/16-Cu | G21040101 | Муфты для силовых и контрольных кабелей
770001486029 | КабельСПЕЦЛАНF/UTP5eZH нг(А)-HF 4х2х0,52 | G21050301 | Витая пара
770001486034 | Муфта 2ПКВНт-В-70/120-Cu | G21040101 | Муфты для силовых и контрольных кабелей
770001486035 | Муфта 5ПКВНтп-В-10/25-Cu | G21040101 | Муфты для силовых и контрольных кабелей
770001486036 | Муфта 5ПКВНтп-В-25/50-Cu | G21040101 | Муфты для силовых и контрольных кабелей
770001486040 | Муфта 5ПКВНтп-В-70/120-Cu | G21040101 | Муфты для силовых и контрольных кабелей
770001486043 | Элемент CK-MI-1M.A/3280/1P | G2110 | Кабели греющие
770001486048 | Кабель ШТЛП-4 100м REXANT/01-5101-3 | G21050302 | Кабели телефонные
770001486061 | Кабель ШТЛП-4 100м REXANT/01-5109 | G21050302 | Кабели телефонные
770001486200 | Наконечник ТМ 16-6-6 Элкрафт | G210402 | Наконечники кабельные
770001486201 | Наконечник ТМ 16-8-6 Элкрафт | G210402 | Наконечники кабельные
770001486259 | Наконечник штифтовой 10мм2 | G210402 | Наконечники кабельные
770001486310 | Кабель Рэ(HEPR)РэБнг(А)-HF-ХЛ 4х25мкPE-1 | G21050101 | Кабели силовые с изоляцией из ЭПР
770001486410 | Кабель коаксиальный 5D-FB | G210506 | Кабели радиочастотные
770001486450 | Кабель КуПе-ОЭнг(А)-FRLS 2х2х1,2-660В | G2106 | Кабели монтажные и управления
770001486481 | Кабель РэБВЭмнг(А)-LS 3х240/95-6 | G21050101 | Кабели силовые с изоляцией из ЭПР
770001486492 | Кабель РэБВЭмнг(А)-LS 3х185/95-6 | G21050101 | Кабели силовые с изоляцией из ЭПР
770001486500 | Кабель РэБВЭмнг(А)-LS 3х70/50-6 | G21050101 | Кабели силовые с изоляцией из ЭПР
770001486632 | Муфта 3ПКВТп-10-150/240 (Б) КВТ/66287 | G21040101 | Муфты для силовых и контрольных кабелей
770001486661 | Кабель МКЭШвнг(А)-FRLS 4х2х1,5 | G2106 | Кабели монтажные и управления
770001486752 | Комплект деталей Hyperline/FO-FFSPS-45 | G210470 | Арматура кабельная прочая
770001486808 | Наконечник НКИ(н) 16-8 КВТ/61776 | G210402 | Наконечники кабельные
770001486972 | Кабель ВБШв 2х35-0,66 | G21050102 | Кабели силовые с изоляцией из ПВХ
770001486995 | Кабель ВВГнг(А)-ХЛ 2х6-0,66 | G21050102 | Кабели силовые с изоляцией из ПВХ
770001487401 | Провод ПВС 3х2,5 | G210511 | Провода силовые
770001487844 | Кабель КГ-ХЛ 3х95+1х50(N)-380/660-2 | G21050101 | Кабели силовые с изоляцией из ЭПР
770001488013 | Провод медный ПВКФ-6 25-6 | G210511 | Провода силовые
770001488040 | Наконечник НКИ(н) 6.0–8 КВТ/57914 | G210402 | Наконечники кабельные
770001488199 | Кабель КГтп-ХЛ 5х2,5 | G21050101 | Кабели силовые с изоляцией из ЭПР
770001488203 | Провод монтажный теплостойкий МГТФ 0,5 | G2106 | Кабели монтажные и управления
770001488313 | Кабель Hyperline/FUTP4-C5E-P26-IN-LSZH-G | G21050301 | Витая пара
770001488362 | Кабель Cabeus/9979c | G21050301 | Витая пара
770001488511 | Втулка D=40мм d=26,5мм L=17мм | G210470 | Арматура кабельная прочая
770001488752 | Кабель 60HTS2-CT ETIREX-Chromalox | G2110 | Кабели греющие
770001488753 | Кабель нагревательный саморегул. TSA-18P | G2110 | Кабели греющие
770001488779 | Кабель 17HTR2-CT 300м ETIREX-Chromalox | G2110 | Кабели греющие
770001488781 | Кабель 17HTR2-CT ETIREX-Chromalox | G2110 | Кабели греющие
770001488786 | Кабель нагревательный 37BTC2-BP | G2110 | Кабели греющие
770001488790 | Кабель ВБШвнг(А)-LS 2х1,5ок(N)-0,66 | G21050102 | Кабели силовые с изоляцией из ПВХ
770001488942 | Кабель КуПе-ИЭлОЭлзнг(А) 3х2х1-660В | G2106 | Кабели монтажные и управления
770001488943 | Кабель КуПе-ИЭлОЭлзнг(А) 1х2х1-660В | G2106 | Кабели монтажные и управления
770001489148 | Кабель 60ТТВ2-СР | G2110 | Кабели греющие
770001489163 | Муфта 4ПКТп(б)нг-LS-1-150/240Б КВТ/65567 | G21040101 | Муфты для силовых и контрольных кабелей
770001489164 | Муфта 4ПСТп(б)нг-LS-1-150/240Б КВТ/65583 | G21040101 | Муфты для силовых и контрольных кабелей
770001489165 | Муфта 3ПСТ-6-150/240(Б) КВТ/65522 | G21040101 | Муфты для силовых и контрольных кабелей
770001489166 | Муфта 3ПКТп-6-LS-1-150/240(Б) КВТ/65516 | G21040101 | Муфты для силовых и контрольных кабелей
770001489237 | Кабель ТОФЛЕКС КУВВнг(А) 2х1,5-0,66 | G2106 | Кабели монтажные и управления
770001489251 | Кабель ВБШвнг(А)-LS-ХЛ 1х16мк-1кВ | G21050102 | Кабели силовые с изоляцией из ПВХ
770001489252 | Кабель КГ-ХЛ 1х10-660В | G21050101 | Кабели силовые с изоляцией из ЭПР
770001489341 | Кабель ВВГнг(А)-LS 4х6ок(N)-1кВ | G21050102 | Кабели силовые с изоляцией из ПВХ
770001489342 | Кабель ВВГнг(А)-LS 5х50мс(N,PE)-1 | G21050102 | Кабели силовые с изоляцией из ПВХ
770001489343 | Кабель КГ-ХЛ 3х2,5-220/380В-3 | G21050101 | Кабели силовые с изоляцией из ЭПР
770001489344 | Кабель КГ-ХЛ 5х35-220/380В-3 | G21050101 | Кабели силовые с изоляцией из ЭПР
770001489345 | Кабель КГ-ХЛ 5х1,5-380/660В-2 | G21050101 | Кабели силовые с изоляцией из ЭПР
770001489346 | Кабель КГ-ХЛ 5х2,5-380/660В-2 | G21050101 | Кабели силовые с изоляцией из ЭПР
770001489347 | Кабель КГ-ХЛ 5х70-380/660В-2 | G21050101 | Кабели силовые с изоляцией из ЭПР
770001489348 | Кабель КГЭ-ХЛ 3х95+1х25-6кВ | G21050101 | Кабели силовые с изоляцией из ЭПР
770001489467 | Наконечник кабельный 10мм2 | G210402 | Наконечники кабельные
770001489589 | Кабель КЕСБкП-230 Келаф 3х10 | G2160 | Кабель б/у, провода б/у
770001489632 | Кабель 1 модуль G.652D+G.657.A1 | G2109 | Кабели волоконно-оптические
770001489808 | Кабель ПвВнг(А)-ХЛ 3х50-6 | G21050103 | Кабели силовые с изоляцией из СП
770001489844 | Кабель КЕСБП-230 Келаф 3х16 | G2160 | Кабель б/у, провода б/у
770001489880 | Провод СИП-4 4х35-0,6/1 | G210516 | Провода самонесущие изолированные
770001489888 | Провод СИП-4 4х25-0,6/1 | G210516 | Провода самонесущие изолированные
770001489916 | Наконечник кабельный ТМЛ 120-16-18 | G210402 | Наконечники кабельные
770001490037 | Кабель Рэ(HEPR)Пнг(А)-FRLS 5х6окN,PE-1 | G21050101 | Кабели силовые с изоляцией из ЭПР
770001490160 | Соединитель UR2 ССД/120501-00024 | G210470 | Арматура кабельная прочая
770001490183 | Кабель ВБШвнг(А)-ХЛ 4х2,5ок(N) -1кВ | G21050102 | Кабели силовые с изоляцией из ПВХ
770001490279 | Провод ПуГВнг(А)-LS 1х6 З-Ж | G210511 | Провода силовые
770001490305 | Кабель ИнСил-ОЭзнг(А)-FRLS 4х2х1-0,66 | G2106 | Кабели монтажные и управления
770001490319 | Кабель ИнСил-ОЭзнг(А)-FRLS 6х2х1-0,66 | G2106 | Кабели монтажные и управления
770001490321 | Муфта SMKT-3112-L12 Tyco Electronics | G21040101 | Муфты для силовых и контрольных кабелей
770001490327 | Кабель ИнСил-ОЭзнг(А)-FRLS 8х2х1-0,66 | G2106 | Кабели монтажные и управления
770001490362 | Кабель ИнСил-Азнг(А)-FRLS 10х2,5-0,66 | G2106 | Кабели монтажные и управления
770001490379 | Кабель КПСВВнг(А)-LS 4х2х1 | G2106 | Кабели монтажные и управления
770001490384 | Кабель КВБШвнг(А)-ХЛ 4х1,5 | G210502 | Кабели контрольные
770001490422 | Кабель МКЭШнг(А)-HF 7х1,5 | G2106 | Кабели монтажные и управления
770001490466 | Кабель МКПсЭфВм-в-знг(А-FRLS 7х2х1-660 С | G2106 | Кабели монтажные и управления
770001490490 | Провод ПуГВнг(А)-LS 1х16 ж-з | G210511 | Провода силовые
770001490528 | Кабель ПвВнг(А)-ХЛ 1х95/16-35 | G21050103 | Кабели силовые с изоляцией из СП
770001490728 | Кабель ВВГнг(А)-LS 3х95мс-6кВ | G21050102 | Кабели силовые с изоляцией из ПВХ
770001490735 | Кабель ВВГнг(А)-FRLS 5х95мс(N,PE)-1кВ | G21050102 | Кабели силовые с изоляцией из ПВХ
770001490754 | Наконечник 2,5-6мм2 DKC/2C6P | G210402 | Наконечники кабельные
770001490763 | Провод ПуВнг(А)-LS 1х2,5 | G210511 | Провода силовые
770001491024 | Муфта 3 КНТп-10 ЗЭТА/ka50020210 | G21040101 | Муфты для силовых и контрольных кабелей
770001491067 | Наконечник ТМЛ 16-10-6 ЗЭТА/zeta10603 | G210402 | Наконечники кабельные
770001491068 | Наконечник ТМЛ 50-12-11 КЗОЦМ/557812 | G210402 | Наконечники кабельные
770001491092 | Кабель КГТП-ХЛ 3х2,5(N,PE)-0,38 | G21050101 | Кабели силовые с изоляцией из ЭПР
770001491102 | Наконечник ТМ 2.5-3-2.6 КЗОЦМ/55503 | G210402 | Наконечники кабельные
770001491113 | Наконечник НКи 6.0-4 REXANT/08-0051 | G210402 | Наконечники кабельные
770001491114 | Кабель МКШнг(А)-LS 2х0,5 | G2106 | Кабели монтажные и управления
770001491118 | Наконечник НШВИ 10-12 КВТ/79451 | G210402 | Наконечники кабельные
770001491128 | Кабель ВВГнг(А)-FRLS 5х185мс(N,PE)-1кВ | G21050102 | Кабели силовые с изоляцией из ПВХ
770001491158 | Кабель ТЕРКнг(А)-LS-ХА(КХ)-1х2х1,5ож-В-з | G210514 | Провода и кабели термост., термоэлектр.
770001491285 | Наконечник НКИ6,0-8 Техэнерго/te00101485 | G210402 | Наконечники кабельные
770001491532 | Кабель 40HTR2-CT ETIREX-Chromalox | G2110 | Кабели греющие
770001491563 | Кабель нагревательный 24BTCe2-BP | G2110 | Кабели греющие
770001491652 | Кабель КуПе-ПсИЭОЭвзнг(А)-FRLS 2х2х1-660 | G2106 | Кабели монтажные и управления
770001491687 | Кабель КуПе-ОЭзнг(А)-FRLS 4х2х1,5-660В | G2106 | Кабели монтажные и управления
770001491688 | Кабель КуПе-ОЭзнг(А)-FRLS 4х2х2,5-660В | G2106 | Кабели монтажные и управления
770001491803 | Кабель 30НХТS2-CT Extherm | G2110 | Кабели греющие
770001491908 | Кабель МКПсЭфВм-в-знг(А-FRLS 6х2х1-660 С | G2106 | Кабели монтажные и управления
770001491972 | Кабель МКПсЭфВм-в-знг(А)-LS 7х2х1-660 | G2106 | Кабели монтажные и управления
770001492023 | Кабель ЭПОКС-МВВЭзнг(А)-ХЛ 5х2х1 | G2106 | Кабели монтажные и управления
770001492032 | Кабель КуПе-ИЭОЭмвзнг(А)-LS-ХЛ 7х2х1-660 | G2106 | Кабели монтажные и управления
770001492059 | Элемент нагревательный CK-FS.250/9 | G2110 | Кабели греющие
770001492353 | Провод ПТВЭВнг(A)-LS 2х1,5-380 ХА | G210514 | Провода и кабели термост., термоэлектр.
770001492424 | Муфта кабельная 120-240 20/35кВ | G21040101 | Муфты для силовых и контрольных кабелей
770001492442 | Муфта кабельная 150-240 20/35кВ | G21040101 | Муфты для силовых и контрольных кабелей
770001492762 | Кабель ВБШвнг(A)-LS 1х25 мк-0,66 | G21050102 | Кабели силовые с изоляцией из ПВХ
770001493606 | Арматура д/заземляющего провода | G210470 | Арматура кабельная прочая
770001493628 | Кабель КуПе-ОЭлзнг(А)-FRLS 1х3х1,5 | G2106 | Кабели монтажные и управления
770001493630 | Кабель ВБШвнг(А) 3х2,5ок (N,PE)-1 | G21050102 | Кабели силовые с изоляцией из ПВХ
770001493631 | Кабель КуПе-ОЭлзнг(А)-FRLS 7х1,5 | G2106 | Кабели монтажные и управления
770001493633 | Кабель КуПе-ОЭлзнг(А)-FRLS 5х3х1,5 | G2106 | Кабели монтажные и управления
770001493634 | Кабель КуПе-ОЭлзнг(А)-FRLS 8х3х1,5 | G2106 | Кабели монтажные и управления
770001493677 | Наконечник AI 2,5-8 BU S1 PHC/1200108 | G210402 | Наконечники кабельные
770001493847 | Кабель КуПе-Азнг(А)-LS 3х2,5-660В Ч | G2106 | Кабели монтажные и управления
770001493848 | Кабель КуПе-ОЭзнг(А)-FRLS 10х2х1-660В С | G2106 | Кабели монтажные и управления
770001493849 | Кабель КуПе-ОЭзнг(А)-FRLS 1х2х1-660В С | G2106 | Кабели монтажные и управления
770001493850 | Кабель КуПе-ОЭзнг(А)-FRLS 1х2х1-660В Ч | G2106 | Кабели монтажные и управления
770001493956 | Кабель КуПе-ОЭзнг(А)-FRLS 2х2,5-660В Ч | G2106 | Кабели монтажные и управления
770001493957 | Кабель КуПе-ОЭзнг(А)-FRLS 2х2х1-660В Ч | G2106 | Кабели монтажные и управления
770001493958 | Кабель КуПе-ОЭзнг(А)-FRLS 2х2х1-660В С | G2106 | Кабели монтажные и управления
770001493972 | Кабель КуПе-ОЭзнг(А)-FRLS 3х2х1-660В С | G2106 | Кабели монтажные и управления
770001493973 | Кабель КуПе-ОЭзнг(А)-FRLS 3х2х1,5-660В Ч | G2106 | Кабели монтажные и управления
770001493974 | Кабель КуПе-ОЭзнг(А)-FRLS 3х3х1-660В Ч | G2106 | Кабели монтажные и управления
770001493975 | Кабель КуПе-ОЭзнг(А)-FRLS 2х2х1,5-660В Ч | G2106 | Кабели монтажные и управления
770001493985 | Кабель ВБШвнг(А)-FRLS 4х10ок(N)-1 | G21050102 | Кабели силовые с изоляцией из ПВХ
770001493989 | Кабель КуПе-ОЭзнг(А)-FRLS 4х2х1-660В С | G2106 | Кабели монтажные и управления
770001493990 | Кабель КуПе-ОЭзнг(А)-FRLS 8х2х1-660В С | G2106 | Кабели монтажные и управления
770001493991 | Кабель КуПе-ОЭзнг(А)-FRLS 4х1-660В Ч | G2106 | Кабели монтажные и управления
770001493992 | Кабель КуПе-ОЭзнг(А)-FRLS 4х2х1,5-660В Ч | G2106 | Кабели монтажные и управления
770001493993 | Кабель КуПе-ОЭзнг(А)-FRLS 4х1,5-660В Ч | G2106 | Кабели монтажные и управления
770001493994 | Кабель КуПе-ОЭзнг(А)-FRLS 5х1,5-660В Ч | G2106 | Кабели монтажные и управления
770001493995 | Кабель КуПе-ОЭзнг(А)-FRLS 7х1,5-660В Ч | G2106 | Кабели монтажные и управления
770001494002 | Кабель КУИНнг(А)-FRLS 8х2х1,5 ВЭ-ХЛ | G2106 | Кабели монтажные и управления
770001494003 | Кабель КУИНнг(А)-FRLS 8х1,5 В-ХЛ | G2106 | Кабели монтажные и управления
770001494162 | Кабель КУИНнг(А)-LS 16х1,5 В-ХЛ | G2106 | Кабели монтажные и управления
770001494163 | Кабель КУИНнг(А)-LS 10х1,5 В-ХЛ | G2106 | Кабели монтажные и управления
770001494164 | Кабель КУИНнг(А)-LS 27х1 В-ХЛ | G2106 | Кабели монтажные и управления
770001494165 | Кабель КУИНнг(А)-LS 24х1 В-ХЛ | G2106 | Кабели монтажные и управления
770001494166 | Кабель КУИНнг(А)-LS 22х1 В-ХЛ | G2106 | Кабели монтажные и управления
770001494167 | Кабель КУИНнг(А)-LS 17х2,5 В-ХЛ | G2106 | Кабели монтажные и управления
770001494168 | Кабель КУИНнг(А)-LS 11х2,5 В-ХЛ | G2106 | Кабели монтажные и управления
770001494169 | Кабель КУИНнг(А)-LS 10х2,5 В-ХЛ | G2106 | Кабели монтажные и управления
770001494170 | Кабель КУИНнг(А)-LS 4х2,5 В-ХЛ | G2106 | Кабели монтажные и управления
770001494171 | Кабель КУИНнг(А)-LS 13х2х1,5 ВЭЭл-ХЛ | G2106 | Кабели монтажные и управления
770001494172 | Кабель КУИНнг(А)-LS 12х2х1 ВЭЭл-ХЛ | G2106 | Кабели монтажные и управления
770001494199 | Кабель Метролан-В-знг(А)-LS 2х2,5 | G2106 | Кабели монтажные и управления
770001494200 | Кабель Метролан-В-знг(А)-LS 4х1 | G2106 | Кабели монтажные и управления
770001494201 | Кабель Метролан-В-знг(А)-LS 5х1 | G2106 | Кабели монтажные и управления
770001494202 | Кабель Метролан-В-знг(А)-LS 5х1,5 | G2106 | Кабели монтажные и управления
770001494203 | Кабель Метролан-В-знг(А)-LS 10х1 | G2106 | Кабели монтажные и управления
770001494210 | Кабель МЕТРОЛАН-В-Экзнг(А)-LS Ex-i 1х2х1 | G2106 | Кабели монтажные и управления
770001494211 | Кабель МЕТРОЛАН-В-Экзнг(А)-LS 1х2х1 | G2106 | Кабели монтажные и управления
770001494212 | Кабель МЕТРОЛАН-В-Экзнг(А)-LS 2х1 | G2106 | Кабели монтажные и управления
770001494213 | Кабель МЕТРОЛАН-В-Экзнг(А)-LS Ex-i 2х2х1 | G2106 | Кабели монтажные и управления
770001494214 | Кабель МЕТРОЛАН-В-Экзнг(А)-LS 2х2х1 | G2106 | Кабели монтажные и управления
770001494215 | Кабель МЕТРОЛАН-В-Экзнг(А)-LS Ex-i 3х2х1 | G2106 | Кабели монтажные и управления
770001494216 | Кабель МЕТРОЛАН-В-Экзнг(А)-LS Ex-i 4х2х1 | G2106 | Кабели монтажные и управления
770001494217 | Кабель МЕТРОЛАН-В-Экзнг(А)-LS Ex-i 5х2х1 | G2106 | Кабели монтажные и управления
770001494218 | Кабель МЕТРОЛАН-В-Экзнг(А)-LS 5х2х1 | G2106 | Кабели монтажные и управления
770001494219 | Кабель МЕТРОЛАН-В-Экзнг(А)-LS Ex-i 6х2х1 | G2106 | Кабели монтажные и управления
770001494220 | Кабель МЕТРОЛАН-В-Экзнг(А)-LS Ex-i 8х2х1 | G2106 | Кабели монтажные и управления
770001494221 | Кабель МЕТРОЛАН-В-Экзнг(А)-LS Exi 10х2х1 | G2106 | Кабели монтажные и управления
770001494222 | Кабель МЕТРОЛАН-В-Экзнг(А)-LS 2х2х1,5 | G2106 | Кабели монтажные и управления
770001494223 | Кабель МЕТРОЛАН-В-ЭкзнгА)LS Ex-i 2х2х1,5 | G2106 | Кабели монтажные и управления
770001494224 | Кабель МЕТРОЛАН-В-Экзнг(А)-LS 3х2х1,5 | G2106 | Кабели монтажные и управления
770001494225 | Кабель МЕТРОЛАН-В-Экзнг(А)-LS 10х2х1,5 | G2106 | Кабели монтажные и управления
770001494226 | Кабель МЕТРОЛАН-В-Экзнг(А)LS Exi 4х2х1,5 | G2106 | Кабели монтажные и управления
770001494227 | Кабель Метролан-В-Эфзнг(А)-FRLS 5х2х1 | G2106 | Кабели монтажные и управления
770001494228 | Кабель Метролан-В-Эфзнг(А)-FRLS Ex-i 5х2 | G2106 | Кабели монтажные и управления
770001494229 | Кабель МЕТРОЛАН-Пс-Эфзнг(А)-LS 2х2х1 | G2106 | Кабели монтажные и управления
770001494230 | Кабель МЕТРОЛАН-Пс-Эфзнг(А)-LS 1х2х1 | G2106 | Кабели монтажные и управления
770001494231 | Кабель СКАБ-С 660нг(А)-FRLS-ХЛ 3х2,5 м3 | G2106 | Кабели монтажные и управления
770001494232 | Кабель СКАБ-С 660нг(А)-FRLS-ХЛ 4х2,5 м3 | G2106 | Кабели монтажные и управления
770001494233 | Кабель СКАБ-С 660нг(А)-FRLS-ХЛ 9х2,5 м3 | G2106 | Кабели монтажные и управления
770001494234 | Кабель СКАБ-С 660нг(А)-FRLS-ХЛ 10х1,5 м3 | G2106 | Кабели монтажные и управления
770001494235 | Кабель СКАБ-С 660нг(А)-FRLS-ХЛ 11х2,5 м3 | G2106 | Кабели монтажные и управления
770001494236 | Кабель СКАБ-С 660нг(А)-FRLS-ХЛ 21х2,5 м3 | G2106 | Кабели монтажные и управления
770001494237 | Кабель СКАБ-СЭф 660нг(А)-FRLS-ХЛ 8х2х1м3 | G2106 | Кабели монтажные и управления
770001494238 | Кабель СКАБ-СЭф660нг(А)-FRLS-ХЛ 10х2х1м3 | G2106 | Кабели монтажные и управления
770001494239 | Кабель СКАБ-СЭф660нг(А)-FRLS-ХЛ 13х2х1,5 | G2106 | Кабели монтажные и управления
770001494240 | Кабель СКАБ-СЭф660нг(А)-FRLS-ХЛ 15х2х1,5 | G2106 | Кабели монтажные и управления
770001494398 | Кабель ВВГнг(А)-ХЛ 2х35-1 | G21050102 | Кабели силовые с изоляцией из ПВХ
770001494404 | Кабель ВБШвнг(А)-ХЛ 2х25-0,66 | G21050102 | Кабели силовые с изоляцией из ПВХ
770001494824 | Наконечник ТМЛ 6-6-4 TE/TKE-TML-6-6-4 | G210402 | Наконечники кабельные
770001494832 | Кабель АСБГ 3х95-10кВ | G21050104 | Кабели силовые с бумажной изоляцией
770001494834 | Кабель ТОД-нг(А)-HF-08М-8,0 | G2109 | Кабели волоконно-оптические
770001494838 | Кабель ТОД-нг(А)-HF-16У-8,0 | G2109 | Кабели волоконно-оптические
770001494854 | Кабель СКАБ-СЭо 660нг(А)-HF-ХЛ 6х2х1 м3 | G2106 | Кабели монтажные и управления
770001494859 | Кабель КВИПнг(А)-LS 2х2х0,64 | G2106 | Кабели монтажные и управления
770001494874 | Муфта соединительная | G21040101 | Муфты для силовых и контрольных кабелей
770001494891 | КабельTP5c51UUTP050G DEXP/4842755 | G21050301 | Витая пара
770001494909 | Кабель КПсПпБП-130-4 3х16 | G2107 | Кабели нефтепогружные
770001494911 | Кабель ЭКАБ МКЭШвнг(А)-LS-ХЛ УФ 7х2х1мк | G2106 | Кабели монтажные и управления
770001494947 | Кабель ПвВнг(А)-ХЛ 3х240/25-35 | G21050103 | Кабели силовые с изоляцией из СП
770001496483 | Кабель Внг(А)-LS-ХЛ ОЭ 2х2х1 | G21050370 | Кабели связи прочие
770001496500 | Кабель нг(А)-FRHF-ХЛ 1х2х1,0л | G2106 | Кабели монтажные и управления
770001496924 | Кабель КПпБП-130 3х16-4 | G2107 | Кабели нефтепогружные
770001496965 | Кабель КПвПпБП-130 3х16-4 | G2107 | Кабели нефтепогружные
770001496981 | Кабель МКЭШВнг(А)-FRLS 1х2х1,5з | G2106 | Кабели монтажные и управления
770001497847 | Кабель ИнСил-Анг(А)-LS 3х2х1-660В | G2106 | Кабели монтажные и управления
770001497928 | Элемент нагревательный SDM TR 15 | G2110 | Кабели греющие
770001498448 | Кабель ККОБ-Цв-4х2,5-ННН-Н-ВЧ-НХН-1А-У1 | G210502 | Кабели контрольные
770001498451 | Кабель ККОБ-Цв-4х2,5-НЭаН-Н-ВЧ-НХН-1А-У1 | G210502 | Кабели контрольные
770001498464 | Кабель ККОБ-Цв-4х2,5-ННБс-Н-ВЧ-НХН-1А-У1 | G210502 | Кабели контрольные
770001498540 | Кабель КПпТБП-130 3х16-3,3 | G2107 | Кабели нефтепогружные
770001498544 | Наконечник SАL2.27 Ensto/6418677401442 | G210402 | Наконечники кабельные
770001498568 | Кабель КВБбШвнг(А)-ХЛ 4х2,5 | G210502 | Кабели контрольные
770001498598 | Кабель ДПС-П-16У (4х4)-7/0,4кН | G2109 | Кабели волоконно-оптические
770001498608 | Кабель КПпТБП-130 3х16-4 | G2107 | Кабели нефтепогружные
770001498642 | Муфта концевая 6ВКВТпН-2 70-120мм2 | G21040101 | Муфты для силовых и контрольных кабелей
770001498653 | Муфта концевая 6ВКНТпН-2 70-120мм2 | G21040101 | Муфты для силовых и контрольных кабелей
770001498657 | Муфта концевая 6ВКВТпН-3 150-240мм2 | G21040101 | Муфты для силовых и контрольных кабелей
770001498661 | Муфта соединительная 6ВСТп-2 70-120мм2 | G21040101 | Муфты для силовых и контрольных кабелей
770001498664 | Муфта соединительная 6ВСТп-3 150-240мм2 | G21040101 | Муфты для силовых и контрольных кабелей
770001498999 | Кабель 15HTV2-CT-T3 Raychem/P000004324 | G2110 | Кабели греющие
770001499122 | Кабель Рэ(HEPR)РэБнг(А)-HF-ХЛ 5х70мсN,PE | G21050101 | Кабели силовые с изоляцией из ЭПР
770001499762 | Кабель КПСЭнг(А)-FRHF 1х2х0,75 | G2106 | Кабели монтажные и управления
770001499763 | Кабель КПСЭнг(А)-FRLS 2х2х0,5 | G2106 | Кабели монтажные и управления
770001499777 | Кабель ППГнг(А)-HF 3х2,5-0,66кВ | G21050102 | Кабели силовые с изоляцией из ПВХ
770001499783 | Кабель ППГнг(А)-HF 3х1,5-0,66кВ | G21050102 | Кабели силовые с изоляцией из ПВХ
770001499817 | Муфта 4 ПКВТп 1 (25-50) М МЗЭИ/001050 | G21040101 | Муфты для силовых и контрольных кабелей
770001499826 | Наконечник ТМ 4-5-3 EKF/tm-4-5-3 | G210402 | Наконечники кабельные
770001499892 | Кабель КМВЭВ 2х2х0,75 | G2106 | Кабели монтажные и управления
770001500355 | Кабель КПСЭнг(А)-FRLS 1х2х0,5 | G2106 | Кабели монтажные и управления
770001500356 | Кабель КПСЭнг(А)-FRHF 2х2х0,75 | G2106 | Кабели монтажные и управления
770001500357 | Кабель КПСнг(А)-FRLS 2х2х0,75 | G2106 | Кабели монтажные и управления
770001500426 | Кабель КПСнг(А)-FRLS 1х2х0,5 | G2106 | Кабели монтажные и управления
770001500427 | Кабель КПСнг(А)-FRLS 2х2х0,5 | G2106 | Кабели монтажные и управления
770001500449 | Кабель Рэ(HEPR)Рэнг(А)-ХЛ 5х4окN,PE-1 | G21050101 | Кабели силовые с изоляцией из ЭПР
770001500460 | Кабель Рэ(HEPR)Рэнг(А)-ХЛ 5х6окN,PE-1 | G21050101 | Кабели силовые с изоляцией из ЭПР
770001500467 | Кабель Рэ(HEPR)Рэнг(А)-ХЛ 5х10окN,PE-1 | G21050101 | Кабели силовые с изоляцией из ЭПР
770001500474 | Кабель КГВЭВнг(А)-LS 4х1,5-1 | G210505 | Кабели гибкие
770001500477 | Кабель Рэ(HEPR)Рэнг(А)-ХЛ 3х2,5окN,PE-1 | G21050101 | Кабели силовые с изоляцией из ЭПР
770001500554 | Кабель ВБШвнг(А)-LS 3х2,5ок-1 | G21050102 | Кабели силовые с изоляцией из ПВХ
770001500619 | Наконечник 4-6мм2 М5 Haupa/260286 | G210402 | Наконечники кабельные
770001500661 | Провод ПУГПнг(А)-HF 1х1 Кр | G210511 | Провода силовые
770001500711 | Кабель КПГВСЭВнг(А)-FRLS 1х2х1 | G2106 | Кабели монтажные и управления
770001500712 | Кабель КПГВСЭВнг(А)-FRLS 1х2х1,5 | G2106 | Кабели монтажные и управления
770001500713 | Кабель КПГВСЭВнг(А)-FRLS 2х2х1,5 | G2106 | Кабели монтажные и управления
770001500714 | Кабель КПГВСЭВнг(А)-FRLS 4х2х4 | G2106 | Кабели монтажные и управления
770001500715 | Кабель КПГВСЭВнг(А)-FRLS 5х2х4 | G2106 | Кабели монтажные и управления
770001500716 | Кабель ИнСил-Азнг(А)-FRLS 19х1,5-660В | G2106 | Кабели монтажные и управления
770001500766 | Кабель КУМП-ОЭсзнг(А)-FRLS 12х4 | G2106 | Кабели монтажные и управления
770001500775 | Кабель КПвОппБП-130 3х16-3,3 | G2107 | Кабели нефтепогружные
770001500788 | Кабель КУМП-ОЭсзнг(А)-FRLS 4х1,5 | G2106 | Кабели монтажные и управления
770001500789 | Кабель КПвПпБП-130 3х35-4 | G2107 | Кабели нефтепогружные
770001500799 | Кабель КПвБП-145 3х16-3,3 | G2107 | Кабели нефтепогружные
770001500812 | Кабель КПвПпБП-130 3х25-3,3 | G2107 | Кабели нефтепогружные
770001500846 | Кабель КПпБП-130 3х16-3,3 | G2107 | Кабели нефтепогружные
770001501051 | Кабель КИС-Пнг(А)-HF 5х2х0,6 | G21050370 | Кабели связи прочие
770001501117 | Наконечник кольцевой 4-6мм2 | G210402 | Наконечники кабельные
770001501154 | Кабель ПвБВнг(А)-ХЛ 3х120/16-10 | G21050101 | Кабели силовые с изоляцией из ЭПР
770001501196 | Кабель КГ-ХЛ 3х6-0,66 | G21050101 | Кабели силовые с изоляцией из ЭПР
770001501255 | Кабель Nikomax/NKL-F-004M4I-00C-MG | G2109 | Кабели волоконно-оптические
770001501271 | Кабель Nikomax/NKL 4355C-OR | G21050301 | Витая пара
770001501272 | Кабель Nikomax/NKL-F-012S2I-00C-YL | G2109 | Кабели волоконно-оптические
770001501274 | Кабель Nikomax/NKL-F-024M3I-00C-BK | G2109 | Кабели волоконно-оптические
770001501290 | Муфта ПЗЭМИ/5pkvtpngblsvx035x50 | G21040101 | Муфты для силовых и контрольных кабелей
770001501300 | Муфта 5 ПКВ(Н)Тп-1 ЗЭТА/zeta23349 | G21040101 | Муфты для силовых и контрольных кабелей
770001501323 | Кабель КПпБП-120 3х16-3,3 | G2107 | Кабели нефтепогружные
770001501392 | Кабель КПпБП-130 3х16-3,3 | G2107 | Кабели нефтепогружные
770001501402 | Кабель КПпБП-130 3х25-3,3 | G2107 | Кабели нефтепогружные
770001501412 | Кабель КЭСБкП-230 3х16-4 | G2107 | Кабели нефтепогружные
770001501438 | Кабель КПпБП-130 3х25-3,3 | G2107 | Кабели нефтепогружные
770001501454 | Провод эмалированный ПЭТВ-2 0,25 | G210513 | Провода обмоточные, эмальпровод
770001501467 | Провод эмалированный ПЭТВ-2 0,28 | G210513 | Провода обмоточные, эмальпровод
770001501488 | Кабель КПвБП-Т-160 3х16-3,3 | G2107 | Кабели нефтепогружные
770001501604 | Провод эмалированный ПЭТВ-2 0,53 | G210513 | Провода обмоточные, эмальпровод
770001501609 | Провод ПуГПнг(А)-HF 1х1 желто-зеленый | G210510 | Провода гибкие
770001501614 | Провод эмалированный ПЭТВ-2 0,63 | G210513 | Провода обмоточные, эмальпровод
770001501664 | Провод эмалированный ПЭТВ-2 0,69 | G210513 | Провода обмоточные, эмальпровод
770001501681 | Провод эмалированный ПЭТВ-2 0,71 | G210513 | Провода обмоточные, эмальпровод
770001501738 | Кабель гибкий КГ-ХЛ 3х2,5-1х2,5-0,38-3 | G21050101 | Кабели силовые с изоляцией из ЭПР
770001501748 | Провод эмалированный ПЭТВ-2 1,12 | G210513 | Провода обмоточные, эмальпровод
770001501809 | Провод ПуГВнг(В)-LS 1х4 | G210511 | Провода силовые
770001501964 | Кабель КССПВ-5е 2х2х0,52мм | G21050301 | Витая пара
770001502109 | Кабель КПпТБП-130 3х25-3,3 | G2107 | Кабели нефтепогружные
770001502113 | Кабель КПпТБП-120 3х16-4 | G2107 | Кабели нефтепогружные
770001502117 | Кабель КПпТБП-120 3х25-4 | G2107 | Кабели нефтепогружные
770001502123 | Муфта 5ПКТп(б)-1-16/25 КВТ/60334 | G21040101 | Муфты для силовых и контрольных кабелей
770001502128 | Муфта 4ПКТп-1-16/25 КВТ/60348 | G21040101 | Муфты для силовых и контрольных кабелей
770001502132 | Муфта 5ПКТп-1-25/50 КВТ/60327 | G21040101 | Муфты для силовых и контрольных кабелей
770001502135 | Муфта 5ПКТп-1-70/120 КВТ/60329 | G21040101 | Муфты для силовых и контрольных кабелей
770001502138 | Муфта 3ПКТп-1-70/120 КВТ/74633 | G21040101 | Муфты для силовых и контрольных кабелей
770001502141 | Кабель гибкий КГ-ХЛ 2х2,5-0,38-3 | G21050101 | Кабели силовые с изоляцией из ЭПР
770001502144 | Перчатка термоусаживаемая | G210404 | Комплектующие к арматуре кабельной
770001502148 | Кабель КПвПпБП-130 3х16-3,3 | G2107 | Кабели нефтепогружные
770001502150 | Муфта 5ПКТп-1-150/240 КВТ/60331 | G21040101 | Муфты для силовых и контрольных кабелей
770001502153 | Муфта 3ПКТп-1-150/240 КВТ/74637 | G21040101 | Муфты для силовых и контрольных кабелей
770001502154 | Муфта 4ПКТп(б)-1-16/25 КВТ/60351 | G21040101 | Муфты для силовых и контрольных кабелей
770001502157 | Муфта 5ПКТп(б)-1-25/50 КВТ/60336 | G21040101 | Муфты для силовых и контрольных кабелей
770001502158 | Кабель КПвПпБП-130-4 3х35-3,3 | G2107 | Кабели нефтепогружные
770001502159 | Муфта 4ПКТп(б)-1-25/50 КВТ/57783 | G21040101 | Муфты для силовых и контрольных кабелей
770001502162 | Муфта 5ПКТп(б)-1-70/120 КВТ/60338 | G21040101 | Муфты для силовых и контрольных кабелей
770001502168 | Муфта 3ПКТп-1-16/25 КВТ/74625 | G21040101 | Муфты для силовых и контрольных кабелей
770001502306 | Наконечник НШВИ 2,5-8 КВТ/79443 | G210402 | Наконечники кабельные
770001502332 | Кабель SkyNet/UTP 2x2x24AWG in/Cu | G21050301 | Витая пара
770001502643 | Кабель кибкий КГ-ХЛ 3х6-0,38-3 | G21050101 | Кабели силовые с изоляцией из ЭПР
770001502644 | Кабель СКАБ 250нг(А)-FRHF-ХЛ 1х2х1 | G2106 | Кабели монтажные и управления
770001502647 | Муфта кабельная 25-50мм2 1кВ | G21040101 | Муфты для силовых и контрольных кабелей
770001502791 | Муфта кабельная 70-120мм2 1кВ | G21040101 | Муфты для силовых и контрольных кабелей
770001503319 | Кабель УКВВнг(А)-FRLS 2х2,5м-0,66 | G2106 | Кабели монтажные и управления
770001503333 | Кабель УКВгВЭазнг(А)-LS 5х2х1м-0,66 | G2106 | Кабели монтажные и управления
770001503334 | Кабель УКВгВЭазнг(А)-LS 10х2х1м-0,66 | G2106 | Кабели монтажные и управления
770001503391 | Провод ПуГПнг(А)-HF 1х2,5 ж-з | G210510 | Провода гибкие
770001503393 | Провод ПуГПнг(А)-HF 1х2,5 черный | G210510 | Провода гибкие
770001503396 | Провод ПуГПнг(А)-HF 1х2,5 синий | G210510 | Провода гибкие
770001504619 | Кабель ППГнг(А)-HF 5х10-0,66кВ | G21050102 | Кабели силовые с изоляцией из ПВХ
770001504633 | Кабель ППГнг(А)-HF 2х1,5-0,66 кВ | G21050102 | Кабели силовые с изоляцией из ПВХ
770001504647 | Кабель ППГнг(А)-FRHF 4х1,5-0,66кВ | G21050102 | Кабели силовые с изоляцией из ПВХ
770001504883 | Кабель U/UTP кат. 5е 4х2х24AWG Install | G21050301 | Витая пара
770001505049 | Оплетка 6х7620 мм Fortluft/hpp015 | G2170 | ПРОДУКЦИЯ КАБЕЛЬНАЯ НЕ НОРМАЛИЗОВАННАЯ
770001505220 | Кабель Рэ(HEPR)Пнг(А)-ХЛ 3х4окN,РЕ-1 | G21050101 | Кабели силовые с изоляцией из ЭПР
770001506039 | Кабель КВВГнг(A)-LS 7х2,5 | G210502 | Кабели контрольные
770001506381 | Кабель МКШнг(А)-LS 3х075-0,66 | G2106 | Кабели монтажные и управления
770001506390 | Кабель КСВВнг(А)-LS 2х0,5 | G21050370 | Кабели связи прочие
770001506411 | Кабель КВВГЭнг(А)-LS 7х1,0 | G210502 | Кабели контрольные
770001506910 | Муфта кабельная 70-120мм2 6/10кВ | G21040101 | Муфты для силовых и контрольных кабелей
770001507218 | Кабель МКВЭВвнг(А)-LS 2х2х1 | G2106 | Кабели монтажные и управления
770001507329 | Наконечник 10мм2 KLAUKE/klk2R12 | G210402 | Наконечники кабельные
770001507333 | Наконечник 10мм2 KLAUKE/klk2R10 | G210402 | Наконечники кабельные
770001507377 | Кабель ДН-нг(А)FRHF-2,7-E3/6z-4/8 | G2109 | Кабели волоконно-оптические
770001508250 | Кабель ВВГ-Пнг(А) 2х1,5 | G21050102 | Кабели силовые с изоляцией из ПВХ
770001509097 | Кабель UTP Cat5e 4х2х0,48мм | G21050301 | Витая пара
770001509111 | Кабель 45 МТК-Ф-2 | G2110 | Кабели греющие
770001509118 | Кабель 120В d=0,95мм | G21050302 | Кабели телефонные
770001509208 | Кабель ДПТ-008Е04-06-20,0/0,3-Х | G2109 | Кабели волоконно-оптические
770001509381 | Кабель ПвПу2г 1х400гж/265ов-127/220 | G21050103 | Кабели силовые с изоляцией из СП
770001509393 | Кабель ПвПу2г 1х1000сгж/265ов-127/220 | G21050103 | Кабели силовые с изоляцией из СП
770001509542 | Кабель ИнСилРэпПнг(А)-HF-ХЛ 2х1,5ок(N)-1 | G21050101 | Кабели силовые с изоляцией из ЭПР
770001509545 | Кабель ИнСил-РэпБПнг(А)-HF-ХЛ 5х4ок(N,PE | G21050101 | Кабели силовые с изоляцией из ЭПР
770001509576 | Кабель ТОФЛЕКС КУВБВнг(А) 2х1,5-0,66кВ | G2106 | Кабели монтажные и управления
770001509581 | Муфта д/соединения электрических цепей | G210470 | Арматура кабельная прочая
770001509596 | Кабель ВБШв 1х16-0,66 | G21050102 | Кабели силовые с изоляцией из ПВХ
770001509667 | Кабель КуПе-ОЭмвзнг(А)-LS-ХЛ 14х1-660 Ч | G2106 | Кабели монтажные и управления
770001509676 | Кабель силовой ВВГнг(А)-FRLS 3х4-1кВ | G21050102 | Кабели силовые с изоляцией из ПВХ
770001509756 | Кабель КВВГнг(А)-FRLS 7х1,5 | G210502 | Кабели контрольные
770001509819 | Провод ПуГВнг(А)-LS 1х1,5 белый | G210511 | Провода силовые
770001509863 | Провод ПуГВнг(А)-LS 1х2,5 черный | G210511 | Провода силовые
770001509869 | Наконечник НШАЛ 16-14 TDM/SQ0584-0001 | G210402 | Наконечники кабельные
770001509872 | Кабель управления 10х2х1,0 Ч | G2106 | Кабели монтажные и управления
770001509882 | Кабель управления 21х2,5 Ч | G2106 | Кабели монтажные и управления
770001510051 | Кабель ТЕРКнг(А)-LS-XA(KX) 1х2х2,5 В-Эл | G210514 | Провода и кабели термост., термоэлектр.
770001510357 | Муфта МСВ 252-Cu-1000/265-OХ | G21040101 | Муфты для силовых и контрольных кабелей
770001510362 | Муфта МКВ 252-Cu-400/265-8360-O | G21040101 | Муфты для силовых и контрольных кабелей
770001510543 | Кабель АВБШвнг(А)-LS 3х240-1 | G21050102 | Кабели силовые с изоляцией из ПВХ
770001510548 | Кабель ДПТ-032К08-06-7,0/0,3-К:016Е/016Н | G2109 | Кабели волоконно-оптические
770001510556 | Кабель КВБбШв-ХЛ 4х1,5 | G210502 | Кабели контрольные
770001510603 | Кабель 3x120/16-10 | G21050103 | Кабели силовые с изоляцией из СП
770001510616 | Провод ПуГПнг(А)-HF 1х2,5 ж-з | G210510 | Провода гибкие
770001510618 | Провод ПуГПнг(А)-HF 1х2,5 черный | G210510 | Провода гибкие
770001510625 | Провод ПуГПнг(А)-HF 1х2,5 синий | G210510 | Провода гибкие
770001511209 | Провод ПВС 3х2,5 | G210511 | Провода силовые
770001511224 | Провод ПВС 4х4 | G210511 | Провода силовые
770001511293 | Кабель Hyperline/FUTP4-C5E-S24-OUT-PE-BK | G21050301 | Витая пара
770001511523 | Кабель КВБбШнг(А)-ХЛ 7х1,5 | G210502 | Кабели контрольные
770001511534 | Кабель КВБбШнг(А)-ХЛ 10х1,5 | G210502 | Кабели контрольные
770001511587 | Кабель НВПЭП 4х2х0,52 5е кат | G21050301 | Витая пара
770001511597 | Кабель НВПЭнг(А)-HF-ХЛ 4х2х0,52 5е кат | G21050370 | Кабели связи прочие
770001511621 | Кабель FTP 5e Rexant/01-0144 | G21050301 | Витая пара
770001511625 | Кабель ГЕРДА-КВКнг(А)-FRLS 2х2х1,5 | G2106 | Кабели монтажные и управления
770001511647 | Кабель НВПнг(А)-HF 4х2х0,52 мм 5е кат | G21050370 | Кабели связи прочие
770001511690 | Кабель NIKOLAN/NKL-F-002M4I-00C-MG | G2109 | Кабели волоконно-оптические
770001511693 | Кабель КУМП-ОЭзнг(А)-LS 5х2х1,5 | G2106 | Кабели монтажные и управления
770001511696 | Кабель Cabeus/8511c | G2109 | Кабели волоконно-оптические
770001511700 | Кабель КУМП-ОЭзнг(А)-LS 12х1,5 | G2106 | Кабели монтажные и управления
770001512018 | Кабель ВБШвнг(А)-LS 3х4-0,66 | G21050102 | Кабели силовые с изоляцией из ПВХ
770001512247 | Кабель ВБШвнг(А)-ХЛ 3х6ок-1 | G21050102 | Кабели силовые с изоляцией из ПВХ
770001512422 | Кабель КГТП-ХЛ 1х25-0,66 TDM/SQ0110-0041 | G210505 | Кабели гибкие
770001512770 | Кабель ВБШвнг(А)-ХЛ 3х2,5мк-1 | G21050102 | Кабели силовые с изоляцией из ПВХ
770001512859 | Кабель 4 модуля G.652D+G.657.A1 | G2109 | Кабели волоконно-оптические
770001512991 | Кабель КВВГнг(А)-LS 5х1,5-0,66 | G210502 | Кабели контрольные
770001512993 | Кабель КВВГнг(А)-LS 6х1,5-0,66 | G210502 | Кабели контрольные
770001512994 | Кабель КВВГнг(А)-LS 14х1,5-0,66 | G210502 | Кабели контрольные
770001512995 | Кабель КВВГнг(А)-LS 32х1,5-0,66 | G210502 | Кабели контрольные
770001513054 | Кабель КСБГнг(А)-FRLS 2х2х1,1 | G21050370 | Кабели связи прочие
770001513103 | Кабель гибкий 25G 0,5 Helukabel/23000 | G210514 | Провода и кабели термост., термоэлектр.
770001513167 | Кабель судовой КНР 2х70 | G210507 | Кабели судовые
770001513171 | Кабель судовой КНР 24х1 | G210507 | Кабели судовые
770001513179 | Кабель судовой КНР 7х1 | G210507 | Кабели судовые
770001513185 | Кабель судовой КНР 5х1,5 | G210507 | Кабели судовые
770001513186 | Кабель судовой КНР 3х6 | G210507 | Кабели судовые
770001513189 | Кабель судовой КНР 4х2,5 | G210507 | Кабели судовые
770001513207 | Ввод кабельный поз.08-CI003 - 08-CI019 | G210470 | Арматура кабельная прочая
770001513364 | Провод ПРКВ-1-30 6,3мм РТИ-Силиконы | G210511 | Провода силовые
770001513408 | Лента 40TZR2-CT Wuhu Jiahong New | G2110 | Кабели греющие
770001513426 | Кабель силовой гибкий КГ-ХЛ 4х35-0,66 | G210505 | Кабели гибкие
770001513437 | Кабель оптический 9/125 40кН | G2109 | Кабели волоконно-оптические
770001513450 | Кабель КГТП-ХЛ 5х16(N,PE)-0,66 | G210505 | Кабели гибкие
770001513526 | Кабель ВВГнг(А)-FRLS 3х2,5ок-0,66 | G21050102 | Кабели силовые с изоляцией из ПВХ
770001513650 | Кабель КВБбШвнг(А)-LS 14х1,5 | G210502 | Кабели контрольные
770001513674 | Кабель АВБШвнг(А)-LS 5х120мс-1 | G21050102 | Кабели силовые с изоляцией из ПВХ
770001513707 | Кабель КВВГнг(А)-LS 8х2,5 | G210502 | Кабели контрольные
770001513715 | Кабель АВБШвнг(А)-LS 5х70-1 | G21050102 | Кабели силовые с изоляцией из ПВХ
770001513753 | Муфта 1ПКВ(Н)ТпбН-5х(35-50) | G21040101 | Муфты для силовых и контрольных кабелей
770001513941 | Наконечник AI 2,5-8 GY S1 PHC/1200164 | G210402 | Наконечники кабельные
770001513953 | Кабель 2 модуля G.652D+G.657.A1 | G2109 | Кабели волоконно-оптические
770001514127 | Кабель КуПе-ОЭвнг(А)-ХЛ 16х2х1 | G2106 | Кабели монтажные и управления
770001514405 | Кабель ВВГнг(А)-LS 1х150мк-1 | G21050102 | Кабели силовые с изоляцией из ПВХ
770001514492 | Кабель ВВГнг(А)-LS 3х2,5-0,66 | G21050102 | Кабели силовые с изоляцией из ПВХ
770001514852 | Кабель КуПе-Анг(А)-LS 14х1,5 | G2106 | Кабели монтажные и управления
770001514854 | Кабель КуПе-Анг(А)-LS 5х1,5 | G2106 | Кабели монтажные и управления
770001514887 | Кабель КуПе-ОЭвзнг(А)-LS 18х2х1 | G2106 | Кабели монтажные и управления
770001514895 | Кабель КуПе-ОЭвзнг(А)-LS 2х2х0,75 | G2106 | Кабели монтажные и управления
770001514914 | Кабель КуПе-ПсОЭвзнг(А)-LS 1х2х1л | G2106 | Кабели монтажные и управления
770001514920 | Кабель КуПе-ПсОЭвзнг(А)-LS 2х2х0,5л | G2106 | Кабели монтажные и управления
770001514951 | Кабель Рэ(HEPR)РэБнг(А)-HF-ХЛ 5х95мс | G21050101 | Кабели силовые с изоляцией из ЭПР
770001514964 | Кабель Рэ(HEPR)РэБнг(А)-HF-ХЛ 5х35мк | G21050101 | Кабели силовые с изоляцией из ЭПР
770001515019 | Кабель КВВГ 4х1,5 | G210502 | Кабели контрольные
770001515028 | Кабель КГ-ХЛ 3х1,5 | G210505 | Кабели гибкие
770001515329 | Кабель КГтп-ХЛ 4х6(N) 380/660-3 | G21050101 | Кабели силовые с изоляцией из ЭПР
770001515531 | Провод ПуГВнг(А)-LS-ХЛ 1х4 ж-з | G210511 | Провода силовые
770001515537 | Наконечник ТМЛ EKF/jg-95-12-15r | G210402 | Наконечники кабельные
770001515561 | Колпачок CE 25-150 НИЛЕД/12611591 | G210470 | Арматура кабельная прочая
770001515691 | Наконечник 2НБ-25/50 | G2170 | ПРОДУКЦИЯ КАБЕЛЬНАЯ НЕ НОРМАЛИЗОВАННАЯ
770001515716 | Кабель оптический -нг(А)-HF-08У-2,7кН | G2109 | Кабели волоконно-оптические
770001515719 | Кабель ДПД-нг(А)-HF-24У (3х8)-7кН | G2109 | Кабели волоконно-оптические
770001515753 | Наконечник кольцевой 16-5 | G210402 | Наконечники кабельные
770001515830 | Кабель ДПО-нг(А)-HF 32У (4х8)-1,5кН | G2109 | Кабели волоконно-оптические
770001515854 | Кабель МКЭШВнг(А)-ХЛ 5х2х1 | G2106 | Кабели монтажные и управления
770001516060 | Кабель МКЭШ 3х0,75 | G2106 | Кабели монтажные и управления
770001516156 | Кабель АВБШвнг(А)-LS 3х240-6кВ | G21050102 | Кабели силовые с изоляцией из ПВХ
770001516225 | Кабель монтажный нг(А)-LS-ХЛ 4х2х1 | G2106 | Кабели монтажные и управления
770001516251 | Провод СИП-4 4х35-0,6 | G210516 | Провода самонесущие изолированные
770001516254 | Провод СИП-4 4х25-0,6 | G210516 | Провода самонесущие изолированные
770001516281 | Кабель ВБШвнг(А)-FRLS 5х2,5-0,66 | G21050102 | Кабели силовые с изоляцией из ПВХ
770001516357 | Кабель нг(А)-ХЛ 1х120/35-10 | G21050103 | Кабели силовые с изоляцией из СП
770001516385 | Кабель 40КНС 2ЛТГ-ЭЛ | G2110 | Кабели греющие
770001516444 | Шнур ШВВП 3х0,50 | G210511 | Провода силовые
770001516640 | Провод ПВС 4х4 | G210511 | Провода силовые
770001516729 | Наконечник-гильза Navigator/71 091 | G210402 | Наконечники кабельные
770001516796 | Провод ПуГВ 1х6 | G210511 | Провода силовые
770001516799 | Кабель ВБШвнг(А)-ХЛ 3х10-1 | G21050102 | Кабели силовые с изоляцией из ПВХ
770001516838 | Муфта 5ПСТ(б)-нг-LS-1-25/50(Б) КВТ/65589 | G21040101 | Муфты для силовых и контрольных кабелей
770001516841 | Муфта Нева-Транс Комплект/22040087 | G21040101 | Муфты для силовых и контрольных кабелей
770001516846 | Муфта Нева-Транс Комплект/22040088 | G21040101 | Муфты для силовых и контрольных кабелей
770001516850 | Муфта Нева-Транс Комплект/22040110 | G21040101 | Муфты для силовых и контрольных кабелей
770001516870 | Кабель Hyperline/UUTP4-C5E-S24-IN-LSZH | G21050301 | Витая пара
770001516979 | Провод R&M/R21095-02-WS/BL | G210508 | Провода кроссировочные
770001517014 | Провод R&M/R21095-02-WS/BN | G210508 | Провода кроссировочные
770001517019 | Кабель ВБШвнг(А)-ХЛ 3х25-1 | G21050102 | Кабели силовые с изоляцией из ПВХ
770001517021 | Провод R&M/R21095-02-WS/RT | G210508 | Провода кроссировочные
770001517027 | Провод R&M/R21095-02-WS/SZ | G210508 | Провода кроссировочные
770001517031 | Зажим шлейфовый | G210470 | Арматура кабельная прочая
770001517039 | Кабель ВБШвнг(A)-LS 4х1,5ок(PE)-0,66 | G21050102 | Кабели силовые с изоляцией из ПВХ
770001517179 | Кабель оптический 8ОВ 9/125 7кН | G2109 | Кабели волоконно-оптические
770001517323 | Кабель ТОФЛЕКС КУВБВнг(А)-LS 2х1,5-0,66 | G2106 | Кабели монтажные и управления
770001517338 | КабельTechnoLAN F/UTP Cat5e ZHнг(A)-FRHF | G21050301 | Витая пара
770001517364 | Кабель ВБШвнг(А)-LS-ХЛ 4х6мк(N)-1 | G21050102 | Кабели силовые с изоляцией из ПВХ
770001517378 | Кабель АВБбШв 3х6мк(N,PE)-1 | G21050102 | Кабели силовые с изоляцией из ПВХ
770001517390 | Кабель СБЗПу 7х0,9 | G210504 | Кабели сигнально-блокировочные
770001517470 | Кабель КГтп-ХЛ 3х1,5 | G21050101 | Кабели силовые с изоляцией из ЭПР
770001517575 | Муфта 1ПКНТпН-2 70-120мм2 | G21040101 | Муфты для силовых и контрольных кабелей
770001517599 | Муфта 1П5КНТпБН-3 150-240мм2 | G21040101 | Муфты для силовых и контрольных кабелей
770001517687 | Кабель АВБШв 4х10-0,66 | G21050102 | Кабели силовые с изоляцией из ПВХ
770001517870 | Провод ПуГВ 1х1,5 голубой | G210511 | Провода силовые
770001517916 | Кабель ДПЛ-П-08М(1х8)-2,7кН | G2109 | Кабели волоконно-оптические
770001517930 | Кабель U/UTP кат.5e нг(А)-LS 1х2х0,52 | G21050301 | Витая пара
770001517934 | Кабель КУИНнг(А)-LS 4х1,0 В | G2106 | Кабели монтажные и управления
770001517999 | Удлинитель УБ46В (230) 16/35 4кВ | G2114 | Удлинители кабельные
770001518020 | Удлинитель УБ46В (230) 16/50 4кВ | G2114 | Удлинители кабельные
770001518032 | Удлинитель УБ46В (230) 10/35к 4кВ | G2114 | Удлинители кабельные
770001518045 | Удлинитель УБ46В (230) 16/55 4кВ | G2114 | Удлинители кабельные
770001518052 | Удлинитель УБ46В (230) 16/41 4кВ | G2114 | Удлинители кабельные
770001518054 | Удлинитель УБ46В (230) 16/67 4кВ | G2114 | Удлинители кабельные
770001518062 | Удлинитель УБ46В (230) 16/56 4кВ | G2114 | Удлинители кабельные
770001518152 | Муфта кабельная 70-120мм2 1кВ | G21040101 | Муфты для силовых и контрольных кабелей
770001518401 | Кабель SOLAR H1Z2Z2-K 1х6,0мм2 черный | G210514 | Провода и кабели термост., термоэлектр.
770001518485 | Провод НВ-1,5 3 600 Б | G2106 | Кабели монтажные и управления
770001518492 | Провод НВ-2,5 3 600 Б | G2106 | Кабели монтажные и управления
770001518713 | Кабель U/UTP Cat 5e нг(А)-LS 4х2х0,52 | G21050301 | Витая пара
770001518784 | Кабель силовой Schuko CEE 7 10А L=1,8 м | G2170 | ПРОДУКЦИЯ КАБЕЛЬНАЯ НЕ НОРМАЛИЗОВАННАЯ
770001518826 | Кабель силовой КГ-ХЛ 5х4(N) 220/380В-3 | G21050101 | Кабели силовые с изоляцией из ЭПР
770001518899 | Кабель Cabeus/7472c | G21050301 | Витая пара
770001519072 | Кабель ВБШвнг(А)-FRLS 5х6ок(N,PE)-1 | G21050102 | Кабели силовые с изоляцией из ПВХ
770001519074 | Кабель SOLAR H1Z2Z2-K 1х6,0мм2 красный | G210514 | Провода и кабели термост., термоэлектр.
770001519122 | Кабель 3х13 не подл. ремонту | G2107 | Кабели нефтепогружные
770001519200 | Провод СИП-3 1х95-20 | G210516 | Провода самонесущие изолированные
770001519210 | Гильза 4-6мм2 25шт DORI/2615 | G210402 | Наконечники кабельные
770001519215 | Кабель ВБШв 2х25мк-0,66 | G21050102 | Кабели силовые с изоляцией из ПВХ
770001519250 | Наконечник 2х1мм2 25шт DORI/41993 | G210402 | Наконечники кабельные
770001519274 | Кабель ВБШвнг(А)-LS 2х6-0,66 | G21050102 | Кабели силовые с изоляцией из ПВХ
770001519747 | Наконечник штыревой | G210402 | Наконечники кабельные
770001519976 | Муфта 4КВНТп-1-70/120(Б) КВТ/71135 | G21040101 | Муфты для силовых и контрольных кабелей
770001520087 | Кабель ОКБ-16(G.652.D)-Т 7кН | G2109 | Кабели волоконно-оптические
770001520315 | Кабель U/UTP Cabeus/7170c | G21050301 | Витая пара
770001520522 | Кабель Рэ(HEPR)Пнг(А)-FRLS 5х2,5окN,PE-1 | G21050101 | Кабели силовые с изоляцией из ЭПР
770001520525 | Кабель Рэ(HEPR)Пнг(А)-FRLS 5х16мкN,PE-1 | G21050101 | Кабели силовые с изоляцией из ЭПР
770001520531 | Кабель Рэ(HEPR)Пнг(А)-FRLS 5х25мкN,PE-1 | G21050101 | Кабели силовые с изоляцией из ЭПР
770001520546 | Кабель Рэ(HEPR)Пнг(А)ХЛ 3х10окN,РЕ-1 | G21050101 | Кабели силовые с изоляцией из ЭПР
770001520592 | Кабель НВП 4х2х0,52 5е | G21050301 | Витая пара
770001520597 | Кабель НВПнг(А)-HF 4х2х0,52 мм 5е кат | G21050370 | Кабели связи прочие
770001520599 | Кабель FTP 5e Rexant/01-0144 | G21050301 | Витая пара
770001520679 | Кабель сварочный 1х16 | G210505 | Кабели гибкие
770001521159 | Кабель КСРПнг(А)-FRHF 1x2x1,38 | G2106 | Кабели монтажные и управления
770001521164 | Кабель нг(А)-LS 3х120/16-10 | G21050103 | Кабели силовые с изоляцией из СП
770001521167 | Кабель КВВГЭнг(А)-LS 4х1 | G210502 | Кабели контрольные
770001521246 | Муфта тупиковая d=215 мм | G21040102 | Муфты для оптических кабелей
770001521329 | Кабель КГ 3х0,75-60-150 | G2111 | Кабели пневматические и пневмоэлектричес
770001521440 | Кабель КСРПнг(А)-FRHF 1x2x0,97 | G2106 | Кабели монтажные и управления
770001521479 | Муфта МП-КСПП-ЗКП ССД/120316-00005 | G210470 | Арматура кабельная прочая
770001521535 | Кабель инструмент. 3х2х1 Ч | G2106 | Кабели монтажные и управления
770001521536 | Кабель инструмент. 4х2х1 Ч | G2106 | Кабели монтажные и управления
770001521547 | Кабель ААШВу 3х150-6 | G21050104 | Кабели силовые с бумажной изоляцией
770001521735 | Наконечник ТМЛ 10-6-5 ЗЭТАРУС/zeta10650 | G210402 | Наконечники кабельные
770001521745 | Наконечник ТМЛ 6-6-4 ЗЭТАРУС/zeta10648 | G210402 | Наконечники кабельные
770001521753 | Наконечник ТМЛ 16-8-6 ЗЭТАРУС/zeta10654 | G210402 | Наконечники кабельные
770001521757 | Наконечник ТМЛ 70-10-13 ЗЭТАРУС/zeta1066 | G210402 | Наконечники кабельные
770001521761 | Наконечник ТМЛ 25-8-7 ЗЭТАРУС/zeta10656 | G210402 | Наконечники кабельные
770001521783 | Кабель оптический | G2109 | Кабели волоконно-оптические
770001521872 | Муфта-кросс ССД/130408-00068 | G21040102 | Муфты для оптических кабелей
770001522112 | Кабель ОКГЦ-16хG.652D-7 кН | G2109 | Кабели волоконно-оптические
770001522222 | Муфта кабельная концевая 4-10мм2 1кВ | G21040101 | Муфты для силовых и контрольных кабелей
770001522259 | Муфта ССД/130105-01019 | G21040102 | Муфты для оптических кабелей
770001522349 | Муфта МПП 0,5 ССД/120312-00002 | G21040102 | Муфты для оптических кабелей
770001522374 | Провод ПуГВнг(А)-LS 1х4 | G210511 | Провода силовые
770001522382 | Муфта МОГ-У-22-1К4845 ССД/130101-00051 | G21040102 | Муфты для оптических кабелей
770001522413 | Провод ПВСнг(А)-LS 3х2,5 | G210511 | Провода силовые
770001522432 | Кабель КВВГЭнг(А)-FRLS 5х1,5 | G210502 | Кабели контрольные
770001522687 | Кабель Вз-КВКШвЭмнг(А)-FRLS-ХЛ 6х2х1мк | G210502 | Кабели контрольные
770001522824 | Кабель силовой КГ-ХЛ 1х25-0,66 | G21050101 | Кабели силовые с изоляцией из ЭПР
770001523319 | Провод ПуГВнг(А)-LS 1х2,5 з-ж | G210511 | Провода силовые
770001523509 | Кабель КУВВЭфзнг(А)-LS 2х(2х1,5)-660 | G2106 | Кабели монтажные и управления
770001523518 | Кабель Hyperline/FUTP4-C5E-S24-IN-LSZH-G | G21050301 | Витая пара
770001523534 | Кабель КСВВнг(А)-LS 1х2х1,13 | G2106 | Кабели монтажные и управления
770001523548 | Кабель ВБШвнг(А)-LS 5х150мс(N,PE)-1 | G21050102 | Кабели силовые с изоляцией из ПВХ
770001523553 | Кабель КСВВнг(А)-LS 8х0,4 | G2106 | Кабели монтажные и управления
770001523629 | Кабель ТППэп-НДГ 20х2х0,5 | G21050302 | Кабели телефонные
770001523650 | Кабель Вз-КВГВЭмнг(А)-FRLS-ХЛ 5х1мк-0,66 | G210502 | Кабели контрольные
770001523728 | Кабель ВБШвнг(А)-FRLS 3х16ок(N,PE)-1 | G21050102 | Кабели силовые с изоляцией из ПВХ
770001523825 | Кабель КВБбШвнг(А)-FRLS 10х1,5 | G210502 | Кабели контрольные
770001523826 | Кабель КВБбШвнг(А)-FRLS 19х1,5 | G210502 | Кабели контрольные
770001523827 | Кабель КВБбШвнг(А)-FRLS 27х1,5 | G210502 | Кабели контрольные
770001523883 | Кабель ИнСил-ОЭзнг(А)-LS 3х2х1-660В Ч | G2106 | Кабели монтажные и управления
770001523884 | Кабель ИнСил-ОЭзнг(А)-LS 2х2х1-660В Г | G2106 | Кабели монтажные и управления
770001523885 | Кабель ИнСил-ОЭзнг(А)-LS 6х2х1-660В С | G2106 | Кабели монтажные и управления
770001523886 | Кабель ИнСил-ОЭзнг(А)-LS 5х1,5-660В Г | G2106 | Кабели монтажные и управления
770001523908 | Наконечник НКИ 2,5-6 КВТ/47479 | G210402 | Наконечники кабельные
770001524159 | Кабель ВВГ-Пнг(А)-LS 3х4ок(N,PE)-0,66 | G21050102 | Кабели силовые с изоляцией из ПВХ
770001524163 | Кабель ВВГ-Пнг(А)-LS 5х6ок(N,PE)-0,66 | G21050102 | Кабели силовые с изоляцией из ПВХ
770001524285 | Кабель нагревательный | G2108 | Кабели по опросным листам
770001524286 | Кабель ВВГнг(А)-LS 3х70-6кВ | G21050102 | Кабели силовые с изоляцией из ПВХ
770001524288 | Кабель КСРЭВнг(А)-FRLS 2х2х1,38 | G2106 | Кабели монтажные и управления
770001524328 | Кабель ТППэп-НДГ 30х2х0,5 | G21050302 | Кабели телефонные
770001524331 | Кабель ВВГнг(А)-FRLS 3х4ок(N,PE)-0,66кВ | G21050102 | Кабели силовые с изоляцией из ПВХ
770001524332 | Кабель КВВГнг(А)-FRLS 37х1,5 | G210502 | Кабели контрольные
770001524333 | Кабель КПСЭнг(А)-FRHF 1х2х1,5 | G210504 | Кабели сигнально-блокировочные
770001524356 | Кабель КУВВзнг(А)-LS 4х1-660 | G2106 | Кабели монтажные и управления
770001524518 | Кабель SDI 20 м | G210506 | Кабели радиочастотные
770001524519 | Кабель SDI 5 м | G210506 | Кабели радиочастотные
770001524523 | Кабель XLR 20 м | G210509 | Провода радио и связи
770001524524 | Кабель XLR 10 м | G210509 | Провода радио и связи
770001524525 | Кабель XLR 5 м | G210509 | Провода радио и связи
770001524526 | Кабель XLR 1 м | G210509 | Провода радио и связи
770001524601 | Провод РЭК-Prysmian/0501060301 | G210511 | Провода силовые
770001524647 | Кабель ОПС-008E08-7/0,4 | G2109 | Кабели волоконно-оптические
770001524652 | Кабель ДПОм-П-04У-(1х4)-6кН | G2109 | Кабели волоконно-оптические
770001524653 | Кабель ОПС-004E04-7/0,4 | G2109 | Кабели волоконно-оптические
770001524856 | Кабель АПвВнг(А)-LS 1х70мк/25-10 | G21050103 | Кабели силовые с изоляцией из СП
770001525263 | Кабель ВВГнг(A)-LS 4х4ок(PE)-0,66 | G21050102 | Кабели силовые с изоляцией из ПВХ
770001525278 | Кабель ВВГнг(A)-LS 4х6ок(PE)-0,66 | G21050102 | Кабели силовые с изоляцией из ПВХ
770001525283 | Кабель ВВГнг(A)-LS 4х10ок(PE)-0,66 | G21050102 | Кабели силовые с изоляцией из ПВХ
770001525291 | Кабель ВВГнг(A)-LS 4х16ок(PE)-0,66 | G21050102 | Кабели силовые с изоляцией из ПВХ
770001525299 | Кабель ВВГнг(A)-LS 4х25мс(PE)-0,66 | G21050102 | Кабели силовые с изоляцией из ПВХ
770001525305 | Кабель ВВГнг(A)-LS 4х35мс(PE)-0,66 | G21050102 | Кабели силовые с изоляцией из ПВХ
770001525306 | Наконечник ТМЛ EKF/tml-6-4-4-g | G210402 | Наконечники кабельные
770001525329 | Кабель МРМПЭ 2х1,2 | G2106 | Кабели монтажные и управления
770001525332 | Кабель ВВГнг(A)-LS 4х50мс(PE)-0,66 | G21050102 | Кабели силовые с изоляцией из ПВХ
770001525336 | Кабель ВВГнг(A)-LS 4х70мс(PE)-0,66 | G21050102 | Кабели силовые с изоляцией из ПВХ
770001525343 | Кабель ВВГнг(A)-LS 4х95мс(PE)-0,66 | G21050102 | Кабели силовые с изоляцией из ПВХ
770001525347 | Кабель ВВГнг(A)-LS 4х120мс(PE)-0,66 | G21050102 | Кабели силовые с изоляцией из ПВХ
770001525351 | Кабель ВВГнг(A)-LS 4х150мс(PE)-0,66 | G21050102 | Кабели силовые с изоляцией из ПВХ
770001525354 | Кабель ВВГнг(A)-LS 4х185мс(PE)-0,66 | G21050102 | Кабели силовые с изоляцией из ПВХ
770001525357 | Кабель ВВГнг(A)-LS 4х240мс(PE)-0,66 | G21050102 | Кабели силовые с изоляцией из ПВХ
770001525365 | Кабель ВВГнг(A)-LS 4х1,5ок(PE)-0,66 | G21050102 | Кабели силовые с изоляцией из ПВХ
770001525372 | Кабель ВВГнг(A)-LS 3х2,5ок(N,PE)-0,66 | G21050102 | Кабели силовые с изоляцией из ПВХ
770001525377 | Кабель ВВГнг(A)-LS 3х1,5ок(N,PE)-0,66 | G21050102 | Кабели силовые с изоляцией из ПВХ
770001525439 | Кабель ДПС-Н-04У (1х4)-7кН | G2109 | Кабели волоконно-оптические
770001525440 | Кабель СЛ-ОКМБ 03-нг(А)-FRHF-4Е2-4 | G2109 | Кабели волоконно-оптические
770001525474 | Кабель ДПС-Н-08У (2х4)-7кН | G2109 | Кабели волоконно-оптические
770001525547 | Кабель ОКБ-НГ(А)-HF-1/3Сп--4(2)-7 кН | G2109 | Кабели волоконно-оптические
770001525548 | Кабель ОКБ-2/2Сп-8(2)-7 кН | G2109 | Кабели волоконно-оптические
770001525632 | Кабель ППГнг(А)-HF 1х10ок-1кВ | G21050102 | Кабели силовые с изоляцией из ПВХ
770001525650 | Кабель КГ-ХЛ 1х50-220/380В-3 | G21050101 | Кабели силовые с изоляцией из ЭПР
770001525664 | Кабель КГВВнг(А) 4х1,5мк(N)-0,66кВ | G21050102 | Кабели силовые с изоляцией из ПВХ
770001525715 | Муфта 5ПКТп-1-25/50(Б) КВТ/60328 | G21040101 | Муфты для силовых и контрольных кабелей
770001525718 | Наконечник ТМ 16-6-6 КЗОЦМ/55546 | G210402 | Наконечники кабельные
770001525758 | Кабель КГВВнг(А)-LS 7х1,5мк-0,66кВ | G21050102 | Кабели силовые с изоляцией из ПВХ
770001525759 | Провод ПВС 4х6 | G210511 | Провода силовые
770001525772 | Кабель КМПВЭ 3х2,5-0,5 | G210507 | Кабели судовые
770001525783 | Набор наконечников 1250шт Haupa/260762 | G210402 | Наконечники кабельные
770001525813 | Провод эмалированный ПЭТ-155-1,08 | G210513 | Провода обмоточные, эмальпровод
770001525822 | Провод ПуГВ-ХЛ 1х70(PE)-450/750В | G210511 | Провода силовые
770001525827 | Кабель КГ-ХЛ 4х120-380/660В-2 | G21050101 | Кабели силовые с изоляцией из ЭПР
770001525828 | Кабель КГ-ХЛ 4х35-380/660В-2 | G21050101 | Кабели силовые с изоляцией из ЭПР
770001525829 | Кабель КГ-ХЛ 4х4-380/660В-2 | G21050101 | Кабели силовые с изоляцией из ЭПР
770001525830 | Кабель КГ-ХЛ 4х6-380/660В-2 | G21050101 | Кабели силовые с изоляцией из ЭПР
770001525834 | Кабель КГ-ХЛ 4х70(N)-380/660В-2 | G21050101 | Кабели силовые с изоляцией из ЭПР
770001525835 | Кабель КнПССП-90/3х2,3-90 Псковгеокабель | G2110 | Кабели греющие
770001525836 | Кабель КГТП-ХЛ 3х2,5 380/660 В-2 | G21050101 | Кабели силовые с изоляцией из ЭПР
770001525837 | Кабель КГТП-ХЛ 3х1,5 380/660 В-2 | G21050101 | Кабели силовые с изоляцией из ЭПР
770001525851 | Кабель LAN KC нг(А)-HF F/UTP 4 Cat5e | G21050301 | Витая пара
770001525858 | Кабель монтажный нг(А)-FRLS 8х2x2,5 -1 С | G2106 | Кабели монтажные и управления
770001525860 | Провод ПуГВ 1х25(N)-450/750В | G210511 | Провода силовые
770001525862 | Провод ПуГВ 1х4 ж/з | G210511 | Провода силовые
770001525863 | Кабель ВВГ 3х2,5ок(N,PE)-0,66кВ | G21050102 | Кабели силовые с изоляцией из ПВХ
770001525867 | Провод ПуГВ 1х2,5 с | G210511 | Провода силовые
770001526008 | Кабель КПСЭнг(А)-FRHF 2х2х0,5 | G2106 | Кабели монтажные и управления
770001526026 | Кабель КПСЭнг(А)-FRHF 1х2х0,5 | G2106 | Кабели монтажные и управления
770001526035 | Кабель КПСЭнг(А)-FRHF 1х2х0,75 | G2106 | Кабели монтажные и управления
770001526053 | Кабель F/UTP ЭРА/Б0044689 | G21050301 | Витая пара
770001526250 | Наконечник ТМЛ 185-16-21 КЗОЦМ/558316 | G210402 | Наконечники кабельные
770001526531 | Зажим СИЗ-Л-3 15мм2 TDM/SQ0519-0013 | G210470 | Арматура кабельная прочая
770001526537 | Кабель ТППэп-НДГ 5х2x0,5 | G21050302 | Кабели телефонные
770001526598 | Наконечник ТМЛ 185-16-21 КЗОЦМ/558316 | G210402 | Наконечники кабельные
770001526607 | Наконечник ТМ 35-12-9 КЗОЦМ/556712 | G210402 | Наконечники кабельные
770001526670 | Кабель 2 модуля G.652D+G.657.A1 | G2109 | Кабели волоконно-оптические
770001526686 | Кабель ВБШвнг(А)-LS-ХЛ 5х185-1 | G21050102 | Кабели силовые с изоляцией из ПВХ
770001526696 | Кабель КСБКнг(А)-FRHF 2х2х1,1 | G21050370 | Кабели связи прочие
770001526712 | Кабель АВВГ 4х6ок(N)-0,660 | G21050102 | Кабели силовые с изоляцией из ПВХ
770001526768 | Кабель гибкий КГ-ХЛ 4х2,5-220/380В-3 | G21050101 | Кабели силовые с изоляцией из ЭПР
770001526815 | Кабель КОГ-ХЛ 1х35 220/380В-3 | G21050101 | Кабели силовые с изоляцией из ЭПР
770001526816 | Кабель КОГ-ХЛ 1х50 220/380В-3 | G21050101 | Кабели силовые с изоляцией из ЭПР
770001526817 | Кабель КОГ-ХЛ 1х25 220/380В-3 | G21050101 | Кабели силовые с изоляцией из ЭПР
770001526818 | Провод ПуГВ-ХЛ 1х10 450/750В | G210510 | Провода гибкие
770001526912 | Кабель КГТП-ХЛ 4х6 380/660 В-2 | G21050101 | Кабели силовые с изоляцией из ЭПР
770001526921 | Провод ПВСн 3х2,5-380/660В | G210511 | Провода силовые
770001526922 | Провод ПВСн 3х2,5-380/660В | G210511 | Провода силовые
770001526961 | Кабель Эзнг(А)-HF 10х2х1-300 | G2106 | Кабели монтажные и управления
770001526963 | Кабель Эзнг(А)-HF 2х1-300 | G2106 | Кабели монтажные и управления
770001526970 | Кабель Сегмент-КУнг(А)-Э-HF-NORD 2х2х1 л | G2106 | Кабели монтажные и управления
770001526974 | Кабель КИС-Пнг(А)-HF 1х2х0,78 | G21050370 | Кабели связи прочие
770001526976 | Кабель Сегмент-КУнг(А)-Э-HF-NORD 4х2х1 л | G2106 | Кабели монтажные и управления
770001526977 | Кабель КИС-Пнг(А)-HF 2х2х0,78 | G21050370 | Кабели связи прочие
770001526988 | Кабель Сегмент-КУнг(А)-Э-HF-NORD 8х2х1 л | G2106 | Кабели монтажные и управления
770001526994 | Кабель Сегмент-КУнг(А)-Э-HF-NORD 10х2х1 | G2106 | Кабели монтажные и управления
770001527000 | Кабель ПвБВнг(А)-LS 3х120/16-10 | G21050103 | Кабели силовые с изоляцией из СП
770001527015 | Кабель ППГ-Пнг(А)-FRHF 3х1,5ок(N,PE) | G21050102 | Кабели силовые с изоляцией из ПВХ
770001527117 | Кабель КИС-РПнг(А)-FRHF 1х2х0,64 | G2106 | Кабели монтажные и управления
770001527210 | Кабель Вз-КВГВЭмнг(А)-LS 4х2х1мк | G210502 | Кабели контрольные
770001527261 | Кабель F/UTP4 305м Netko/51320 | G21050301 | Витая пара
770001527316 | Кабель ИнСил-РэпПнг(А)-HF-ХЛ 4х1,5ок(N-1 | G21050101 | Кабели силовые с изоляцией из ЭПР
770001527317 | Кабель ИнСилРэпПнг(А)-HF-ХЛ 4х25мк(PE)-1 | G21050101 | Кабели силовые с изоляцией из ЭПР
770001527318 | КабельИнСил-РэпПЭнг(А-FRHF-ХЛ 5х6окN,PE | G21050101 | Кабели силовые с изоляцией из ЭПР
770001527379 | Кабель КПГ2У 7х1,5 | G210505 | Кабели гибкие
770001527405 | Кабель ВВГЭнг(А)-LS 3х1,5(N,PE)-0,66 | G2106 | Кабели монтажные и управления
770001527460 | Кабель ВВГнг(А)-LS-ХЛ 4х70мс(N)-1кВ | G21050102 | Кабели силовые с изоляцией из ПВХ
770001527615 | Провод ПуГВнг(А)-LS 1х25(PE)-450/750В | G210511 | Провода силовые
770001527630 | Кабель ВВГнг(А)-LSLTx 3х1,5ок(N,PE)-0,66 | G21050102 | Кабели силовые с изоляцией из ПВХ
770001527693 | Муфта-кросс ССД/130105-00958 | G21040102 | Муфты для оптических кабелей
770001527694 | Кабель ВВГнг(А)-LS-ХЛ 1х120мк-1кВ | G21050102 | Кабели силовые с изоляцией из ПВХ
770001527695 | Кабель ВВГнг(А)-LS-ХЛ 1х150мк-1кВ | G21050102 | Кабели силовые с изоляцией из ПВХ
770001527696 | Кабель ВВГнг(А)-LS-ХЛ 1х70мк-1кВ | G21050102 | Кабели силовые с изоляцией из ПВХ
770001527697 | Кабель ВВГнг(А)-LS-ХЛ 3х70мс(N,PE)-1 кВ | G21050102 | Кабели силовые с изоляцией из ПВХ
770001527728 | Кабель КВВГнг(А)-LS-ХЛ 10х1 | G210502 | Кабели контрольные
770001527742 | Кабель ВВГнг(А)-LS-ХЛ 5х35ок(N,PE-0,66кВ | G21050102 | Кабели силовые с изоляцией из ПВХ
770001527743 | Кабель ВВГнг(А)-LS-ХЛ 5х16ок(N,PE)-1кВ | G21050102 | Кабели силовые с изоляцией из ПВХ
770001527744 | Кабель ВВГнг(А)-LS-ХЛ 5х16ок(N,PE-0,66кВ | G21050102 | Кабели силовые с изоляцией из ПВХ
770001527774 | Кабель ДПТс-нг(А)-HF-08У (1х8)-2,7кН | G2109 | Кабели волоконно-оптические
770001527787 | Кабель нагревательный KSR 2-OJ Thermon | G2110 | Кабели греющие
770001527797 | Кабель КВБВнг(А)-LS-ХЛ 4х1,5 | G210502 | Кабели контрольные
770001527818 | Кабель ВБШвнг(А)-LS-ХЛ 5х50ок(N,PE)-1кВ | G21050102 | Кабели силовые с изоляцией из ПВХ
770001527819 | Кабель ВВГнг(А)-LS-ХЛ 5х35мк(N,PE)-1кВ | G21050102 | Кабели силовые с изоляцией из ПВХ
770001527820 | Кабель ВВГнг(А)-LS-ХЛ 3х95мс(N,PE)-1кВ | G21050102 | Кабели силовые с изоляцией из ПВХ
770001527821 | Кабель ВВГнг(А)-LS-ХЛ 3х35мк-1 кВ | G21050102 | Кабели силовые с изоляцией из ПВХ
770001527822 | Кабель ВВГнг(А)-LS-ХЛ 3х120мс(N,PE)-1 | G21050102 | Кабели силовые с изоляцией из ПВХ
770001527823 | Кабель ВВГнг(А)-LS-ХЛ 1х35мк-1кВ | G21050102 | Кабели силовые с изоляцией из ПВХ
770001528232 | Кабель ВВГнг(А)-LS 3х6ок-0,66 | G21050102 | Кабели силовые с изоляцией из ПВХ
770001528235 | Кабель ВВГнг(А)-LS 5х10-0,66 | G21050102 | Кабели силовые с изоляцией из ПВХ
770001528250 | Кабель КПСнг(А)-FRLS 2х2х0,5 | G2106 | Кабели монтажные и управления
770001528254 | Муфта 4 ПСТ-1 (35-50) ЗЭТАРУС/zeta20620 | G21040101 | Муфты для силовых и контрольных кабелей
770001528260 | Кабель ВВГнг(А)-FRLS 2х1,5ок(N)-0,66 | G21050102 | Кабели силовые с изоляцией из ПВХ
770001528279 | Кабель ДОЛ-нг(А)HF-04У (1х4) 2,7кН | G2109 | Кабели волоконно-оптические
770001528288 | Кабель ВВГнг(А)-LS 3х4ок(N,PE)-0,66 | G21050102 | Кабели силовые с изоляцией из ПВХ
770001528293 | Кабель ВВГнг(А)-LS 4х6ок(N)-0,66 | G21050102 | Кабели силовые с изоляцией из ПВХ
770001528310 | Кабель ВВГнг(А)-П 2х1,5ок(N)-0,66 | G21050102 | Кабели силовые с изоляцией из ПВХ
770001528321 | Кабель ВВГнг(А)-П 3х1,5ок(N,PE)-0,66 | G21050102 | Кабели силовые с изоляцией из ПВХ
770001528326 | Кабель ВВГнг(А)-П 3х2,5ок(N,PE)-0,66 | G21050102 | Кабели силовые с изоляцией из ПВХ
770001528380 | Кабель СБВБПу 3х2х0,9 | G210504 | Кабели сигнально-блокировочные
770001528382 | Кабель СБВБПу 2х2х0,9 | G210504 | Кабели сигнально-блокировочные
770001528402 | Кабель HoldCom Lf PEpHF(А) 5х2х0,5-200 | G21050302 | Кабели телефонные
770001528539 | Зажим СИЗ-3 КВТ/79497 | G210470 | Арматура кабельная прочая
770001528557 | Кабель 40НТР2-ВТ | G2110 | Кабели греющие
770001528598 | Кабель 60ВТС2-ВР | G2110 | Кабели греющие
770001528672 | Муфта 3ПКНтпН-10-70/120 Неоток | G21040101 | Муфты для силовых и контрольных кабелей
770001528715 | Комплект НКЗ 150-240 ЗЭТАРУС/zeta21610 | G210404 | Комплектующие к арматуре кабельной
770001528763 | Комплект НКЗ 70-120 ЗЭТАРУС/zeta21612 | G210404 | Комплектующие к арматуре кабельной
770001528790 | Кабель ВВГнг(А)-LS-ХЛ 3х2,5ок(N,PE)-0,66 | G21050102 | Кабели силовые с изоляцией из ПВХ
770001528815 | Зажим СИЗ-1 КВТ/79495 | G210470 | Арматура кабельная прочая
770001528822 | Кабель КГтп-ХЛ 1х10 380/660В-2 | G21050101 | Кабели силовые с изоляцией из ЭПР
770001528828 | Муфта 4ПСТ(б) мини-4/6 нг-LS КВТ/88063 | G21040101 | Муфты для силовых и контрольных кабелей
770001528829 | Наконечник Т 4-4-3 ЗЭТАРУС/zeta10830 | G210402 | Наконечники кабельные
770001528837 | Наконечник ТМЛ 25-8-8 ЗЭТА/zeta10622 | G210402 | Наконечники кабельные
770001528845 | Наконечник ТМЛ 95-10-16 ЗЭТА/zeta10605 | G210402 | Наконечники кабельные
770001528868 | Кабель DKC/RN6ASFA01AQ | G21050301 | Витая пара
770001528962 | Кабель ВВГнг(А)-FRLS 3х1,5ок(N,PE)-1 | G21050102 | Кабели силовые с изоляцией из ПВХ
770001528965 | Кабель F/UTP кат5e ITK | G21050301 | Витая пара
770001528966 | Кабель F/UTP кат5e ITK | G21050301 | Витая пара
770001528969 | Кабель FTP 2PR Rexant | G21050301 | Витая пара
770001528972 | Кабель U/UTP кат.5e ITK | G21050301 | Витая пара
770001529373 | Провод ПуВнг(А)-LS 1х10 | G210511 | Провода силовые
770001529374 | Кабель КГтп-ХЛ 5х2,5-0,66кВ | G21050101 | Кабели силовые с изоляцией из ЭПР
770001529440 | Кабель ОКВДАн-М2-16G652D-15-Х | G2109 | Кабели волоконно-оптические
770001529628 | Кабель нагревательный 0.003478Ом/м 750В | G2110 | Кабели греющие
770001529638 | Кабель КуПе-ОЭлзнг(А)-FRLS 8х2х1 | G2106 | Кабели монтажные и управления
770001529641 | Зажим изолирующий 1,5-4,5мм2 | G210470 | Арматура кабельная прочая
770001529642 | Зажим изолирующий 5-20мм2 | G210470 | Арматура кабельная прочая
770001529655 | Кабель КуПе-ОЭлзнг(А)-FRLS 5х3х1 | G2106 | Кабели монтажные и управления
770001529662 | Кабель КуПе-ОЭлзнг(А)-FRLS 1х3х1 | G2106 | Кабели монтажные и управления
770001529666 | Кабель КуПе-ОЭлзнг(А)-FRLS 8х3х1 | G2106 | Кабели монтажные и управления
770001529787 | Кабель МКПсЭфВм-в-знгА-FRLS 1х2х1-660В С | G2106 | Кабели монтажные и управления
770001529788 | Кабель МКПсЭфВм-в-знгА-FRLS 10х2х1-660 С | G2106 | Кабели монтажные и управления
770001529789 | Кабель МКПсЭфВм-в-знг(А)-LS 7х2х1-660 | G2106 | Кабели монтажные и управления
770001529828 | Кабель 11,2мм | G2109 | Кабели волоконно-оптические
770001529999 | Наконечник кабельный ТМЛ 95-12-16 | G210402 | Наконечники кабельные
770001530040 | Провод ПуГВнг(А)-LS 1х120 белый | G210511 | Провода силовые
770001530101 | Кабель КГтп-ХЛ 4х2,5 | G21050101 | Кабели силовые с изоляцией из ЭПР
770001530119 | Провод ПуГВнг(А)-LS 1х95 белый | G210511 | Провода силовые
770001530167 | Кабель ОК8Ц-16хG.652D-6 кН | G2109 | Кабели волоконно-оптические
770001530211 | Муфта 1П5СТпБ-1М | G21040101 | Муфты для силовых и контрольных кабелей
770001530216 | Муфта 1П5СТпБ–3 | G21040101 | Муфты для силовых и контрольных кабелей
770001530342 | Кабель ВВГзнг(А) 3х2,5ок(N,PE)-1 | G21050102 | Кабели силовые с изоляцией из ПВХ
770001530417 | Наконечник ЗЭТАРУС/zeta10610 | G210402 | Наконечники кабельные
770001530629 | Кабель RS-485 Cabeus/7747c | G21050301 | Витая пара
770001530714 | Кабель ОЭнг(А)-FRLS-ХЛ 7х1,5ХЛ | G2106 | Кабели монтажные и управления
770001530840 | Провод силовой | G210511 | Провода силовые
770001530862 | Провод силовой | G210511 | Провода силовые
770001530885 | Кабель нг(А)-FRLS-ХЛ 2х2х1,5 | G2106 | Кабели монтажные и управления
770001530961 | Кабель КуПеИЭлОЭмзнг(А)-FRLS 2х2х1-660В | G2106 | Кабели монтажные и управления
770001531028 | Кабель КВБбШвнг(А)-LS 4х1,5 | G210502 | Кабели контрольные
770001531035 | Кабель КГВВнг(А) 3х2,5(N,PE)-380/660В | G21050102 | Кабели силовые с изоляцией из ПВХ
770001531118 | Кабель КВВГнг(А)-ХЛ 4х1,5 | G210502 | Кабели контрольные
770001531316 | Муфта МТС(6:1)-6/25 КВТ/69857 | G21040101 | Муфты для силовых и контрольных кабелей
770001531363 | Кабель 40НТР2-ВР | G2110 | Кабели греющие
770001531438 | Кабель ИнСил-Азнг(А)-LS 18х1-660 | G2106 | Кабели монтажные и управления
770001531569 | Кабель Nikomax/NKL-F-004S2I-00C-BK | G2109 | Кабели волоконно-оптические
770001531574 | Кабель ВВГ-Пнг(А)-LS ЭРА/Б0058783 | G21050102 | Кабели силовые с изоляцией из ПВХ
770001531629 | Муфта соединительная 1ПСТп-4М 16-25мм2 | G21040101 | Муфты для силовых и контрольных кабелей
770001531630 | КабельСПЕЦЛАНU/UTP5eZH нг(А)-HF 4х2х0,52 | G21050301 | Витая пара
770001531657 | Кабель ЭКАБ МКЭШвнг(А)-LS-ХЛ 2х2х1мк-660 | G2106 | Кабели монтажные и управления
770001531658 | Кабель ЭКАБ МКЭШвнг(А)-ХЛ 6х2х1мк-660В | G2106 | Кабели монтажные и управления
770001531659 | Кабель КуПе-ОЭмзнг(А)-LS-ХЛ 4х2х1-660В | G2106 | Кабели монтажные и управления
770001531660 | Кабель КуПе-ОЭмКнг(А-FRLS-ХЛ 6х2х2,5-660 | G2106 | Кабели монтажные и управления
770001531661 | Кабель КУИНнг(А) 2х2х1 ВЭм-ХЛ | G2106 | Кабели монтажные и управления
770001531662 | Кабель КУИНнг(А)-FRLS 4х2х1 ВЭмК-ХЛ | G2106 | Кабели монтажные и управления
770001531706 | Оплетка 1м Woer/WPET-SWG-019 | G210513 | Провода обмоточные, эмальпровод
770001531710 | Кабель ИнСил-РэпБПнг(А)-HF-ХЛ 5х35мкN,PE | G21050101 | Кабели силовые с изоляцией из ЭПР
770001531786 | Кабель U/UTP кат.6 NIKOLAN/NKL 4140C-GY | G21050301 | Витая пара
770001531793 | Кабель ИнСилРэпБПнг(А)HF-ХЛ 5х50мкN,PE | G21050101 | Кабели силовые с изоляцией из ЭПР
770001531802 | Кабель ИнСилРэпБПнг(А)-HF-ХЛ 3х35мкN,PE | G21050101 | Кабели силовые с изоляцией из ЭПР
770001531811 | Кабель ИнСилРэпПнг(А)-HF-ХЛ 5х70мсN,PE-1 | G21050101 | Кабели силовые с изоляцией из ЭПР
770001531819 | Кабель ИнСилРэпПнг(А-HF-ХЛ 5х150мсN,PE-1 | G21050101 | Кабели силовые с изоляцией из ЭПР
770001531857 | Кабель ОКВпАр-М 4-01-24Е7-0,21(0,36)-10 | G2109 | Кабели волоконно-оптические
770001531923 | Кабель НВПЭ 4х2х0,52 5е 200В | G21050301 | Витая пара
770001531951 | Кабель КУМВЭаВнг(А)-LS-ХЛ 2х2х1 | G2106 | Кабели монтажные и управления
770001531969 | Кабель КУМВЭаВнг(А)-LS-ХЛ 6х2х1 | G2106 | Кабели монтажные и управления
770001531973 | Кабель КУМВЭаВнг(А)-LS-ХЛ 7х2х1 | G2106 | Кабели монтажные и управления
770001532016 | Кабель NED-Plagum Внг(А)-HF-ХЛ 3х6окN,PE | G21050101 | Кабели силовые с изоляцией из ЭПР
770001532027 | Провод ПуГПнг(А)-HF 1х1 белый | G210511 | Провода силовые
770001532057 | Кабель NED-Plagum Внг(А)-HF-ХЛ 4х4окPE-1 | G21050101 | Кабели силовые с изоляцией из ЭПР
770001532070 | Кабель NED-Plagum СВнг(А)-FRHF-ХЛ 3х10ок | G21050101 | Кабели силовые с изоляцией из ЭПР
770001532075 | Кабель NED-Plagum Внг(А)-HF-ХЛ 3х4окN,PE | G21050101 | Кабели силовые с изоляцией из ЭПР
770001532102 | Кабель NED-Plagum Внг(А)-HF-ХЛ 4х6окPE | G21050101 | Кабели силовые с изоляцией из ЭПР
770001532117 | Кабель NED-Plagum Внг(А)-HF-ХЛ 4х2,5окPE | G21050101 | Кабели силовые с изоляцией из ЭПР
770001532127 | Кабель NED-Plagum Внг(А)-HF-ХЛ 3х2,5окN | G21050101 | Кабели силовые с изоляцией из ЭПР
770001532139 | Кабель КУМВЭаКВнг(А)-LS-ХЛ 4х1 | G2106 | Кабели монтажные и управления
770001532152 | Кабель КУМВЭаКВнг(А)-LS-ХЛ 2х2х1 | G2106 | Кабели монтажные и управления
770001532161 | Кабель КУМВЭаВнг(А)-FRLS-ХЛ 2х2х1 | G2106 | Кабели монтажные и управления
770001532174 | Кабель КУМВЭаВнг(А)-LS-ХЛ 4х2х1 | G2106 | Кабели монтажные и управления
770001532178 | Провод ПуГВнг(А)-LS 1х16 красный | G210511 | Провода силовые
770001532180 | Кабель ВВГнг(А)-LSLTx 3х4-0,66 | G21050102 | Кабели силовые с изоляцией из ПВХ
770001532204 | Кабель МКЭШвнг(А)-LS 2х2х1,5 | G2106 | Кабели монтажные и управления
770001532333 | Кабель Рэ(HEPR)РэБнг(А)-FRHF-ХЛ 5х16мкN | G21050101 | Кабели силовые с изоляцией из ЭПР
770001532345 | Кабель КУМВЭаВнг(А)-LS-ХЛ 3х2х1 | G2106 | Кабели монтажные и управления
770001532346 | Кабель КУМВЭаВнг(А)-LS-ХЛ 1х2х1 | G2106 | Кабели монтажные и управления
770001532349 | Кабель NED-Plagum Внг(А)-HF-ХЛ 5х16окN | G21050101 | Кабели силовые с изоляцией из ЭПР
770001532352 | Кабель КУМВЭаКВнг(А)-LS-ХЛ 5х1 | G2106 | Кабели монтажные и управления
770001532355 | Кабель NED-Plagum Внг(А)-HF-ХЛ 5х10окN | G21050101 | Кабели силовые с изоляцией из ЭПР
770001532357 | Кабель NED-Plagum нг(А)-HF-ХЛ 5х25мкN-1 | G21050101 | Кабели силовые с изоляцией из ЭПР
770001532359 | Кабель NED-Plagum Внг(А)-HF-ХЛ 5х6окN,PE | G21050101 | Кабели силовые с изоляцией из ЭПР
770001532360 | Кабель NED-Plagum Внг(А)-HF-ХЛ 5х4окN,PE | G21050101 | Кабели силовые с изоляцией из ЭПР
770001532362 | Кабель КУМВЭаКВнг(А)-LS-ХЛ 1х2х1 | G2106 | Кабели монтажные и управления
770001532367 | Кабель КУМВЭаВнг(А)-FRLS-ХЛ 5х2х1 | G2106 | Кабели монтажные и управления
770001532368 | Кабель NED-Plagum нг(А)-HF-ХЛ 2х1,5окN-1 | G21050101 | Кабели силовые с изоляцией из ЭПР
770001532373 | Кабель КУВВЭфзнг(А)-LS-ХЛ 7х1-500 | G2106 | Кабели монтажные и управления
770001532374 | Кабель РПГнг(А)-HF-ХЛ 5х35-1 | G21050101 | Кабели силовые с изоляцией из ЭПР
770001532377 | Кабель КУВВЭфзнг(А)-LS-ХЛ 5х1-500 | G2106 | Кабели монтажные и управления
770001532406 | Провод СИП-3 1х120-20 | G210516 | Провода самонесущие изолированные
770001532410 | Кабель EPRCab ПГнг(А)-HF-ХЛ 5х16мкN,PE-1 | G21050101 | Кабели силовые с изоляцией из ЭПР
770001532709 | Комплект д/ВОК | G210470 | Арматура кабельная прочая
770001532744 | Провод двойной | G2170 | ПРОДУКЦИЯ КАБЕЛЬНАЯ НЕ НОРМАЛИЗОВАННАЯ
770001532762 | Кабель КГ-ХЛ 2х2,5 | G21050101 | Кабели силовые с изоляцией из ЭПР
770001532826 | Провод зажигания бронированный 7мм | G210515 | Провода автомобильные
770001532871 | Кабель РЭБПнг(А)-HF-ХЛ 3х70/35-10кВ(HEPR | G21050101 | Кабели силовые с изоляцией из ЭПР
770001532872 | Кабель Вз-РЭБПнг(А)-HF-ХЛ 4х2,5ок(PE)-1 | G21050101 | Кабели силовые с изоляцией из ЭПР
770001532873 | Кабель РБПнг(А)-HF-ХЛ 5х4ок(N,PE)-1кВ | G21050101 | Кабели силовые с изоляцией из ЭПР
770001532904 | Кабель КГ-ХЛ 3х50+1х16-0,66 | G21050101 | Кабели силовые с изоляцией из ЭПР
770001532916 | Наконечник ТМЛ 35- 8-9 | G210402 | Наконечники кабельные
770001532933 | Кабель ДПТ-П-24У (4х6)-13кН | G2109 | Кабели волоконно-оптические
770001532959 | Кабель НИКИ-КУВШЭфнг(А)-LS-2ХЛ 19х1,5м | G2106 | Кабели монтажные и управления
770001532977 | Кабель КУМВЭаВнг(А)-FRLS-ХЛ 5х1,5 | G2106 | Кабели монтажные и управления
770001532984 | Кабель КУМВЭаКВнг(А)-LS-ХЛ 2х2х1 | G2106 | Кабели монтажные и управления
770001533063 | Муфта магистральная 295х200х390мм | G210470 | Арматура кабельная прочая
770001533127 | Кабель КуПе-ОЭфклзнг(А)-LS 5х2х1-660В С | G2106 | Кабели монтажные и управления
770001533128 | Кабель КуПе-ПсОЭзнг(А)-LS 2х2х1-660В | G2106 | Кабели монтажные и управления
770001533129 | Кабель КуПе-ОЭзнг(А)-FRLS 5х2х1-660В С | G2106 | Кабели монтажные и управления
770001533130 | Провод ПуВнг(А)-LS 1х6 ж/з | G210511 | Провода силовые
770001533148 | Кабель ИнСил-ВБВнг(А)-LS 5х50мк(N,PE) | G21050102 | Кабели силовые с изоляцией из ПВХ
770001533169 | Кабель ИнСил-ОЭмвзнг(А)-LS 2х2х1,5-660 С | G2106 | Кабели монтажные и управления
770001533234 | Кабель нагреват. KSX 20-2-OJ Thermon | G2110 | Кабели греющие
770001533324 | Кабель ВВГнг(А)-LS 5х4ок(N,PE)-0,66 | G21050102 | Кабели силовые с изоляцией из ПВХ
770001533805 | Кабель ППГ-Пнг(А)-HF 3х2,5ок(N,PE)-0,66 | G21050102 | Кабели силовые с изоляцией из ПВХ
770001533961 | Кабель ВВГнг(А)-FRLSLTx 2х1,5ок(N)-0,66 | G21050102 | Кабели силовые с изоляцией из ПВХ
770001533962 | Кабель ВВГнг(А)-FRLS 3х2,5ок(N,PE)-0,66 | G21050102 | Кабели силовые с изоляцией из ПВХ
770001534003 | Гильза 95-120мм2 | G210403 | Гильзы кабельные
770001534028 | Кабель ВБШвнг(А) 3х4ок(N,PE)-1кВ | G21050102 | Кабели силовые с изоляцией из ПВХ
770001534234 | Кабель ВВГнг(A)-LS 3х1,5ок-1 | G21050102 | Кабели силовые с изоляцией из ПВХ
770001534238 | Кабель ВВГнг(A)-LS 3х2,5ок-1 | G21050102 | Кабели силовые с изоляцией из ПВХ
770001534239 | Кабель ВВГнг(A)-LS 4х16ок-1 | G21050102 | Кабели силовые с изоляцией из ПВХ
770001534249 | Кабель ВВГнг(A)-LS 5х6ок-1 | G21050102 | Кабели силовые с изоляцией из ПВХ
770001534275 | Кабель КВВГнг(A)-LS 5х1,5 | G210502 | Кабели контрольные
770001534276 | Кабель КВВГнг(A)-LS 10х1,5 | G210502 | Кабели контрольные
770001534279 | Кабель КВВГнг(A)-LS 4х1,5 | G210502 | Кабели контрольные
770001534282 | Кабель КВВГнг(A)-LS 4х2,5 | G210502 | Кабели контрольные
770001534408 | Кабель МКЭШВнг(А)-LS-ХЛ 4х1 Эа | G2106 | Кабели монтажные и управления
770001534414 | Кабель ВВГ 2х6ок(N)-1 | G21050102 | Кабели силовые с изоляцией из ПВХ
770001534418 | Провод СИП-3 1х95-20 | G210516 | Провода самонесущие изолированные
770001534430 | Кабель Вз-РэРэГнг(А)-HF-ХЛ 5х120мсN,PE-1 | G21050101 | Кабели силовые с изоляцией из ЭПР
770001534437 | Кабель ИнСил-ОЭзнг(А)-LS 1х3х1-660В Ч | G2106 | Кабели монтажные и управления
770001534443 | Наконечник кабельный НКБ-1-32 | G210402 | Наконечники кабельные
770001534547 | Муфта 5ПКТп-1-70/120(Б) | G21040101 | Муфты для силовых и контрольных кабелей
770001534765 | Провод ПуГВ-ХЛ 1х0,75 Энергомир | G210511 | Провода силовые
770001534775 | Провод ПуГВ-ХЛ 1х0,75 Энергомир | G210511 | Провода силовые
770001534778 | Провод ПуГВ-ХЛ 1х0,75 Энергомир | G210511 | Провода силовые
770001534898 | Кабель СКЭПРОН РвБВнг(А)-LS 5х35окN,PE-1 | G21050101 | Кабели силовые с изоляцией из ЭПР
770001534959 | Кабель КПСВВнг(А)-LS 2х2х1,5 | G210504 | Кабели сигнально-блокировочные
770001534973 | Кабель МКЭШвнг(А)-LS 1х2х1 | G2106 | Кабели монтажные и управления
770001535150 | Провод ПуГВнг(А)-LS 1х4 Ч | G210511 | Провода силовые
770001535161 | Провод ПуГВнг(А)-LS 1х4 К | G210511 | Провода силовые
770001535172 | Провод ПуГВнг(А)-LS 1х16 Ч | G210511 | Провода силовые
770001535318 | Муфта 1ПКВТпБН-1М-3х16/25 | G21040101 | Муфты для силовых и контрольных кабелей
770001535319 | Муфта 1ПКВТпБН-4М-4х16/25 | G21040101 | Муфты для силовых и контрольных кабелей
770001535320 | Муфта 1ПКВТпБН-4-4х35/50 | G21040101 | Муфты для силовых и контрольных кабелей
770001535321 | Муфта 1П5КВТпБН-1М-5х16/25 | G21040101 | Муфты для силовых и контрольных кабелей
770001535322 | Муфта 1ПКНТпБН-1М-3х16/25 | G21040101 | Муфты для силовых и контрольных кабелей
770001535323 | Муфта 1ПКНТпБН-4М-4х16/25 | G21040101 | Муфты для силовых и контрольных кабелей
770001535324 | Муфта 1ПКНТпБН-4-4х35/50 | G21040101 | Муфты для силовых и контрольных кабелей
770001535325 | Муфта 1П5КНТпБН-1М-5х16/25 | G21040101 | Муфты для силовых и контрольных кабелей
770001535326 | Муфта 1П5КВТпН-1М-5х16/25 | G21040101 | Муфты для силовых и контрольных кабелей
770001535327 | Муфта 1П5КВТпН-1-5х35/50 | G21040101 | Муфты для силовых и контрольных кабелей
770001535328 | Муфта 1ПКВТпБН-5-4х70/95/120 | G21040101 | Муфты для силовых и контрольных кабелей
770001535329 | Муфта 1П5КВТпБН-2-5х70/95/120 | G21040101 | Муфты для силовых и контрольных кабелей
770001535330 | Муфта 1ПКНТпБН-5-4х70/95/120 | G21040101 | Муфты для силовых и контрольных кабелей
770001535331 | Муфта 1П5КНТпБН-2-5х70/95/120 | G21040101 | Муфты для силовых и контрольных кабелей
770001535332 | Муфта 1П5КВТпН-2-5х70/95/120 | G21040101 | Муфты для силовых и контрольных кабелей
770001535333 | Муфта 1ПКВТпБН-6-4х150/185/220 | G21040101 | Муфты для силовых и контрольных кабелей
770001535334 | Муфта 1П5КВТпБН-3-5х150/185/240 | G21040101 | Муфты для силовых и контрольных кабелей
770001535335 | Муфта 1ПКНТпБН-6-4х150/185/240 | G21040101 | Муфты для силовых и контрольных кабелей
770001535336 | Муфта 1П5КНТпБН-3-5х150/185/240 | G21040101 | Муфты для силовых и контрольных кабелей
770001535389 | Кабель 6 A, S/FTP, 4 пары | G21050301 | Витая пара
770001535442 | Кабель ВБШвнг(А)-LS 3х70мс(N,PE)-1 | G21050102 | Кабели силовые с изоляцией из ПВХ
770001535772 | Кабель МКЭКШВнг(А)-LS-ХЛ 4х1 Эа | G2106 | Кабели монтажные и управления
770001535776 | Кабель МКЭКШВнг(А)-LS-ХЛ 4х1,5 Эа | G2106 | Кабели монтажные и управления
770001537395 | Кабель КСПВПнг(A)-HF 4х0,5 | G2106 | Кабели монтажные и управления
770001537606 | Кабель ВБШвнг(А)-LS-ХЛ 5х35мк(N,PE)-1кВ | G21050102 | Кабели силовые с изоляцией из ПВХ
770001537645 | Кабель ВБШвнг(A)-LS 5х1,5ок(N,PE)-1 | G21050102 | Кабели силовые с изоляцией из ПВХ
770001537648 | Кабель ВБШвнг(A)-LS 5х2,5ок(N,PE)-1 | G21050102 | Кабели силовые с изоляцией из ПВХ
770001537654 | Кабель ВБШвнг(A)-LS 3х6ок-1 | G21050102 | Кабели силовые с изоляцией из ПВХ
770001537656 | Кабель ВБШвнг(A)-LS 2х4ок-0,66 | G21050102 | Кабели силовые с изоляцией из ПВХ
770001537659 | Кабель ВБШвнг(A)-LS 2х2,5ок-0,66 | G21050102 | Кабели силовые с изоляцией из ПВХ
770001537662 | Кабель ВБШвнг(A)-LS 3х2,5ок-0,66 | G21050102 | Кабели силовые с изоляцией из ПВХ
770001537673 | Кабель КПСнг(А)-FRHF 2х2х0,5 | G2106 | Кабели монтажные и управления
770001537680 | Кабель ВБШвнг(A)-LS 4х16(PE)-1 | G21050102 | Кабели силовые с изоляцией из ПВХ
770001537683 | Кабель ВБШвнг(A)-LS 4х25(PE)-1 | G21050102 | Кабели силовые с изоляцией из ПВХ
770001537691 | Кабель КУМП-ОЭКнг(А)-LS 2х2х1 | G2106 | Кабели монтажные и управления
770001537721 | Кабель КнПССП(9/3х2,3)-90 СКТ Групп | G2110 | Кабели греющие
770001537737 | Кабель ВБШвнг(A)-LS 4х185(PE)-1 | G21050102 | Кабели силовые с изоляцией из ПВХ
770001537751 | КабельТОФЛЕКС КУВЭаВнг(А)-FRLS 6х2х1 | G2106 | Кабели монтажные и управления
770001537778 | КабельТОФЛЕКС КУВЭаВнг(А)-FRLS 7х1,5-660 | G2106 | Кабели монтажные и управления
770001537785 | Кабель КПСнг(А)-FRHF 1х2х0,5 | G2106 | Кабели монтажные и управления
770001537801 | Кабель ИнСилРэпБПнгА)HF-ХЛ 5х150мсN,PE-1 | G21050101 | Кабели силовые с изоляцией из ЭПР
770001537820 | Кабель ИнСилРэпПЭнг(А-HF-ХЛ 3х70мс/16-10 | G21050101 | Кабели силовые с изоляцией из ЭПР
770001537821 | Кабель КУМП-ОЭКснг(А)-FRLS 4х1,5 | G2106 | Кабели монтажные и управления
770001537982 | Кабель КУМП-ОЭнг(А)-LS 6х2х1 | G2106 | Кабели монтажные и управления
770001538306 | Кабель Рэ(HEPR)ПБнг(А)-FRHF-ХЛ 5х10ок | G21050101 | Кабели силовые с изоляцией из ЭПР
770001538313 | Кабель Рэ(HEPR)ПБнг(А)-FRHF-ХЛ 5х2.5ок | G21050101 | Кабели силовые с изоляцией из ЭПР
770001538444 | Кабель ВБШвнг(А)-LS 3х25мк(N,PE)-1кВ | G21050102 | Кабели силовые с изоляцией из ПВХ
770001538450 | Кабель ВВГнг(А)-ХЛ 3х4ок(N,PE)-1кВ | G21050102 | Кабели силовые с изоляцией из ПВХ
770001538474 | Наконечник ТМ 4-5-3 КВТ/86992 | G210402 | Наконечники кабельные
770001538533 | Кабель СКАБ 250Кнг(А)-FRLS 2х2х1,5л в | G2106 | Кабели монтажные и управления
770001538542 | Кабель СКАБ 250Кнг(А)-FRLS 2х2х1,5лв Exi | G2106 | Кабели монтажные и управления
770001538617 | Модуль НТМ15/3-11 | G210470 | Арматура кабельная прочая
770001538620 | Модуль-заглушка НТМ15/0 | G210470 | Арматура кабельная прочая
770001538628 | Муфта 4ПКТп(б)-1-70/120(Б) | G21040101 | Муфты для силовых и контрольных кабелей
770001538632 | Муфта 3СТп-10-150/240(Б) КВТ/52833 | G21040101 | Муфты для силовых и контрольных кабелей
770001538911 | Кабель МКПсЭфдлВм-знг(А)-LS 1х2х1-660В Ч | G2106 | Кабели монтажные и управления
770001538912 | Кабель МКПсЭфдлВм-знг(А)-LS 5х2х1-660В С | G2106 | Кабели монтажные и управления
770001538913 | Кабель МКПсЭфдлВм-знг(А)-LS 8х2х1-660В С | G2106 | Кабели монтажные и управления
770001538914 | Кабель МКПсЭфдлВм-знг(А)-LS 10х2х1-660В | G2106 | Кабели монтажные и управления
770001538915 | Кабель МКПсВм-знг(А)-LS 4х2,5-660В Ч | G2106 | Кабели монтажные и управления
770001538916 | Кабель МКПсВм-знг(А)-LS 11х2,5-660В Ч | G2106 | Кабели монтажные и управления
770001538917 | Кабель МКПсЭфВм-знг(А)-FRLS 1х2х1-660В С | G2106 | Кабели монтажные и управления
770001538918 | Кабель МКПсЭфВм-знг(А)-FRLS 1х2х1-660В Ч | G2106 | Кабели монтажные и управления
770001538919 | Кабель МКПсЭфВм-знг(А)-FRLS 2х2х1-660В Ч | G2106 | Кабели монтажные и управления
770001538920 | Кабель МКПсЭфВм-знг(А)-FRLS 5х2х1-660В С | G2106 | Кабели монтажные и управления
770001538921 | Кабель МКПсЭфВм-знг(А)-FRLS 5х2х1-660В Ч | G2106 | Кабели монтажные и управления
770001538922 | Кабель МКПсЭфВм-знг(А)-FRLS 8х2х1-660В С | G2106 | Кабели монтажные и управления
770001538923 | Кабель МКПсЭфВм-знг(А)-FRLS 10х2х1-660В | G2106 | Кабели монтажные и управления
770001538924 | Кабель МКПсВм-знг(А)-FRLS 4х1,5-660В Ч | G2106 | Кабели монтажные и управления
770001538925 | Кабель МКПсВм-знг(А)-FRLS 7х1,5-660В Ч | G2106 | Кабели монтажные и управления
770001538926 | Кабель МКПсВм-знг(А)-FRLS 4х2,5-660В Ч | G2106 | Кабели монтажные и управления
770001538927 | Кабель МКПсВм-знг(А)-FRLS 11х2,5-660В Ч | G2106 | Кабели монтажные и управления
770001538928 | Кабель МКПсЭфВм-в-знг(А)-LS 2х2х0,75-660 | G2106 | Кабели монтажные и управления
770001538929 | Кабель МКПсЭфдлВм-знг(А)-LS 1х2х1-660В С | G2106 | Кабели монтажные и управления
770001538973 | Муфта 1ПКВТпН-4М 16/25 | G21040101 | Муфты для силовых и контрольных кабелей
770001538980 | Муфта 1П5КВТпБН-1М 16/25 | G21040101 | Муфты для силовых и контрольных кабелей
770001538984 | Муфта 1ПКВТпБ-4М 16/25 | G21040101 | Муфты для силовых и контрольных кабелей
770001538999 | Кабель МКШ 4х2х1 | G2106 | Кабели монтажные и управления
770001539018 | Кабель МКШ 1х2х1 | G2106 | Кабели монтажные и управления
770001539363 | Кабель Belden/9842LS | G2109 | Кабели волоконно-оптические
770001539366 | Кабель МКЭШВнг(А)-LS 2х0,75 | G2106 | Кабели монтажные и управления
770001539367 | Кабель МКЭШВнг(А)-LS 3х0,75 | G2106 | Кабели монтажные и управления
770001539380 | Провод ПуГВнг(А)-LS 1х1,5 красный | G210511 | Провода силовые
770001539403 | Кабель ОЭзнг(А)-LS 1х2х1 мм2 | G2106 | Кабели монтажные и управления
770001539405 | Кабель ОЭзнг(А)-LS 6х2х1 мм2 | G2106 | Кабели монтажные и управления
770001539406 | Кабель ОЭзнг(А)-LS 12х2х1 мм2 | G2106 | Кабели монтажные и управления
770001539409 | Кабель ОЭзнг(А)-FRLS 1х2х1мм2 | G2106 | Кабели монтажные и управления
770001539411 | Кабель ОЭзнг(А)-FRLS 2х2х1 мм2 | G2106 | Кабели монтажные и управления
770001539413 | Кабель ОЭзнг(А)-FRLS 6х2х1 мм2 | G2106 | Кабели монтажные и управления
770001539427 | Кабель ОЭзнг(А)-FRLS 1х3х1мм2 | G2106 | Кабели монтажные и управления
770001539429 | Кабель ОЭзнг(А)-FRLS 12х2х1мм2 | G2106 | Кабели монтажные и управления
770001539642 | Провод kabel d7-1ch Теплоэнергетика | G210511 | Провода силовые
770001539684 | Провод ПуГВнг(А)-LS 1х2,5ок белый | G210511 | Провода силовые
770001539689 | Кабель КГ-ХЛ 10х1,5-0,66 | G21050101 | Кабели силовые с изоляцией из ЭПР
770001539705 | Кабель нагревательный | G2108 | Кабели по опросным листам
770001539739 | Зажим СИЗ-К-6 КВТ/79501 | G210470 | Арматура кабельная прочая
770001539995 | Кабель КГТП-ХЛ 1х25 380/660-2 | G21050101 | Кабели силовые с изоляцией из ЭПР
770001540220 | Кабель КАБЗОН Вз-РэБПнг(А)-HF-ХЛ 3х120мк | G21050101 | Кабели силовые с изоляцией из ЭПР
770001540244 | КабельИнСилАРэпБПнгА)HF-ХЛ 5х120мсN,PE-1 | G21050101 | Кабели силовые с изоляцией из ЭПР
770001540258 | Кабель ИнСил-РэпБВнг(А)FRLS-ХЛ 5х4N,PE-1 | G21050101 | Кабели силовые с изоляцией из ЭПР
770001540264 | Кабель Вз-АРэБПнг(А)-HF-ХЛ 5х150мсN,PE-1 | G21050101 | Кабели силовые с изоляцией из ЭПР
770001540269 | Кабель Вз-АРэБПнг(А)-HF-ХЛ 5х95мс(N,PE-1 | G21050101 | Кабели силовые с изоляцией из ЭПР
770001540274 | Кабель ВзРэБПнг(А)-FRHF-ХЛ 3х2,5окN,PE-1 | G21050101 | Кабели силовые с изоляцией из ЭПР
770001540276 | Кабель ВзРэБПнг(А)-HF-ХЛ 5х150мс(N,PE)-1 | G21050101 | Кабели силовые с изоляцией из ЭПР
770001540278 | Кабель Вз-РэБПнг(А)-HF-ХЛ 5х4ок(N,PE)-1 | G21050101 | Кабели силовые с изоляцией из ЭПР
770001540280 | Кабель Вз-РэБПнг(А)-HF-ХЛ 3х25мк(N,PE)-1 | G21050101 | Кабели силовые с изоляцией из ЭПР
770001540281 | Кабель ВзРэБПнг(А)-FRHF-ХЛ 3х1,5окN,PE-1 | G21050101 | Кабели силовые с изоляцией из ЭПР
770001540283 | Кабель ВзРэБПнг(А)-FRHF-ХЛ 5х2,5окN,PE-1 | G21050101 | Кабели силовые с изоляцией из ЭПР
770001540284 | Кабель ВзРэБПнг(А)-HF-ХЛ 5х2,5ок(N,PE)-1 | G21050101 | Кабели силовые с изоляцией из ЭПР
770001540285 | Кабель Вз-РэБПнг(А)-HF-ХЛ 4х4ок(N)-1 | G21050101 | Кабели силовые с изоляцией из ЭПР
770001540287 | Кабель КВВГЭнг(А)-LS-ХЛ 14х1 | G210502 | Кабели контрольные
770001540311 | Кабель ИнСилАРэпЭБПнгАHF-ХЛ 3х70мк/16-10 | G21050101 | Кабели силовые с изоляцией из ЭПР
770001540312 | Кабель ИнСилАРэпЭБПнгАHF-ХЛ 3х95мк/16-10 | G21050101 | Кабели силовые с изоляцией из ЭПР
770001540469 | Провод ПуГВВнг(А)-LS 3х1,5 | G210511 | Провода силовые
770001540674 | Кабель КАБЗОН Вз-РэБПнг(А)-HF-ХЛ 5х16мк | G21050101 | Кабели силовые с изоляцией из ЭПР
770001540682 | Кабель КГтп-ХЛ 3х50+1х16-0,66 | G210505 | Кабели гибкие
770001540690 | Кабель РэБПнг(А)-FRHF-ХЛ 5х50мк(N,PE)-1 | G21050101 | Кабели силовые с изоляцией из ЭПР
770001540692 | Кабель РэБПнг(А)-FRHF-ХЛ 5х10ок(N,PE)-1 | G21050101 | Кабели силовые с изоляцией из ЭПР
770001540696 | Кабель РэБПнг(А)-FRHF-ХЛ 5х6ок(N,PE)-1кВ | G21050101 | Кабели силовые с изоляцией из ЭПР
770001540702 | Кабель К9РВЭСБПМнг(А)-FRHF 3х2,5окN,PE-1 | G21050101 | Кабели силовые с изоляцией из ЭПР
770001540707 | Кабель К9РВЭСБПМнг(А)-HF 3х6ок(N,PE)-1 | G21050101 | Кабели силовые с изоляцией из ЭПР
770001541213 | Кабель КВБВнг(А)-LS 4х2,5 | G210502 | Кабели контрольные
770001541341 | Кабель 15НТР2-ВТ | G2110 | Кабели греющие
770001541392 | Кабель ВВГнг(А)-LS 5х10-1 | G21050102 | Кабели силовые с изоляцией из ПВХ
770001541437 | Кабель ВВГнг(А)-LS 5х6ок-1 | G21050102 | Кабели силовые с изоляцией из ПВХ
770001541638 | Кабель ЭПОКС-1-МВКВЭфнг(А)-LS 1х2х1 | G2106 | Кабели монтажные и управления
770001541729 | Кабель ОЭзнг(А)-FRLS 1х2х1 | G210502 | Кабели контрольные
770001541785 | Наконечник НШВи2 1-8/НГи2 Rexant/08-2803 | G210402 | Наконечники кабельные
770001542106 | Кабель ОЭзнг(А)-FRLS 4х2х1 | G210502 | Кабели контрольные
770001542117 | Кабель ОЭзнг(А)-FRLS 1х3х1 | G210502 | Кабели контрольные
770001542133 | Кабель ОЭзнг(А)-FRLS 6х3х1 | G210502 | Кабели контрольные
770001542287 | Кабель ОЭзнг(А)-FRLS 6х3х1 | G210502 | Кабели контрольные
770001542293 | Кабель ОЭзнг(А)-FRLS 12х3х1 | G210502 | Кабели контрольные
770001542370 | Кабель КУВВЭфзнг(А)-LS 2х(2х1)-660 | G2106 | Кабели монтажные и управления
770001542390 | Кабель ОЭзнг(А)-LS 3х2х1 | G210502 | Кабели контрольные
770001542401 | Кабель ОЭзнг(А)-LS 4х2х1 | G210502 | Кабели контрольные
770001542699 | Кабель ОЭзнг(А)-FRLS 3х2х1 | G210502 | Кабели контрольные
770001542723 | Кабель ОЭзнг(А)-FRLS 18х2х1 | G210502 | Кабели контрольные
770001542728 | Кабель ОЭзнг(А)-FRLS 2х2х1 | G210502 | Кабели контрольные
770001542739 | Кабель ОЭзнг(А)-FRLS 3х2х1 | G210502 | Кабели контрольные
770001542742 | Кабель ОЭзнг(А)-FRLS 18х2х1 | G210502 | Кабели контрольные
770001542801 | Кабель ОЭзнг(А)-LS 2х2х1 | G210502 | Кабели контрольные
770001542815 | Кабель ВБШвнг(А)-LS 5х150мс(N,PE)-1 | G21050102 | Кабели силовые с изоляцией из ПВХ
770001542820 | Кабель ВБШвнг(А)-FRLS 3х1,5ок(N,PE)-0,66 | G21050102 | Кабели силовые с изоляцией из ПВХ
770001543002 | Гильза ГМЛ(о)-1.5/2.5 КВТ/68091 | G210403 | Гильзы кабельные
770001543933 | Муфта D=50мм L=78мм | G210470 | Арматура кабельная прочая
770001543936 | Муфта D=68мм L=78мм | G210470 | Арматура кабельная прочая
770001543962 | Гильза D=63мм d=51мм L=65мм | G210403 | Гильзы кабельные
770001543966 | Гильза D=83мм d=69,5мм L=65мм | G210403 | Гильзы кабельные
770001544141 | Кабель МКЭШ 2х0,75 | G2106 | Кабели монтажные и управления
770001544301 | Кабель АВБШв 5х10мк(N,PE)-1 | G21050102 | Кабели силовые с изоляцией из ПВХ
770001544315 | Кабель F/UTP ЕКСР/700593R | G21050301 | Витая пара
770001544527 | Муфта ПЗЭМИ/3pkvtpb10x120v | G21040101 | Муфты для силовых и контрольных кабелей
770001544622 | Кабель ИнСил-ОЭзнг(А)-FRLS 7х2х1,5-0,66 | G2106 | Кабели монтажные и управления
770001544623 | Кабель нг(А) 4х2,5-0,45/0,75 | G210502 | Кабели контрольные
770001544755 | Кабель ВБВнг(А)-LS 3х70-6 | G21050102 | Кабели силовые с изоляцией из ПВХ
770001544779 | Кабель GSC Caterpillar/152-7143 | G21050370 | Кабели связи прочие
770001545323 | Удлинитель кабеля 90см Ridgid/31128 | G2114 | Удлинители кабельные
770001545426 | Кабель ВБШвнг(А)-LS 5х25ок(N,PE)-1 | G21050102 | Кабели силовые с изоляцией из ПВХ
770001545578 | Кабель МКЭШВнг(А)-LS 2х2х1эм | G2106 | Кабели монтажные и управления
770001545753 | Кабель ОЭзнг(А)-FRLS 6х2х1 | G210502 | Кабели контрольные
770001545759 | Кабель ОЭзнг(А)-FRLS 12х2х1 | G210502 | Кабели контрольные
770001545787 | Наконечник кабельный 2,5-4-2,6 | G210402 | Наконечники кабельные
770001545876 | Зажим СИЗ-1 1,5-3,5мм2 IEK/USC-10-4-100 | G210470 | Арматура кабельная прочая
770001545900 | Наконечник 35-8-10-М-УХЛ1 | G210402 | Наконечники кабельные
770001546041 | Провод установочный 1х2,5 зелено-желтый | G210511 | Провода силовые
770001546087 | Кабель Инсил-ОЭмвзнг(А)-LS 1х2х1-660 С | G2106 | Кабели монтажные и управления
770001546165 | Кабель КПБК-90 3х10 | G2107 | Кабели нефтепогружные
770001546236 | Кабель греющий 31Вт/м 230В | G2110 | Кабели греющие
770001546476 | Кабель ВВГнг(А)-LS 4х4-1 | G21050102 | Кабели силовые с изоляцией из ПВХ
770001546487 | Кабель ВВГнг(А)-LS 4х70-1 | G21050102 | Кабели силовые с изоляцией из ПВХ
770001546498 | Кабель ВВГнг(А)-FRLS 5х10-1 | G21050102 | Кабели силовые с изоляцией из ПВХ
770001546505 | Кабель ВБбШнг(А)-LS-3x95-6 | G21050102 | Кабели силовые с изоляцией из ПВХ
770001546517 | Провод ПуГВнг(А)-LS 1х400 | G210511 | Провода силовые
770001546539 | Кабель ВБШвнг(A)-LS 3х2,5-1 | G21050102 | Кабели силовые с изоляцией из ПВХ
770001546544 | Кабель ВБШвнг(A)-LS 3х4-1 | G21050102 | Кабели силовые с изоляцией из ПВХ
770001546549 | Кабель ВБШвнг(A)-LS 4х4-1 | G21050102 | Кабели силовые с изоляцией из ПВХ
770001546553 | Кабель ВБШвнг(A)-LS 4х6-1 | G21050102 | Кабели силовые с изоляцией из ПВХ
770001546555 | Кабель ВБШвнг(A)-LS 5х4-1 | G21050102 | Кабели силовые с изоляцией из ПВХ
770001546558 | Кабель ВБШвнг(A)-LS 5х6-1 | G21050102 | Кабели силовые с изоляцией из ПВХ
770001546559 | Кабель ВБШвнг(A)-LS 5х10-1 | G21050102 | Кабели силовые с изоляцией из ПВХ
770001546562 | Кабель ВБШвнг(A)-LS 5х16-1 | G21050102 | Кабели силовые с изоляцией из ПВХ
770001546565 | Кабель ВБШвнг(A)-LS 5х25-1 | G21050102 | Кабели силовые с изоляцией из ПВХ
770001546567 | Кабель ВБШвнг(A)-LS 5х35-1 | G21050102 | Кабели силовые с изоляцией из ПВХ
770001546570 | Кабель ВБШвнг(A)-LS 5х50-1 | G21050102 | Кабели силовые с изоляцией из ПВХ
770001546572 | Кабель ВБШвнг(A)-LS 5х150-1 | G21050102 | Кабели силовые с изоляцией из ПВХ
770001546577 | Кабель ВБШвнг(A)-LS 5х185-1 | G21050102 | Кабели силовые с изоляцией из ПВХ
770001546587 | Кабель ОЭБнг(А)-LS 27х1,5-660В | G2106 | Кабели монтажные и управления
770001546596 | Кабель ОЭБнг(А)-LS 5х1,5-660В | G2106 | Кабели монтажные и управления
770001546600 | Кабель ОЭБнг(А)-LS 8х2х0,5-660В | G2106 | Кабели монтажные и управления
770001546627 | Провод ПуГВнг(А)-LS 1х10мм2 | G210511 | Провода силовые
770001546633 | Кабель ОЭБнг(А)-LS 11х2х0,5-660В | G2106 | Кабели монтажные и управления
770001546650 | Провод ПуГВнг(А)-LS 1х10мм2 | G210511 | Провода силовые
770001546681 | Кабель ОЭнг(А)-LS 10х1,5-660В | G2106 | Кабели монтажные и управления
770001546698 | Кабель ОЭБнг(А)-FRLS 4х1,5-660В | G2106 | Кабели монтажные и управления
770001546704 | Кабель ОЭБнг(А)-FRLS 27х1,5-660В | G2106 | Кабели монтажные и управления
770001546736 | Кабель ОЭнг(А)-FRLS 3х1,5-660В | G2106 | Кабели монтажные и управления
770001546743 | Кабель ОЭнг(А)-FRLS 4х1,5-660В | G2106 | Кабели монтажные и управления
770001546745 | Кабель ОЭнг(А)-FRLS 5х1,5-660В | G2106 | Кабели монтажные и управления
770001546772 | Кабель ВВГнг(А)-LS 2х4ок(N)-0,66кВ | G21050102 | Кабели силовые с изоляцией из ПВХ
770001546782 | Кабель ВВГнг(А)-LS 2х2,5ок(N)-0,66кВ | G21050102 | Кабели силовые с изоляцией из ПВХ
770001546786 | Кабель ВВГнг(А)-LS 3х2,5ок(N,PE)-0,66кВ | G21050102 | Кабели силовые с изоляцией из ПВХ
770001546791 | Кабель ВВГнг(А)-FRLS 2х1,5(N)-1 кВ | G21050102 | Кабели силовые с изоляцией из ПВХ
770001546876 | Кабель ИнСил-ВБВнг(А)-LS 3х2,5-0,66 | G21050102 | Кабели силовые с изоляцией из ПВХ
770001546882 | Кабель ИнСил-ВБВнг(А)-FRLS 3х2,5-0,66 | G21050102 | Кабели силовые с изоляцией из ПВХ
770001546886 | Наконечник НКи 6.0-4 Rexant/08-0051 | G210402 | Наконечники кабельные
770001547082 | Кабель РБПнг(А)-FRHF-ХЛ 3х2,5ок(N, PE)-1 | G21050101 | Кабели силовые с изоляцией из ЭПР
770001547088 | Кабель РБПнг(А)-FRHF-ХЛ 3х1,5ок(N, PE)-1 | G21050101 | Кабели силовые с изоляцией из ЭПР
770001547089 | Кабель РБПнг(А)-FRHF-ХЛ 5х2,5ок(N, PE)-1 | G21050101 | Кабели силовые с изоляцией из ЭПР
770001547098 | Кабель АРЭБПнг(А)-HF-ХЛ 5х95мк(N, PE)-1 | G21050101 | Кабели силовые с изоляцией из ЭПР
770001547100 | Кабель АРЭБПнг(А)-HF-ХЛ 5х150мк(N, PE)-1 | G21050101 | Кабели силовые с изоляцией из ЭПР
770001547182 | Кабель ВВГнг(А)-LS 5х1,5ок(N,PE)-0,66 | G21050102 | Кабели силовые с изоляцией из ПВХ
770001547189 | Кабель ВБШвнг(А)-LS 5х2,5ок(N,PE)-0,66 | G21050102 | Кабели силовые с изоляцией из ПВХ
770001547212 | Кабель ОЭзнг(А)-LS 1х3х1 | G2106 | Кабели монтажные и управления
770001547298 | Кабель Lift-2S 8G1,5 Helukabel/25096 | G2106 | Кабели монтажные и управления
770001547311 | Кабель КГВВнг(А)-LS 2х4ок-0,38/0,66 | G21050102 | Кабели силовые с изоляцией из ПВХ
770001547328 | Кабель КГВВнг(А)-LS 5х6ок-0,38/0,66 | G21050102 | Кабели силовые с изоляцией из ПВХ
770001547364 | Кабель К9РВСБПМнг(А)-HF 4х10ок(N)-1 | G21050101 | Кабели силовые с изоляцией из ЭПР
770001547366 | Кабель К9РВСБПМнг(А)-HF 5х185мс(N,PE)-1 | G21050101 | Кабели силовые с изоляцией из ЭПР
770001547438 | Кабель оптический | G2108 | Кабели по опросным листам
770001547652 | Кабель витая пара 8 жил в двойном экране | G21050301 | Витая пара
770001547801 | Кабель нг(А)-HF 1х300мк-1 | G21050101 | Кабели силовые с изоляцией из ЭПР
770001547815 | Кабель КПБП-90 3х25 | G2107 | Кабели нефтепогружные
770001547836 | Кабель ДПД-П-04У (1х4) 7кН | G2109 | Кабели волоконно-оптические
770001547852 | Кабель ДПЛ-П-16У-2,7 кН | G2109 | Кабели волоконно-оптические
770001547894 | Наконечник ТМЛ 35-8-10 | G210402 | Наконечники кабельные
770001548195 | Кабель 60BTXe2-BP | G2110 | Кабели греющие
770001548198 | Кабель 60BTXe2-BP | G2110 | Кабели греющие
770001548231 | Кабель КА9РВСБПМнг(А)-HF 5х70мс(N,PE-1кВ | G21050101 | Кабели силовые с изоляцией из ЭПР
770001548267 | Кабель нг(А)-ХЛ 3х2,5ок(N,PE)-1 | G21050102 | Кабели силовые с изоляцией из ПВХ
770001548462 | Кабель КГВЭВнг(А)-LS 4х1,5 | G210502 | Кабели контрольные
770001548474 | Кабель МКЭШВнг(А)-LS 7х2х1 | G2106 | Кабели монтажные и управления
770001548599 | Модуль уплотнительный 60х60х60мм | G210470 | Арматура кабельная прочая
770001548608 | Кабель ТЭВОКС Вз-РэБШвнг(А)-LS 3х120мк | G21050101 | Кабели силовые с изоляцией из ЭПР
770001548625 | Провод СИПн-3 1х95-10 | G210516 | Провода самонесущие изолированные
770001548687 | Кабель ВВГнг(А)-LS 5х1,5ок(N,PE)-1 | G21050102 | Кабели силовые с изоляцией из ПВХ
770001548688 | Муфта концевая 300мм2 1кВ | G21040101 | Муфты для силовых и контрольных кабелей
770001548690 | Кабель оптич. 8 волокон | G2109 | Кабели волоконно-оптические
770001548708 | Наконечник 240-16-21,5 | G210402 | Наконечники кабельные
770001548711 | Муфта D=110мм | G210470 | Арматура кабельная прочая
770001548713 | Наконечник 150-16-17 | G210402 | Наконечники кабельные
770001548714 | Кабель КУМП-ОЭзнг(А)-LS 1х2х1,5 | G2106 | Кабели монтажные и управления
770001548716 | Кабель КУМП-ОЭзнг(А)-LS 3х2х1,5 | G2106 | Кабели монтажные и управления
770001548807 | Кабель ОКВДАн-М2-16G652D-15-Х | G2109 | Кабели волоконно-оптические
770001548886 | Муфта концевая 10КВТпН-3 35-50 мм2 | G21040101 | Муфты для силовых и контрольных кабелей
770001548906 | Кабель КГТП-ХЛ 4х50-0,66 | G21050101 | Кабели силовые с изоляцией из ЭПР
770001549027 | Кабель Рэ(HEPR)ПБнг(А)-FRHF 4х4окN-1 | G21050101 | Кабели силовые с изоляцией из ЭПР
770001549032 | Наконечник ТМЛ 10-6-5 100шт КЗОЦМ | G210402 | Наконечники кабельные
770001549035 | Наконечник ТМЛ 25-8-8 Т2 100шт КЗОЦМ | G210402 | Наконечники кабельные
770001549083 | Кабель СКАБ 250Кнг(А)-LS 2х2х1,5лв Ex-i | G2106 | Кабели монтажные и управления
770001549130 | Удлинитель MT258 50м MTG | G2114 | Удлинители кабельные
770001549349 | Ввод кабельный поз.08-CI001 | G210470 | Арматура кабельная прочая
770001549483 | Кабель EPRon РЭБВнг(А)-LS 3х185/95-6 | G21050101 | Кабели силовые с изоляцией из ЭПР
770001549493 | Кабель EPRon РЭБВнг(А)-LS 3х240/95-6 | G21050101 | Кабели силовые с изоляцией из ЭПР
770001549501 | Кабель EPRon РЭБВнг(А)-LS 3х70/50-6 | G21050101 | Кабели силовые с изоляцией из ЭПР
770001549549 | Кабель нг(А)-ХЛ 2х1,5ок-1 | G21050102 | Кабели силовые с изоляцией из ПВХ
770001549554 | Кабель нг(А)-ХЛ 4х2,5ок-1 | G210502 | Кабели контрольные
770001549558 | Кабель Ethernet 5e нг(А)-HF 1x4x0,64 | G21050301 | Витая пара
770001549559 | Кабель нг(А)-ХЛ 4х4ок(PE)-1 | G21050102 | Кабели силовые с изоляцией из ПВХ
770001549566 | Кабель нг(А)-HF-ХЛ 1х2х1л | G2106 | Кабели монтажные и управления
770001549567 | Кабель нг(А)-ХЛ 4х6ок(PE)-1 | G21050102 | Кабели силовые с изоляцией из ПВХ
770001549570 | Кабель нг(А)-ХЛ 5х4ок(N,PE)-1 | G21050102 | Кабели силовые с изоляцией из ПВХ
770001549573 | Кабель нг(А)-ХЛ 5х10ок(N,PE)-1 | G21050102 | Кабели силовые с изоляцией из ПВХ
770001549574 | Кабель нг(А)-ХЛ 5х16мк(N,PE)-1 | G21050102 | Кабели силовые с изоляцией из ПВХ
770001549575 | Кабель нг(А)-ХЛ 5х16мк(N,PE)-1 | G21050102 | Кабели силовые с изоляцией из ПВХ
770001549576 | Кабель нг(А)-ХЛ 5х25мк(N,PE)-1 | G21050102 | Кабели силовые с изоляцией из ПВХ
770001549577 | Кабель нг(А)-ХЛ 5х35мк(N,PE)-1 | G21050102 | Кабели силовые с изоляцией из ПВХ
770001549578 | Кабель нг(А)-ХЛ 5х120мк(N,PE)-1 | G21050102 | Кабели силовые с изоляцией из ПВХ
770001549693 | Провод ПуГВнг(А)-LS 1х6(РЕ) | G210511 | Провода силовые
770001549695 | Провод ПуГВнг(А)-LS 1х4(РЕ) | G210511 | Провода силовые
770001549696 | Кабель нг(A)-HF-24У (3х8)-2,7 | G2109 | Кабели волоконно-оптические
770001549802 | Наконечник кабельный 35-12-10 | G210402 | Наконечники кабельные
770001549803 | Наконечник кабельный 95-12-16 | G210402 | Наконечники кабельные
770001549804 | Наконечник кабельный 120-16-18 | G210402 | Наконечники кабельные
770001549842 | Зажим IEK/ZCC14-11-1-16-40 | G210470 | Арматура кабельная прочая
770001549888 | Кабель ВБШвнг(А)-FRLS-ХЛ 5х25(N,PE)-1кВ | G21050102 | Кабели силовые с изоляцией из ПВХ
770001549889 | Кабель ВБШвнг(А)-FRLS-ХЛ 4х10(N)-1кВ | G21050102 | Кабели силовые с изоляцией из ПВХ
770001549890 | Кабель ВБШвнг(А)-FRLS-ХЛ 5х10(N,PE)-1кВ | G21050102 | Кабели силовые с изоляцией из ПВХ
770001549895 | Кабель ВБШвнг(А)-LS 5х10(N,PE)-1кВ | G21050102 | Кабели силовые с изоляцией из ПВХ
770001549900 | Кабель КВБбШвзнг(А)-LS 14х2,5 | G210502 | Кабели контрольные
770001550070 | Кабель нг(А)-ХЛ 4х1,5ок-1 | G210502 | Кабели контрольные
770001550212 | Кабель нг(А)-ХЛ 3х4ок(N,PE)-1 | G21050102 | Кабели силовые с изоляцией из ПВХ
770001550217 | Кабель нг(А)-ХЛ 5х6ок(N,PE)-1 | G21050102 | Кабели силовые с изоляцией из ПВХ
770001550226 | Кабель нг(А)-ХЛ 5х95мк(N,PE)-1 | G21050102 | Кабели силовые с изоляцией из ПВХ
770001550261 | Лента ТЛК КВТ/70006 | G210404 | Комплектующие к арматуре кабельной
770001550276 | Кабель КВБбШвнг(А)-LS 4х1,5 | G210502 | Кабели контрольные
770001550322 | Гильза ГСИ-т 1,5-2,5 IEK/UGL22-002-02 | G210403 | Гильзы кабельные
770001550353 | Кабель СКАБ-СЭо 660Кнг(А-FRHF-ХЛ 7х2х1м3 | G2106 | Кабели монтажные и управления
770001550358 | Кабель СКАБ-СЭо 660Кнг(А)-HF-ХЛ 6х2х1 м3 | G2106 | Кабели монтажные и управления
770001550362 | Кабель СКАБ-СЭо 660Кнг(А)-HF-ХЛ 7х2х1м3 | G2106 | Кабели монтажные и управления
770001550369 | Кабель КУИНнг(А)-FRLS 2х2х1 ВЭмК-ХЛ | G2106 | Кабели монтажные и управления
770001550372 | Кабель КуПе-ОЭмвзнг(А)-FRLS-ХЛ 2х2х1-660 | G2106 | Кабели монтажные и управления
770001550378 | Кабель КуПе-ОЭмКвнг(А-FRLS-ХЛ 10х2х1-660 | G2106 | Кабели монтажные и управления
770001550380 | Кабель КуПе-ОЭмКвнг(А)-FRLS-ХЛ 3х2х1-660 | G2106 | Кабели монтажные и управления
770001550381 | Кабель КуПе-ОЭмКвнг(А)-FRLS-ХЛ 6х2х1-660 | G2106 | Кабели монтажные и управления
770001550393 | Кабель КуПе-ОЭмКвнг(А)-ХЛ 4х2х1-660В | G2106 | Кабели монтажные и управления
770001550418 | Кабель ЭПОКС-МВКВЭнг(А)-ХЛ 2х2х4 | G2106 | Кабели монтажные и управления
770001550420 | Кабель ЭПОКС-МВКВЭнг(А)-ХЛ 10х2х1 | G2106 | Кабели монтажные и управления
770001550421 | Кабель нг(А)-ХЛ 5х120мк(N,PE)-1 | G21050102 | Кабели силовые с изоляцией из ПВХ
770001550444 | Наконечник ТМЛ 185–12–21 КВТ/40909 | G210402 | Наконечники кабельные
770001550448 | Кабель КГ-ХЛ 3х1-380/660В-2 | G21050101 | Кабели силовые с изоляцией из ЭПР
770001550727 | Гильза 6-4 Duwi | G210403 | Гильзы кабельные
770001550741 | Линия ОКЛ СПЕЦКАБЛАЙН-КиТ-ГФ20Х-15м (СПЕ | G210470 | Арматура кабельная прочая
770001550769 | Гильза 16-6 Duwi | G210403 | Гильзы кабельные
770001550787 | Кабель ПвВнг(A)-ХЛ 1х95/16-6 | G21050103 | Кабели силовые с изоляцией из СП
770001550812 | Наконечник НКИ 1,5-4 КВТ/47472 | G210402 | Наконечники кабельные
770001550828 | Провод 1х6мм2 TWT/EARTH-W6.0-100 | G2170 | ПРОДУКЦИЯ КАБЕЛЬНАЯ НЕ НОРМАЛИЗОВАННАЯ
770001550838 | Провод 1х2,5мм2 TWT/EARTH-W2.5-100 | G2170 | ПРОДУКЦИЯ КАБЕЛЬНАЯ НЕ НОРМАЛИЗОВАННАЯ
770001550877 | Кабель 6х2х0,5 Thrane&Thrane/406300-958 | G21050301 | Витая пара
770001550878 | Комплект д/кабелей Raychem/497537-000 | G210470 | Арматура кабельная прочая
770001550897 | Комплект HCSK Nelson | G210470 | Арматура кабельная прочая
770001551406 | Кабель радиочастотный РК 75-4-16 | G210506 | Кабели радиочастотные
770001551493 | Кабель МКЭКоШвнг(А)-FRLS-ХЛ 4х2х1мк-660В | G2106 | Кабели монтажные и управления
770001551602 | Кабель TESH 700-FOJ Thermon/419.107.004 | G2110 | Кабели греющие
770001551605 | Кабель TESH 3000-FOJ Thermon/419.130.004 | G2110 | Кабели греющие
770001551651 | Кабель Рэ(HEPR)РэБнг(A)-ХЛ 3х4ок(N,PE)-1 | G21050101 | Кабели силовые с изоляцией из ЭПР
770001551653 | Наконечник-гильза 0,75мм2 | G210402 | Наконечники кабельные
770001551672 | Наконечник-гильза 1,5мм2 | G210402 | Наконечники кабельные
770001551677 | Кабель Рэ(HEPR)РэБнг(A)-ХЛ 5х120мс(N,PE) | G21050101 | Кабели силовые с изоляцией из ЭПР
770001551680 | Наконечник-гильза 2,5мм2 | G210402 | Наконечники кабельные
770001551687 | Кабель Рэ(HEPR)Внг(A)-ХЛ 1х16мк-1 | G21050101 | Кабели силовые с изоляцией из ЭПР
770001551692 | Кабель Рэ(HEPR)Рэнг(A)-LS 3х1,5ок(N,PE) | G21050101 | Кабели силовые с изоляцией из ЭПР
770001551693 | Кабель Рэ(HEPR)Рэнг(A)-LS 5х6ок(N,PE)-1 | G21050101 | Кабели силовые с изоляцией из ЭПР
770001551796 | Кабель нг(А)-LS-ХЛ 10х1,5 | G2106 | Кабели монтажные и управления
770001551816 | Кабель ВВГбм-ПнгA-LS МастерТока | G21050102 | Кабели силовые с изоляцией из ПВХ
770001551999 | Муфта 1ПКНТпБН-5-5х150/185/240 | G21040101 | Муфты для силовых и контрольных кабелей
770001552329 | Кабель FTP, 4 пары кат.5e. 24AWG | G21050301 | Витая пара
770001552344 | Кабель оптический П-24У-2,7кН | G2109 | Кабели волоконно-оптические
770001552499 | Кабель саморегулирующаяся 60VC2-F | G2110 | Кабели греющие
770001552502 | Кабель Рэ(HEPR)РэБнг(A)-ХЛ 3х2,5ок(N,PE) | G21050101 | Кабели силовые с изоляцией из ЭПР
770001552524 | Кабель Рэ(HEPR)РэБнг(A)-ХЛ 5х6ок(N,PE)-1 | G21050101 | Кабели силовые с изоляцией из ЭПР
770001552613 | Наконечник КВТ/78595 | G210402 | Наконечники кабельные
770001552674 | Провод ПУГНП 3х1,5 б 20м | G210511 | Провода силовые
770001552686 | Кабель оптический П-8-2,7кН | G2109 | Кабели волоконно-оптические
770001552716 | Кабель Рэ(HEPR)Рэнг(A)-LS-ХЛ 5х4ок(N,PE) | G21050101 | Кабели силовые с изоляцией из ЭПР
770001553133 | Соединение КС-4,7х10-4,7х10 | G210470 | Арматура кабельная прочая
770001553186 | Кабель волоконно-оптический 8 ОВ 40кН | G2109 | Кабели волоконно-оптические
770001553202 | Кабель ВБШвнг(А)-ХЛ 4х35мк(N)-1 | G21050102 | Кабели силовые с изоляцией из ПВХ
770001553203 | Кабель ВБШвнг(А)-ХЛ 4х4ок(N)-1 | G21050102 | Кабели силовые с изоляцией из ПВХ
770001553204 | Кабель ВБШвнг(А)-ХЛ 4х10ок(N)-1 | G21050102 | Кабели силовые с изоляцией из ПВХ
770001553212 | Кабель КГ-ХЛ 3х1,5+2х1,5(PE,N)-220/380В | G21050101 | Кабели силовые с изоляцией из ЭПР
770001553219 | Провод ПуГВнг(А)-LS 1х6 ж-з | G210511 | Провода силовые
770001553252 | Кабель Рэ(HEPR)РэБнг(А)-ХЛ 4х1,5ок(N)-1 | G21050101 | Кабели силовые с изоляцией из ЭПР
770001553266 | Кабель Рэ(HEPR)РэБнг(А)-ХЛ 4х2,5ок(N)-1 | G21050101 | Кабели силовые с изоляцией из ЭПР
770001553276 | Кабель Рэ(HEPR)РэБнг(А)-ХЛ 4х4ок(N)-1 | G21050101 | Кабели силовые с изоляцией из ЭПР
770001553288 | Кабель Рэ(HEPR)РэБнг(A)-ХЛ 5х1,5окN,PE-1 | G21050101 | Кабели силовые с изоляцией из ЭПР
770001553301 | Кабель Рэ(HEPR)РэБнг(A)-ХЛ 5х2,5окN,PE-1 | G21050101 | Кабели силовые с изоляцией из ЭПР
770001553312 | Кабель Рэ(HEPR)РэБнг(A)-ХЛ 5х4ок(N,PE)-1 | G21050101 | Кабели силовые с изоляцией из ЭПР
770001553321 | Кабель Рэ(HEPR)РэБнг(A)-ХЛ 5х35мкN,PE-1 | G21050101 | Кабели силовые с изоляцией из ЭПР
770001553382 | Кабель Рэ(HEPR)Рэнг(A)-ХЛ 3х1,5окN,PE-1 | G21050101 | Кабели силовые с изоляцией из ЭПР
770001553463 | Муфта 5ПКТпб-1(4-10)нг-Ls ЗЭТА/zeta23382 | G21040101 | Муфты для силовых и контрольных кабелей
770001553550 | Кабель Рэ(HEPR)Пнг(А)-HF-ХЛ 3х4-1 | G21050101 | Кабели силовые с изоляцией из ЭПР
770001553566 | Кабель Рэ(HEPR)ПБнг(А)-HF-ХЛ 5х6-1 | G21050101 | Кабели силовые с изоляцией из ЭПР
770001553575 | Кабель Рэ(HEPR)Пнг(А)-HF-ХЛ 5х4-1 | G21050101 | Кабели силовые с изоляцией из ЭПР
770001553577 | Кабель Рэ(HEPR)ПБнг(А)-HF-ХЛ 5х10-1 | G21050101 | Кабели силовые с изоляцией из ЭПР
770001553579 | Кабель Рэ(HEPR)Пнг(А)-HF-ХЛ 5х16-1 | G21050101 | Кабели силовые с изоляцией из ЭПР
770001553588 | Кабель Рэ(HEPR)Пнг(А)-HF-ХЛ 4х95-1 | G21050101 | Кабели силовые с изоляцией из ЭПР
770001553709 | Кабель КВВГнг(A)-FRLS 4х1,5-0,66 | G210502 | Кабели контрольные
770001553718 | Кабель МКЭШ 5х2х1 | G2106 | Кабели монтажные и управления
770001553720 | Кабель МКЭШ 2х2х1 | G2106 | Кабели монтажные и управления
770001553723 | Кабель ОКМС-8-(G.652.D) 8кН | G2109 | Кабели волоконно-оптические
770001553774 | Зажим соединительный изолирующий | G210470 | Арматура кабельная прочая
770001553810 | Кабель ВБШвнг(А)-LS-ХЛ 2х6ок(N)-0,66В | G21050102 | Кабели силовые с изоляцией из ПВХ
770001553815 | Кабель ВБШвнг(А)-LS-ХЛ 3х6ок(N,PE)-1кВ | G21050102 | Кабели силовые с изоляцией из ПВХ
770001553816 | Кабель КВБВнг(А)-LS-ХЛ 19х1 | G210502 | Кабели контрольные
770001553818 | Кабель КВБбШвнг(А)-LS-ХЛ 7х1 | G210502 | Кабели контрольные
770001553889 | Кабель РПГнг(А)-HF-ХЛ 3х10мк(N,PE)-1 | G21050101 | Кабели силовые с изоляцией из ЭПР
770001553904 | Наконечник НШВИ 2,5-12 КВТ/56672 | G210402 | Наконечники кабельные
770001553924 | Кабель ВБШвнг(А)-LS 3х6ок(N,PE)-1кВ | G21050102 | Кабели силовые с изоляцией из ПВХ
770001553926 | Кабель КуГВВнг(А)-ХЛ 5х6(N,PE) 300/500В | G21050101 | Кабели силовые с изоляцией из ЭПР
770001554043 | Муфта 4ПКТп(б)-1-25/50(Б нг-LS КВТ/65565 | G21040101 | Муфты для силовых и контрольных кабелей
770001554046 | Наконечник НШПИ 2.5-6. EKF/nshpi-2.5-6.0 | G210402 | Наконечники кабельные
770001554050 | Наконечник НШвИ 4-9 EKF/nhvi-4.0-9 | G210402 | Наконечники кабельные
770001554063 | Провод ПуГВ 1х70 белый | G210511 | Провода силовые
770001554064 | Кабель КВБбШвнг(А)-FRLS 5х1,5 | G210502 | Кабели контрольные
770001554217 | Кабель ВВГнг(А)-LS-ХЛ 1х150мк-1кВ | G21050102 | Кабели силовые с изоляцией из ПВХ
770001554343 | Кабель КВВГЭнг(А)-FRLS 10х1,5 | G210502 | Кабели контрольные
770001554426 | Муфта кабельная 70-120мм2 1кВ | G21040101 | Муфты для силовых и контрольных кабелей
770001554488 | Кабель Рэ(HEPR)Пнг(А)ХЛ 4х6окN-1 | G21050101 | Кабели силовые с изоляцией из ЭПР
770001554495 | Кабель Рэ(HEPR)Пнг(А)ХЛ 4х6окPE-1 | G21050101 | Кабели силовые с изоляцией из ЭПР
770001554553 | Кабель ВБШвнг(А)-LS 4х95мс(PE)-1кВ | G21050102 | Кабели силовые с изоляцией из ПВХ
770001554593 | Наконечник НКИ 2.5–4 КВТ/47477 | G210402 | Наконечники кабельные
770001554600 | Наконечник НШВИ IEK/UGN11-008-D05-100-G | G210402 | Наконечники кабельные
770001554620 | Наконечник Т 50-8-11 ЗЭТАРУС/zeta10721 | G210402 | Наконечники кабельные
770001554636 | Наконечник ТМЛ (DIN) 16-6 КВТ/58653 | G210402 | Наконечники кабельные
770001554640 | Наконечник ТМЛ (DIN) 6-5 КВТ/58649 | G210402 | Наконечники кабельные
770001554644 | Кабель КВВГнг(A)-LS 4х1,5 | G210502 | Кабели контрольные
770001554645 | Кабель КВВГнг(A)-LS 5х1,5 | G210502 | Кабели контрольные
770001554646 | Кабель КВВГнг(A)-LS 14х1,5 | G210502 | Кабели контрольные
770001554650 | Наконечник ПМ 4–5 КВТ/48879 | G210402 | Наконечники кабельные
770001554651 | Кабель КВВГЭнг(А)-FRLS 10х1,5 | G210502 | Кабели контрольные
770001554664 | Кабель ВВГнг(А)-LS 3х1,5ок(N,PE) | G21050102 | Кабели силовые с изоляцией из ПВХ
770001554671 | Кабель ВВГнг(А)-LS 5х1,5ок(N,PE)-0,66 | G21050102 | Кабели силовые с изоляцией из ПВХ
770001554677 | Кабель ВВГнг(А)-FRLS 3х1,5(N,PE)-0,66 | G21050102 | Кабели силовые с изоляцией из ПВХ
770001554680 | Кабель ВВГнг(А)-FRLS 4х1,5ок(N) | G21050102 | Кабели силовые с изоляцией из ПВХ
770001554686 | Кабель ВВГнг(А)-LS 3х6ок(N,PE) | G21050102 | Кабели силовые с изоляцией из ПВХ
770001554691 | Кабель ВВГнг(А)-LS 5х2,5ок(N,PE) | G21050102 | Кабели силовые с изоляцией из ПВХ
770001554693 | Кабель ВВГнг(А)-LS 5х16ок(N,PE) | G21050102 | Кабели силовые с изоляцией из ПВХ
770001554694 | Наконечник НШвИ 2,5-10 КВТ/79468 | G210402 | Наконечники кабельные
770001554696 | Кабель ИнСилРэпПнгАHF-ХЛ 5х16мкN,PE-0,66 | G21050101 | Кабели силовые с изоляцией из ЭПР
770001554697 | Кабель ВВГнг(А)-LS 5х95мк(N,PE)-0,66 | G21050102 | Кабели силовые с изоляцией из ПВХ
770001554699 | Кабель КуПе-ОЭмКвнг(А)-HF 4х1,5 5кл-660В | G2106 | Кабели монтажные и управления
770001554701 | Кабель ВВГнг(А)-LS 5х30мк(N,PE)-0,66 | G21050102 | Кабели силовые с изоляцией из ПВХ
770001554706 | Кабель ЭКАБ МКЭКоПгнг(А)-HF 5х1,5мг-660В | G2106 | Кабели монтажные и управления
770001554709 | Кабель ЭПОКС-МВВЭнг(А)-ХЛ 2х2х1 | G2106 | Кабели монтажные и управления
770001554712 | Кабель ВВГнг(А)-LS 2х2,5ок(N) | G21050102 | Кабели силовые с изоляцией из ПВХ
770001554713 | Кабель КуПе-ОЭмКвнг(А)-HF 10х1,5 5кл-660 | G2106 | Кабели монтажные и управления
770001554716 | Кабель ВВГнг(А)-LS 3х2,5ок(N,PE) | G21050102 | Кабели силовые с изоляцией из ПВХ
770001554748 | Кабель КВВГЭнг(А)-FRLS 4х1,5 | G210502 | Кабели контрольные
770001554750 | Кабель ВВГнг(А)-FRLS 3х2,5ок(N,PE)-0,66 | G21050102 | Кабели силовые с изоляцией из ПВХ
770001554790 | Кабель КГтп-ХЛ 3х2,5-1х1,5-380/660 | G210505 | Кабели гибкие
770001554827 | Кабель СКАБ-СЭф 660Кнг(А)-HF-ХЛ 10х1 м3 | G2106 | Кабели монтажные и управления
770001554833 | Кабель МКЭКоШвнг(А)-LS-ХЛ УФ 10х1мк-660В | G2106 | Кабели монтажные и управления
770001554835 | Кабель МКЭКоШвнг(А)-LS-ХЛ УФ 7х1мк-660В | G2106 | Кабели монтажные и управления
770001554851 | Кабель МКЭфКоШвгнг(А)-LS-ХЛ 12х1мк-660В | G2106 | Кабели монтажные и управления
770001554853 | Кабель КУИНнг(А)-HF 5х1 ПЭК-ЭХЛ-УФ | G2106 | Кабели монтажные и управления
770001554855 | Кабель КУИНнг(А)-HF 7х1 ПЭК-ЭХЛ-УФ | G2106 | Кабели монтажные и управления
770001554857 | Кабель КУИНнг(А)-HF 8х1 ПЭК-ЭХЛ-УФ | G2106 | Кабели монтажные и управления
770001554962 | Кабель КУПЕ-ОЭлзнг(А)-LS 1х2х1-660В С | G2106 | Кабели монтажные и управления
770001554971 | Кабель КуПе-ОЭлзнг(А)-FRLS 2х2х1-660В С | G2106 | Кабели монтажные и управления
770001555035 | Удлинитель кабеля 90см Ridgid/37108 | G2114 | Удлинители кабельные
770001555042 | Кабель КуПе-ОЭлзнг(А)-LS 2х2х1-660В С | G2106 | Кабели монтажные и управления
770001555048 | Кабель КуПе-ОЭнг(А)-FRLS 1х2х1,5ок-300В | G2106 | Кабели монтажные и управления
770001555055 | Кабель УКВгВЭанг(А)-LS 4х1м-0,66кВ | G2106 | Кабели монтажные и управления
770001555056 | Кабель УКВгВЭанг(А)-LS 4х2,5м-0,66кВ | G2106 | Кабели монтажные и управления
770001555058 | Кабель УКВгВЭанг(А)-LS 6х2х1м-0,66кВ | G2106 | Кабели монтажные и управления
770001555059 | Кабель УКВгВЭанг(А)-LS 8х2х2,5м-0,66кВ | G2106 | Кабели монтажные и управления
770001555061 | Кабель УКВгВЭанг(А)-LS 7х2х1м-0,66кВ | G2106 | Кабели монтажные и управления
770001555461 | Провод ПуГВ-нг(А)-LS 1х2,5 б | G210511 | Провода силовые
770001555624 | Кабель ДОТс-П-08У(1х8)-7кН | G2109 | Кабели волоконно-оптические
770001555791 | Провод ПуГВнг(А)-LS 1х4 с | G210511 | Провода силовые
770001555809 | Провод ПуГВнг(А)-LS 1х2,5 ч | G210511 | Провода силовые
770001555813 | Провод ПуГВнг(А)-LS 1х2,5 с | G210511 | Провода силовые
770001555818 | Пряжка из листа стального 0,7мм | G210404 | Комплектующие к арматуре кабельной
770001555821 | Кабель ВВГнг(А)-LS 5х6ок(N,PE)-0,66 | G21050102 | Кабели силовые с изоляцией из ПВХ
770001555822 | Муфта 4 ПКВ(Н)Тп-1(16-25) ЗЭТА/zeta20623 | G21040101 | Муфты для силовых и контрольных кабелей
770001555897 | Блок компрессионный 120мм | G210470 | Арматура кабельная прочая
770001556234 | Наконечник НШВИ IEK/UGN10-D05-02-08 | G210402 | Наконечники кабельные
770001556244 | Наконечник НШвИ EKF/nhvi-10,0-12 | G210402 | Наконечники кабельные
770001556252 | Наконечник П 35-8 ЗЭТАРУС/zeta10038 | G210402 | Наконечники кабельные
770001556256 | Гильза ГМ 35-9 ЗЭТА/zeta10124 | G210403 | Гильзы кабельные
770001556260 | Наконечник ТМЛо 6-5 ЗЭТАРУС/zeta10460 | G210402 | Наконечники кабельные
770001556262 | Гильза ГМЛ 16-6 ЗЭТА/zeta11414 | G210403 | Гильзы кабельные
770001556266 | Наконечник ТМЛо 35-8 ЗЭТАРУС/zeta10469 | G210402 | Наконечники кабельные
770001556276 | Гильза ГМ 2,5-2,6 ЗЭТА/zeta10110 | G210403 | Гильзы кабельные
770001556300 | Наконечник ПМ 95-10 КВТ/40845 | G210402 | Наконечники кабельные
770001556315 | Кабель ППГнг(А)-HF 2х1,5(ок)(N)-0,66 | G21050102 | Кабели силовые с изоляцией из ПВХ
770001556334 | Наконечник ТМЛ 50–12–11 КВТ/40891 | G210402 | Наконечники кабельные
770001556335 | Кабель ППГЭнг(А)-HF 3х2,5(ок)(N,PE)-0,66 | G21050102 | Кабели силовые с изоляцией из ПВХ
770001556339 | Наконечник ТМЛ 16-6-6 КВТ/40835 | G210402 | Наконечники кабельные
770001556342 | Кабель ППГнг(А)-HF 4х2,5(ок)(N)-0,66 | G21050102 | Кабели силовые с изоляцией из ПВХ
770001556346 | Наконечник ТМЛ (DIN) 35–8 КВТ/58658 | G210402 | Наконечники кабельные
770001556355 | Наконечник НШВИ 2,5-8 КВТ/79433 | G210402 | Наконечники кабельные
770001556362 | Наконечник ТМЛ (DIN) 50-10 КВТ/58660 | G210402 | Наконечники кабельные
770001556365 | Наконечник ПМ 16-8 КВТ/48883 | G210402 | Наконечники кабельные
770001556371 | Гильза ГМ 25-8 КВТ/86989 | G210403 | Гильзы кабельные
770001556374 | Гильза ГМ 16-6 КВТ/41632 | G210403 | Гильзы кабельные
770001556381 | Наконечник ТМЛ 150-16-19 КВТ/40906 | G210402 | Наконечники кабельные
770001556392 | Кабель Азнг(А)-FRLS 14х1,5 | G2106 | Кабели монтажные и управления
770001556397 | Кабель Азнг(А)-FRLS 24х1,5 | G2106 | Кабели монтажные и управления
770001556422 | Наконечник ТМЛ 185-16-21 КВТ/40910 | G210402 | Наконечники кабельные
770001556443 | Наконечник ТА 16-8-5,4 КВТ/44844 | G210402 | Наконечники кабельные
770001556452 | Наконечник НШВИ(2) 2,5-10 КВТ/47507 | G210402 | Наконечники кабельные
770001556498 | Наконечник НШВИ DORI/44949 | G210402 | Наконечники кабельные
770001556514 | Наконечник ТМЛ (DIN) 10-6 КВТ/58652 | G210402 | Наконечники кабельные
770001556525 | Наконечник ТМЛ (DIN) 150-12 КВТ/58669 | G210402 | Наконечники кабельные
770001556534 | Кабель КУМП-Асзнг(А)-FRLS 3х2,5 | G2106 | Кабели монтажные и управления
770001556536 | Наконечник ПМ 120-10 КВТ/440846 | G210402 | Наконечники кабельные
770001556542 | Наконечник ПМ 25-8 КВТ/48884 | G210402 | Наконечники кабельные
770001556549 | Наконечник НШВИ(2) 1.5-8 КВТ/79466 | G210402 | Наконечники кабельные
770001556554 | Наконечник НШВИ(2) 1.5-8 КВТ/79466 | G210402 | Наконечники кабельные
770001556561 | Кабель ЭТМИКАБ МКВЭВвнг(А)-FRLS 6х2х1 с | G2106 | Кабели монтажные и управления
770001556565 | Наконечник ТМЛ 35-12-10 КВТ/40888 | G210402 | Наконечники кабельные
770001556570 | Наконечник ТМЛ 35-12-9 КВТ/40885 | G210402 | Наконечники кабельные
770001556575 | Наконечник НВИ 6.0-6 КВТ/447491 | G210402 | Наконечники кабельные
770001556581 | Наконечник ТМ 150-12-19 КВТ/41294 | G210402 | Наконечники кабельные
770001556591 | Наконечник НКИ 1,5-4 КВТ/75330 | G210402 | Наконечники кабельные
770001556599 | Наконечник НШВИ 1,5-8 КВТ/79442 | G210402 | Наконечники кабельные
770001556604 | Наконечник НВИ 2,5-5 КВТ/47487 | G210402 | Наконечники кабельные
770001556617 | Наконечник НКИ 6,0-10 КВТ/50195 | G210402 | Наконечники кабельные
770001556631 | Гильза ГА 120 КВТ/41455 | G210403 | Гильзы кабельные
770001556638 | Гильза ГА 150 КВТ/41457 | G210403 | Гильзы кабельные
770001556641 | Гильза ГА 185 КВТ/41459 | G210403 | Гильзы кабельные
770001556644 | Гильза ГА 25 КВТ/41450 | G210403 | Гильзы кабельные
770001556648 | Гильза ГА 50 КВТ/41452 | G210403 | Гильзы кабельные
770001556656 | Гильза ГА 95 КВТ/41454 | G210403 | Гильзы кабельные
770001556681 | Наконечник НКИ2,5-6 Техэнерго/te00101481 | G210402 | Наконечники кабельные
770001556746 | Кронштейн д/муфт ССД/130106-00568 | G210404 | Комплектующие к арматуре кабельной
770001556851 | Муфта кабельная концевая 16-25мм2 1кВ | G21040101 | Муфты для силовых и контрольных кабелей
770001556872 | Провод ПуГВнг(А)-LS 1х1 с | G210511 | Провода силовые
770001556877 | Кабель КВВГЭнг(А)-FRLS 19х2,5 | G210502 | Кабели контрольные
770001556879 | Кабель КВВГнг(А)-LS 37х1,5 | G210502 | Кабели контрольные
770001556910 | Провод ПуГВ 1х16 ж-з | G210511 | Провода силовые
770001556916 | Провод ПуГВ 1х25 ж-з | G210511 | Провода силовые
770001557110 | Кабель МКЭШнг(А)-HF-3х0,75 | G2106 | Кабели монтажные и управления
770001557116 | Провод ПУГПнг(А)-HF 1х6 ж-з | G210511 | Провода силовые
770001557122 | Кабель ОКМС-8-(G.652.D) 7кН | G2109 | Кабели волоконно-оптические
770001557130 | Кабель КВВГЭнг(А)-HF 4х1 | G210502 | Кабели контрольные
770001557286 | Жгут Spiralite PA2 DKC/00982RL | G210470 | Арматура кабельная прочая
770001557313 | Гильза кабельная ГМ 6-4 КЗОЦМ/7122 | G210403 | Гильзы кабельные
770001557318 | Гильза кабельная ГМ 16-6 КЗОЦМ/7124 | G210403 | Гильзы кабельные
770001557333 | Гильза ГМЛ-10 IEK/UGTY10-010-05 | G210403 | Гильзы кабельные
770001557334 | Наконечник IEK/UGN11-008-D15-100-G | G210402 | Наконечники кабельные
770001557339 | Наконечник ТМл 35-8-10 КЗОЦМ/55778 | G210402 | Наконечники кабельные
770001557347 | Гильза ГМЛ 16-6 Т2 КЗОЦМ/7224 | G210403 | Гильзы кабельные
770001557350 | Гильза кабельная ГМ 10-5 КЗОЦМ/7123 | G210403 | Гильзы кабельные
770001557364 | Наконечник ТМЛ (JG) EKF/ jg-240-16-21 | G210402 | Наконечники кабельные
770001557371 | Наконечник-гильзаIEK/UGN11-012-006-100-G | G210402 | Наконечники кабельные
770001557375 | Наконечник IEK/UGN11-012-001-100-G | G210402 | Наконечники кабельные
770001557381 | Наконечник IEK/UGN11-016-025-100-G | G210402 | Наконечники кабельные
770001557385 | Наконечник НШВИ IEK/UGN11-008-001-100-G | G210402 | Наконечники кабельные
770001557439 | Наконечник кабельный кольцевой 25мм2 | G210402 | Наконечники кабельные
770001557508 | Наконечник НВИ IEK/UNL10-D25-4-4-G | G210402 | Наконечники кабельные
770001557513 | Наконечник НШВИ IEK/UGN11-008-D25-100-G | G210402 | Наконечники кабельные
770001557541 | Наконечник НШвИ2 Техэнерго/te00304417 | G210402 | Наконечники кабельные
770001557546 | Наконечник НШвИ2 Техэнерго/te00319070 | G210402 | Наконечники кабельные
770001557550 | Наконечник НШвИ2 Техэнерго/te00304420 | G210402 | Наконечники кабельные
770001557607 | Наконечник ТМ 6-6-4 REXANT/07-5306-1 | G210402 | Наконечники кабельные
770001558037 | Кабель КУМП-ОЭзнг(А)-LS 9х2х1 | G2106 | Кабели монтажные и управления
770001558042 | Кабель КУМП-Азнг(А)-LS 2х1 | G2106 | Кабели монтажные и управления
770001558044 | Кабель КУМП-Азнг(А)-LS 4х1 | G2106 | Кабели монтажные и управления
770001558054 | Кабель монтажный нг(А)-FRHF-ХЛ 4х2х1л | G2106 | Кабели монтажные и управления
770001558085 | Кабель Рэ(HEPR)РэБнг(А)-FRHF-ХЛ 5х6ок-1 | G21050101 | Кабели силовые с изоляцией из ЭПР
770001558099 | Кабель КВВГЭнг(А)-LS-ХЛ 4х1,5 | G210502 | Кабели контрольные
770001558112 | Кабель КУИНнг(А)-LS 3х2х1,5 В | G2106 | Кабели монтажные и управления
770001558119 | Кабель КУИНнг(А)-LS 5х2х1,5 В | G2106 | Кабели монтажные и управления
770001558128 | Кабель ППГнг(А)-FRHF 5х16ок (N,РЕ)-0,66 | G21050102 | Кабели силовые с изоляцией из ПВХ
770001558168 | Наконечник НШВи 2.5-8 Rexant/08-0815 | G210402 | Наконечники кабельные
770001558206 | Кабель КСБКнг-FRLS 2х2х1,13 | G21050370 | Кабели связи прочие
770001558216 | Наконечник-гильза DKC/2ART505RK | G210402 | Наконечники кабельные
770001558217 | Кабель КПСЭнг-FRHF 2х2х2,5 | G2106 | Кабели монтажные и управления
770001558243 | Наконечник KYK-806 Klemsan/590 033 | G210402 | Наконечники кабельные
770001558299 | Кабель Cabeus/9688c | G2109 | Кабели волоконно-оптические
770001558357 | Кабель РК 50-7-37нг(A)-HF | G210506 | Кабели радиочастотные
770001558450 | Кабель ППГнг(А)-HF 5х2,5(ок)(N,PE)-0,66 | G21050102 | Кабели силовые с изоляцией из ПВХ
770001558464 | Кабель SuprLan/01-1010-4 | G21050301 | Витая пара
770001558466 | Кабель ВБШвнг(А)-LS 5х2,5ок(N,PE)-0,66 | G21050102 | Кабели силовые с изоляцией из ПВХ
770001558471 | Кабель ППГнг(А)-FRHF 3х16 ок(N,PE)-0.66 | G21050102 | Кабели силовые с изоляцией из ПВХ
770001558486 | Кабель ППГнг(А)-HF 4х4 | G21050102 | Кабели силовые с изоляцией из ПВХ
770001558489 | Муфта 5ПКТп(б)-2.5/10 КВТ/74675 | G21040101 | Муфты для силовых и контрольных кабелей
770001558490 | Кабель ППГ-Пнг(А)-HF 3х4ок (N,PE)-0,66 | G21050102 | Кабели силовые с изоляцией из ПВХ
770001558498 | Кабель ППГнг(А)-HF 5х6ок(N,PE)-0,66 | G21050102 | Кабели силовые с изоляцией из ПВХ
770001558500 | Кабель КИС-П 2х2х0,78 | G21050370 | Кабели связи прочие
770001558502 | Провод ПуГПнг(А)-HF 1х70 белый | G210511 | Провода силовые
770001558503 | Муфта 3ПСТ(б)-6-25/50 КВТ/65517 | G21040101 | Муфты для силовых и контрольных кабелей
770001558655 | Кабель КуПе-ОЭмвзнг(А)-ХЛ 4х1-660В | G2106 | Кабели монтажные и управления
770001558721 | Кабель КуПе-ОЭмКвнг(А)-ХЛ 27х1-660В | G2106 | Кабели монтажные и управления
770001558739 | Кабель МКЭШВнг(А)-LS 10х1,5 ХЛ | G2106 | Кабели монтажные и управления
770001558754 | Кабель КВЭБбШвзнг(А)-LS 5х1,5 | G210502 | Кабели контрольные
770001558798 | Кабель МКЭШВнг(А)-LS-ХЛ 3х2х1,5 | G2106 | Кабели монтажные и управления
770001558822 | Кабель нг(А)-ХЛ 5х6ок(N,PE)-1 | G21050102 | Кабели силовые с изоляцией из ПВХ
770001558838 | Кабель МКЭШВнг(А)-LS-ХЛ 5х2х1,5 | G2106 | Кабели монтажные и управления
770001558853 | Провод СИП-2 4х16+1х25 | G210516 | Провода самонесущие изолированные
770001558854 | Кабель МКЭШВнг(А)-LS-ХЛ 10х2х1,5 | G2106 | Кабели монтажные и управления
770001558865 | Кабель ТОФЛЕКС КУВЭКВнг(А)-LS-ХЛ 5х1-660 | G2106 | Кабели монтажные и управления
770001558888 | Кабель КВВГЭзнг(А)-FRLS 10х1,0 | G210502 | Кабели контрольные
770001558893 | Кабель КВЭБбШвзнг(А)-LS 4х1,5 | G210502 | Кабели контрольные
770001558920 | Кабель 5D-FB CCA Baltic Signal/BS1896 | G210506 | Кабели радиочастотные
770001558930 | Кабель нг(А)-FRLS-ХЛ 2х2х1,0 мм2 синий | G2106 | Кабели монтажные и управления
770001558981 | Кабель КУМП-Азнг(А)-LS 18х1 | G2106 | Кабели монтажные и управления
770001558995 | Провод ПВ3 6-380В З-Ж | G210511 | Провода силовые
770001559005 | Кабель ВБШвнг(А)-ХЛ 3х16-0,66 | G21050102 | Кабели силовые с изоляцией из ПВХ
770001559014 | Провод ПВ3 8-380В З-Ж | G210511 | Провода силовые
770001559017 | Провод ПВ3 6-380В З-Ж | G210511 | Провода силовые
770001559020 | Муфта 1х70-120-10кВ | G21040101 | Муфты для силовых и контрольных кабелей
770001559021 | Муфта 1х70-120-35кВ | G21040101 | Муфты для силовых и контрольных кабелей
770001559122 | Кабель коаксиальный RG-58 A/U Radiolab | G210506 | Кабели радиочастотные
770001559164 | Провод ПуГВнг(А)-LS 1х70 белый | G210511 | Провода силовые
770001559466 | Провод ПТВЭВнг(A)-LS 2х2,5-380 ХА | G210514 | Провода и кабели термост., термоэлектр.
770001559588 | Наконечник НШВИ 4-9 КВТ/79446 | G210402 | Наконечники кабельные
770001559676 | Кабель ДН-НГ(А)LS-3-6z-4/8 | G2109 | Кабели волоконно-оптические
770001559747 | Наконечник ВНКИ 1,5-4 КВТ/66629 | G210402 | Наконечники кабельные
770001559815 | Кабель тип 2 ОЭ ИЭ нг(А)-FRLS МВФ ХЛ 3х2 | G2106 | Кабели монтажные и управления
770001559818 | Кабель тип 2 ОЭ ИЭ нг(А)-LS МВФ ХЛ 4х2х1 | G2106 | Кабели монтажные и управления
770001559819 | Кабель тип 2 ОЭ ИЭ нг(А)-FRLS МВФ ХЛ 5х2 | G2106 | Кабели монтажные и управления
770001559824 | Кабель тип 2 ОЭ ИЭ нг(А)-FRLS МВФ ХЛ 6х2 | G2106 | Кабели монтажные и управления
770001559835 | Кабель тип 2i ОЭ ИЭ нг(А)-LS МВФ ХЛ 8х2 | G2106 | Кабели монтажные и управления
770001559845 | Кабель нг(А)-FRHF-ХЛ 8х2х0,75 | G2106 | Кабели монтажные и управления
770001559919 | Кабель SuprLan/01-1010-4 | G21050301 | Витая пара
770001560016 | Муфта-кросс ССД/130408-00037 | G21040102 | Муфты для оптических кабелей
770001560205 | Кабель ВВГ-Пнг(А)-FRLS 3х1,5ок(N,PE) | G21050102 | Кабели силовые с изоляцией из ПВХ
770001560236 | Кабель ВВГнг(А)-FRLS 3х2,5ок(N,PE) | G21050102 | Кабели силовые с изоляцией из ПВХ
770001560303 | Провод ПуГВ-ХЛ 1х25 желто-зеленый | G210511 | Провода силовые
770001560331 | Кабель Рэ(HEPR)ПЭмнг(А)-ХЛ 3х50мк/16-10 | G21050101 | Кабели силовые с изоляцией из ЭПР
770001560353 | Кабель нг(А)-LS 4х2х0,52 | G21050301 | Витая пара
770001560488 | Кабель КССПЭфП-5e F/UTP4 4x2x0,52 PE | G21050301 | Витая пара
770001560495 | Кабель ОПС-008А08-4/0,4-нг(А)-HF | G2109 | Кабели волоконно-оптические
770001560675 | Кабель КПСЭнг(А)-FRHF 2х2х0,75 | G2106 | Кабели монтажные и управления
770001560679 | Кабель КПСЭнг(А)-FRHF 1х2х1,5 | G2106 | Кабели монтажные и управления
770001560689 | Кабель ВВГнг(А)-FRLSLTx 2х1,5ок(N)-0,66 | G21050102 | Кабели силовые с изоляцией из ПВХ
770001560700 | Наконечник ТМЛ 6-8-4 КВТ/89402 | G210402 | Наконечники кабельные
770001560716 | Кабель КПСнг(А)-FRHF 1х2х1,5 | G2106 | Кабели монтажные и управления
770001560737 | Кабель ParLan F/UTP 4х2х0,52 | G21050301 | Витая пара
770001560776 | Провод ПуГВнг(А)-LS 1х4 з-ж | G210511 | Провода силовые
770001561251 | Перчатка термоусаживаемая 16-25мм2 1кВ | G210404 | Комплектующие к арматуре кабельной
770001561288 | Перчатка термоусаживаемая 35-50мм2 1кВ | G210404 | Комплектующие к арматуре кабельной
770001561756 | Кабель ИнСил-ОЭзнг(А)-LS-ХЛ 10х1,5-660В | G2106 | Кабели монтажные и управления
770001561757 | Кабель КУМВЭаКВнг(А)-LS-ХЛ 2х2х1 | G2106 | Кабели монтажные и управления
770001561760 | Кабель КСБГКнг(А)-FRHF 2х2х2 | G21050370 | Кабели связи прочие
770001561764 | Кабель МКЭКШвнг(А)-FRLS-ХЛУФ 4х2х1мк-660 | G2106 | Кабели монтажные и управления
770001561765 | Кабель МКЭШвнг(А)-FRLS-ХЛ УФ 7х2х1мк-660 | G2106 | Кабели монтажные и управления
770001561766 | Кабель КуПе-ОЭмКвнг(А)-FRLS-ХЛ 2х2х1-660 | G2106 | Кабели монтажные и управления
770001561770 | Кабель КуПе-ОЭмКвнг(А)-FRLS-ХЛ 5х2х1-660 | G2106 | Кабели монтажные и управления
770001561773 | Кабель МКЭКШВнг(А)-LS-ХЛ 2х2х1 | G2106 | Кабели монтажные и управления
770001561777 | Кабель МКЭКШвнг(А)-LS-ХЛ 7х2х1 | G2106 | Кабели монтажные и управления
770001561785 | Кабель ТОФЛЕКС КУВЭаВнг(А)-FRLS-ХЛ 5х1,5 | G2106 | Кабели монтажные и управления
770001561788 | Кабель ЭПОКС-МВВЭфзнг(А)-LS-ХЛ 7х1,5 | G2106 | Кабели монтажные и управления
770001561812 | Кабель сетевой UTP | G21050301 | Витая пара
770001562001 | Кабель ВБШвнг(А)-LS-ХЛ 4х16ок(PE)-1 | G21050102 | Кабели силовые с изоляцией из ПВХ
770001562119 | Муфта концевая 1кВ 35-50мм2 | G21040101 | Муфты для силовых и контрольных кабелей
770001562817 | Контейнер наконечников-гильз DKC/2ARTD11 | G210402 | Наконечники кабельные
770001565098 | Кабель 30ВТСе2-ВР | G2110 | Кабели греющие
770001565170 | Кабель КВВЭнг(А)-LS 5х1,5 | G210502 | Кабели контрольные
770001565172 | Кабель греющий 33Вт/м | G2110 | Кабели греющие
770001565174 | Кабель КВВЭнг(А)-LS 10х1,5 | G210502 | Кабели контрольные
770001565177 | Кабель КВВЭнг(А)-LS 19х1,5 | G210502 | Кабели контрольные
770001565187 | Кабель КВВЭнг(А)-LS 7х1,5 | G210502 | Кабели контрольные
770001565205 | Кабель ТОФЛЕКС КУПЭаПнг(А)-FRHF 5х3х2,5 | G2106 | Кабели монтажные и управления
770001565270 | Кабель ВВГнг(А)-LS 3х2,5ок(N,PE)-0,66кВ | G21050102 | Кабели силовые с изоляцией из ПВХ
770001565296 | Муфта 4ПКТп-1-25/50(Б) КВТ/65532 | G21040101 | Муфты для силовых и контрольных кабелей
770001565544 | Кабель ВВГнг(А)-LS 3х1,5-0,66 | G21050102 | Кабели силовые с изоляцией из ПВХ
770001565706 | Кабель ТППэп(А)-НДГ 5х2х0,5-200 | G21050302 | Кабели телефонные
770001565922 | Кабель монтажный нг(А)-LS 2х2х1 | G2106 | Кабели монтажные и управления
770001565923 | Кабель монтажный нг(А)-FRLS 2х2х1 | G2106 | Кабели монтажные и управления
770001565935 | Кабель монтажный нг(А)-FRLS 4х1 | G2106 | Кабели монтажные и управления
770001565938 | Кабель монтажный нг(А)-FRLS 2х1 | G2106 | Кабели монтажные и управления
770001565944 | Провод ПМВКл-1,5-20 Б | G210511 | Провода силовые
770001566141 | Узел крепления д/кабелей 1х120 | G210470 | Арматура кабельная прочая
770001566524 | Кабель ВВГнг(А)-FRLS 5х2,5ок(N,PE)-0,66 | G21050102 | Кабели силовые с изоляцией из ПВХ
770001566602 | Кабель ААШв 3х240-10кВ | G21050104 | Кабели силовые с бумажной изоляцией
770001566696 | Кабель КСКВЭВнг(А)-FRLS 2х0,5 | G210502 | Кабели контрольные
770001566727 | Кабель нг(A)-LS 19х4 | G210502 | Кабели контрольные
770001566883 | Кабель КВИПнг(А)-FRLS 3х2х1 ВЭ ХЛ | G2106 | Кабели монтажные и управления
770001566952 | Кабель КВВГЭнг(А)-LS 3х1,5 | G210502 | Кабели контрольные
770001567042 | Муфта 1ПКНТ-10-70/120 КВТ/54825 | G21040101 | Муфты для силовых и контрольных кабелей
770001567071 | Кабель монтажный нг(А)-LS 4х2х1 | G2106 | Кабели монтажные и управления
770001567145 | Кабель КПСЭнг(А)-FRLS 4х2х1 | G2106 | Кабели монтажные и управления
770001567228 | Кабель КВЭБбШвнг(А)-LS 7х1,5 | G210502 | Кабели контрольные
770001567240 | Кабель ВВГнг(А)-LS 3х2,5мк(N,PE)-0,66кВ | G21050102 | Кабели силовые с изоляцией из ПВХ
770001567552 | Кабель ВВГнг(А)-LS 3х2,5ок(N,PE)-0,66кВ | G21050102 | Кабели силовые с изоляцией из ПВХ
770001567576 | Кабель ВВГнг(А)-LS 5х25мк(N,PE)-0,66кВ | G21050102 | Кабели силовые с изоляцией из ПВХ
770001567583 | Кабель КВВГЭнг(А)-LS 10х1,5 | G210502 | Кабели контрольные
770001567588 | Кабель КВВГзнг(А)-LS 10х1,5 | G210502 | Кабели контрольные
770001567622 | Кабель нг(А)-FRHF 1х2х0,5 | G2106 | Кабели монтажные и управления
770001567652 | Кабель нг(А)-HF 3х2,50,69/1 | G21050101 | Кабели силовые с изоляцией из ЭПР
770001567662 | Кабель ППГ-Пнг(А)-FRHF 3х2,5 (N,PE)-0,66 | G21050102 | Кабели силовые с изоляцией из ПВХ
770001567737 | Кабель КВВГзнг(А)-LS 4х1,0 | G210502 | Кабели контрольные
770001567757 | Кабель КГПпЭВнг(А)-LS 1х2х0,78л150Ом-660 | G21050370 | Кабели связи прочие
770001567840 | Кабель КВВГЭнг(А)-LS 5х1,5 ТРТС | G210502 | Кабели контрольные
770001567862 | Кабель КВВГЭнг(А)-LS 4х2,5 | G210502 | Кабели контрольные
770001567866 | Кабель КВВГнг(А)-LS 5х1,5 | G210502 | Кабели контрольные
770001567878 | Провод ПуГВнг(А)-LS 1х6 ж-з | G210511 | Провода силовые
770001567928 | Муфта 3ПКТп-6-25/50(Б) | G21040101 | Муфты для силовых и контрольных кабелей
770001567930 | Провод ПуГВнг(А)-LS 1х1,5 черный | G210511 | Провода силовые
770001567936 | Кабель КВВГЭнг(А)-FRLS 2х1 | G210502 | Кабели контрольные
770001567950 | Муфта 3 РСТб-10 (35-50) ЗЭТА/zeta20450 | G21040101 | Муфты для силовых и контрольных кабелей
770001567959 | Кабель НВПЭнг(А)-HF 4х2х0,52 5е кат.200В | G21050370 | Кабели связи прочие
770001567970 | Кабель Hyperline/FO-DT-IN/OUT-503-24-LSZ | G2109 | Кабели волоконно-оптические
770001568028 | Кабель Hyperline/FO-DT-IN/OUT-9S-8-HFLTx | G2109 | Кабели волоконно-оптические
770001568150 | Кабель 95BTX2-BP | G2110 | Кабели греющие
770001568193 | Кабель ОКЗПСн.М3-24G652D-7-Х | G2109 | Кабели волоконно-оптические
770001568213 | Кабель ВБШвнг(А)-LS-ХЛ 5х16ок(N,PE)-1 | G21050102 | Кабели силовые с изоляцией из ПВХ
770001568266 | Кабель ГЕРДА-КВнг(А)-LS 7х2х1 | G2106 | Кабели монтажные и управления
770001568309 | Провод ПуГВнг(А)-LS 1х2,5 ж-з | G210511 | Провода силовые
770001568315 | Кабель АВВГнг(А)-LS 4х6-1 | G21050102 | Кабели силовые с изоляцией из ПВХ
770001568322 | Кабель ВБбШвнг(А)-LS 3х50-6 | G21050102 | Кабели силовые с изоляцией из ПВХ
770001568329 | Муфта ПЗЭМИ/3pkvtpb06x300v | G21040101 | Муфты для силовых и контрольных кабелей
770001568341 | Кабель КВВГЭнг(А)-FRLS 6х1 | G210502 | Кабели контрольные
770001568344 | Кабель КВВГЭнг(А)-FRLS 8х1 | G210502 | Кабели контрольные
770001568383 | Наконечник НШВИ 1,5-12 100шт | G210402 | Наконечники кабельные
770001568386 | Наконечник НШВИ(2) 1,5-12 100шт | G210402 | Наконечники кабельные
770001568389 | Кабель ВБШвнг(А)-FRLS 5х2,5ок(N,PE)-0,66 | G21050102 | Кабели силовые с изоляцией из ПВХ
770001568391 | Кабель КВБбШвнг(А)-LS 7х1,5 | G210502 | Кабели контрольные
770001568429 | Кабель ТОФЛЕКС КУПЭаПнг(А)-FRHF 5х3х2,5 | G2106 | Кабели монтажные и управления
770001568451 | Кабель ВВГЭнг(А)-LS 3х2,5ок(N,PE)-0,66 | G21050102 | Кабели силовые с изоляцией из ПВХ
770001568454 | Кабель ВВГЭнг(А)-LS 3х6ок(N,PE)-0,66 | G21050102 | Кабели силовые с изоляцией из ПВХ
770001568636 | Кабель КВВГзнг(А)-FRLS 5х1,5 | G210502 | Кабели контрольные
770001568637 | Кабель КВВГзнг(А)-FRLS 7х1,5 | G210502 | Кабели контрольные
770001568639 | Кабель КВВГзнг(А)-FRLS 10х2,5 | G210502 | Кабели контрольные
770001568710 | Кабель КИ2ММ-Цв-2х2х1-НЭаН-В-ВЧ-ННН-1Д-У | G2170 | ПРОДУКЦИЯ КАБЕЛЬНАЯ НЕ НОРМАЛИЗОВАННАЯ
770001568784 | Кабель ККОБ-Цв-4х1-НЭпН-Н-ВЧ-НХН-2А-У1 | G210502 | Кабели контрольные
770001568800 | Кабель ККОБ-Цв-5х1-НЭпН-Н-ВЧ-НХН-2А-У1 | G210502 | Кабели контрольные
770001568832 | Кабель ККОБ-Цв-4х1-ННН-Н-ВЧ-НХН-2А-У1 | G210502 | Кабели контрольные
770001568840 | Кабель ККОБ-Цв-7х1-ННН-Н-ВЧ-НХН-2А-У1 | G210502 | Кабели контрольные
770001569047 | Кабель ВВГнг(А)-LS 3х1,5ок(N,PE)-0,66 | G21050102 | Кабели силовые с изоляцией из ПВХ
770001569059 | Кабель ВВГнг(А)-LS 3х2,5ок(N,PE)-0,66 | G21050102 | Кабели силовые с изоляцией из ПВХ
770001569089 | Кабель ВВГнг(А)-FRLS 3х1,5ок(N,PE)-0,66 | G21050102 | Кабели силовые с изоляцией из ПВХ
770001569105 | Кабель ВВГнг(А)-FRLS 5х4ок(N,PE)-0,66 | G21050102 | Кабели силовые с изоляцией из ПВХ
770001569120 | Кабель КВВГнг(А)-LS 5х1,5 | G210502 | Кабели контрольные
770001569141 | Кабель КВВГнг(А)-LS 19х1,5 | G210502 | Кабели контрольные
770001569227 | Кабель силовой нг(А) 5х2,5(PE)-0,6/1 | G21050101 | Кабели силовые с изоляцией из ЭПР
770001569240 | Кабель ВБВнг(А) 5х25мк(N,РЕ)-1 | G21050102 | Кабели силовые с изоляцией из ПВХ
770001569481 | Муфта 1х70-120-10кВ | G21040101 | Муфты для силовых и контрольных кабелей
770001569525 | Кабель КВВГЭнг(А)-LS 10х1,5-0,66 | G210502 | Кабели контрольные
770001570369 | Кабель КВВГЭнг(А)-LS 19х1,5-0,66 | G210502 | Кабели контрольные
770001570410 | Кабель КВВГЭнг(А)-LS 4х1,5ок-0,66 | G210502 | Кабели контрольные
770001570424 | Кабель АВВГнг(А)-LS 4х50-1 | G21050102 | Кабели силовые с изоляцией из ПВХ
770001570445 | Кабель ВВГнг(А)-FRLS 5х2,5 (N,PE)-0,66 | G21050102 | Кабели силовые с изоляцией из ПВХ
770001570479 | Набор НК №9 DORI/13909 | G210402 | Наконечники кабельные
770001570602 | Кабель нг(А)-LS 3х2х1-0,66 | G2106 | Кабели монтажные и управления
770001570635 | Кабель КИ2ММ-Цв-10х2х1,0-НЭаН-Н-ВЧ-НХН-2 | G2170 | ПРОДУКЦИЯ КАБЕЛЬНАЯ НЕ НОРМАЛИЗОВАННАЯ
770001570640 | Кабель ККОБ-Цв-4х2х1-НЭпН-Н-КО-НХН-НП-У1 | G210502 | Кабели контрольные
770001570713 | Набор НВИ №8 DORI/40071 | G210402 | Наконечники кабельные
770001570786 | Набор НШВИ №2 400шт DORI/42174 | G210402 | Наконечники кабельные
770001570787 | Кабель КВБбШвзнг(А)-LS 4х1,5 | G210502 | Кабели контрольные
770001570804 | Кабель Lanmaster/TWT-5EFTP-UNV | G21050301 | Витая пара
770001570863 | Кабель НИКИ-КУВШЭм-внг(A)-LS 2х(2х1) 660 | G2106 | Кабели монтажные и управления
770001570869 | Кабель ВБШвнг(А)-LS 4х50ок(N)-0,66 | G21050102 | Кабели силовые с изоляцией из ПВХ
770001571040 | Наконечник ТА 70-10-12 TDM/SQ0536-0005 | G210402 | Наконечники кабельные
770001572347 | Кабель 30КНС 2ЛП-ЭЛ | G2110 | Кабели греющие
770001572439 | Кабель КИПиА нг(А)-FRLS 2х2х1,5лв-250В | G2106 | Кабели монтажные и управления
770001572449 | Кабель КИПиА нг(А)-LS 2х2х1,5лв-250В С | G2106 | Кабели монтажные и управления
770001572567 | Кабель нг(А)-ХЛ 3х70-6 | G21050103 | Кабели силовые с изоляцией из СП
770001572620 | Наконечник НКИ(н) 25-8 КВТ/61777 | G210402 | Наконечники кабельные
770001572638 | Кабель Тофлекс РЭВнг(А)-LS 3х120мк/50-6 | G21050101 | Кабели силовые с изоляцией из ЭПР
770001572652 | Кабель КУВЭБВз(г)нг(A)-LS 2х(2х1)эф-660 | G2106 | Кабели монтажные и управления
770001572696 | Кабель ОСД-2х4А-8 | G2109 | Кабели волоконно-оптические
770001573028 | Кабель МЕТРОЛАН-Пс-Эфвзнг(А)-FRLS 3х2х1л | G2106 | Кабели монтажные и управления
770001573031 | Кабель ППГнг(А)-HF 4х1,5-0,66 | G21050102 | Кабели силовые с изоляцией из ПВХ
770001573035 | Кабель ППГнг(А)-HF 5х1,5-0,66 | G21050102 | Кабели силовые с изоляцией из ПВХ
770001573039 | Кабель ППГ-Пнг(А)-FRHF 3х1,5-0,66 | G21050102 | Кабели силовые с изоляцией из ПВХ
770001573060 | Кабель СПЕЦЛАН FTP-5нг(А)-FRHF 4х2х0,52 | G21050301 | Витая пара
770001573162 | Кабель ИнСил-ОЭзнг(A)-FRLS 5х2х1-660 | G2106 | Кабели монтажные и управления
770001573164 | Кабель ИнСил-ОЭзнг(A)-LS 5х2х1-660 | G2106 | Кабели монтажные и управления
770001573174 | Провод ПуГВнг(А)-LS 1х6 | G210511 | Провода силовые
770001573186 | Кабель Внг(А)-FRLS ОЭ 2х2х1 | G2106 | Кабели монтажные и управления
770001573220 | Зажим СИЗ-4 КВТ/79498 | G210470 | Арматура кабельная прочая
770001573239 | Кабель ВВГ-Пнг(А)-LS 3х6ок-1 | G21050102 | Кабели силовые с изоляцией из ПВХ
770001573265 | Кабель КВВГЭзнг(А)-FRLS 4х1,5 | G210502 | Кабели контрольные
770001573267 | Кабель КВВГЭзнг(А)-FRLS 4х2,5 | G210502 | Кабели контрольные
770001573342 | Муфта кабельная 70-120мм2 10кВ | G21040101 | Муфты для силовых и контрольных кабелей
770001573564 | Кабель ПвВнг(А)-ХЛ 1х95мк/16-35 | G21050103 | Кабели силовые с изоляцией из СП
770001573567 | Кабель ПвВнг(А) 1х240мк/25-35кВ | G21050103 | Кабели силовые с изоляцией из СП
770001573568 | Кабель ПвВнг(А)-LS 3х240мк/35-35кВ | G21050103 | Кабели силовые с изоляцией из СП
770001573581 | Кабель нг(А)-LS-ХЛ 12х2х1 | G2106 | Кабели монтажные и управления
770001573594 | Муфта кабельная 70-120мм2 6/10кВ | G21040101 | Муфты для силовых и контрольных кабелей
770001573596 | Муфта кабельная 70-120мм2 6/10кВ | G21040101 | Муфты для силовых и контрольных кабелей
770001573752 | Кабель КИ2ММ-Цв-1х2х1-НЭаН-В-ВЧ-УХГ-1Д | G2170 | ПРОДУКЦИЯ КАБЕЛЬНАЯ НЕ НОРМАЛИЗОВАННАЯ
770001573904 | Кабель силовой КГ-ХЛ 2х2,5(N) 380/660-3 | G21050101 | Кабели силовые с изоляцией из ЭПР
770001573912 | Кабель ВВГнг(А)-LS 4х10ок(N)-0,66 | G21050102 | Кабели силовые с изоляцией из ПВХ
770001573922 | Гильза ГСИ 6.0 КВТ/47520 | G210403 | Гильзы кабельные
770001573927 | Кабель ВВГнг(А)-LS 4х16ок(N)-0,66 | G21050102 | Кабели силовые с изоляцией из ПВХ
770001573932 | Муфта 5ПСТ-Б-1-16-25 | G21040101 | Муфты для силовых и контрольных кабелей
770001573937 | Муфта 5ПСТ-Б-1-35-50 | G21040101 | Муфты для силовых и контрольных кабелей
770001573939 | Провод СИП-4 4х16-0,6/1 TDM/SQ0112-0513 | G210516 | Провода самонесущие изолированные
770001573948 | Провод ВВГмбнг(А)-LS TDM/SQ0117-1323 | G210511 | Провода силовые
770001574045 | Кабель ДПТс-нг(А)-HF-08М (2х4)-6кН | G2109 | Кабели волоконно-оптические
770001574061 | Кабель CAT 6A DKC/RN6SFA01WH | G21050301 | Витая пара
770001574073 | Муфта 4СТп-1-25/50(Б) КВТ/50111 | G21040101 | Муфты для силовых и контрольных кабелей
770001574076 | Провод ПуГВнг(В)-LS 1х35 450В | G210511 | Провода силовые
770001574122 | Кабель монтажный нг(А)-LS-ХЛ 7x2x1,5-660 | G2106 | Кабели монтажные и управления
770001574126 | Ложемент Л12-4525 ССД/130106-00074 | G210404 | Комплектующие к арматуре кабельной
770001574128 | Кабель монтажный нг(А)-LS-ХЛ 2x2x1,5-660 | G2106 | Кабели монтажные и управления
770001574138 | Кабель нг(А)-FRHF-ХЛ 1х2х1л | G2106 | Кабели монтажные и управления
770001574149 | Кабель нг(А)-LS-ХЛ 2x2x0,75-660 | G2106 | Кабели монтажные и управления
770001574160 | Кабель оптический ТОС-нг(А)-HF-08У-7кН | G2109 | Кабели волоконно-оптические
770001574171 | Кабель нг(А)-LS-ХЛ 12х1-0,66 | G2106 | Кабели монтажные и управления
770001574172 | Кабель нг(А)-LS-ХЛ 37х1-0,66 | G2106 | Кабели монтажные и управления
770001574265 | Кабель КГ-ХЛ 4х2,5-380/660В-2 | G21050101 | Кабели силовые с изоляцией из ЭПР
770001574267 | Кабель КГ-ХЛ 4х4-380/660В-2 | G21050101 | Кабели силовые с изоляцией из ЭПР
770001574269 | Кабель КГ-ХЛ 4х6-380/660В-2 | G21050101 | Кабели силовые с изоляцией из ЭПР
770001574270 | Кабель КГ-ХЛ 4х10-380/660В-2 | G21050101 | Кабели силовые с изоляцией из ЭПР
770001574271 | Кабель КГ-ХЛ 4х25-380/660В-2 | G21050101 | Кабели силовые с изоляцией из ЭПР
770001574273 | Кабель КГ-ХЛ 4х35-380/660В-2 | G21050101 | Кабели силовые с изоляцией из ЭПР
770001574275 | Кабель КГ-ХЛ 5х10-380/660В-2 | G21050101 | Кабели силовые с изоляцией из ЭПР
770001574280 | Кабель ППГнг(А)-HF 3х6(N,PE)-0,66 | G21050102 | Кабели силовые с изоляцией из ПВХ
770001574281 | Кабель ППГ-Пнг(А)-HF 3х1,5ок(N,PE)-0,66 | G21050102 | Кабели силовые с изоляцией из ПВХ
770001574326 | Кабель ВВГнг(А)-FRLS 3х2,5-0,66кВ | G21050102 | Кабели силовые с изоляцией из ПВХ
770001574395 | Кабель ИнСил-ОЭфкмвнг(А)-LS 14х1,5-660 | G2106 | Кабели монтажные и управления
770001574396 | Кабель ИнСил-ОЭфкмвнг(А)-LS 14х1-660 | G2106 | Кабели монтажные и управления
770001574401 | Кабель ИнСил-ОЭфкмвнг(А)-LS 24х1-660 | G2106 | Кабели монтажные и управления
770001574407 | Кабель ИнСил-ОЭфкмвнг(А)-FRLS 5х2х1-660 | G2106 | Кабели монтажные и управления
770001574409 | Кабель ИнСил-ОЭфкмвнг(А)-FRLS 4х1-660 | G2106 | Кабели монтажные и управления
770001574416 | Кабель ИнСил-ИЭфкмвнг(А)-LS 2х2х1-660 | G2106 | Кабели монтажные и управления
770001574417 | Кабель ИнСил-ИЭфкмвнг(А)-LS 8х2х1-660 | G2106 | Кабели монтажные и управления
770001574420 | Кабель ИнСил-ИЭфкмвнг(А)-LS 6х2х1-660 | G2106 | Кабели монтажные и управления
770001574421 | Кабель ИнСил-ИЭфкмвнг(А)-FRLS 2х2х1-660 | G2106 | Кабели монтажные и управления
770001574422 | Кабель ИнСил-ИЭфкмвнг(А)-FRLS 6х2х1-660 | G2106 | Кабели монтажные и управления
770001574424 | Кабель ИнСил-ИЭфкмвнг(А)-FRLS 3х2х1-660 | G2106 | Кабели монтажные и управления
770001574430 | Кабель нагревательный 170 Ом/км 750В | G2110 | Кабели греющие
770001574431 | Кабель ИнСил-Авзнг(А)-LS 4х2,5-660 | G2106 | Кабели монтажные и управления
770001574465 | Кабель Atcom/AT0699 | G21050301 | Витая пара
770001574535 | Кабель НИКИ-КУВШЭфнг(А)-LS-2ХЛ 4х1м | G2106 | Кабели монтажные и управления
770001574546 | Муфта 4СТп-1 (70-120) ЗЭТА/zeta20813 | G21040101 | Муфты для силовых и контрольных кабелей
770001574592 | Кабель АВВГнг(А)-LS 4х95мс(N)-1 | G21050102 | Кабели силовые с изоляцией из ПВХ
770001574630 | Кабель SuprLan/01-1026-1 | G21050301 | Витая пара
770001574695 | Кабель ВБбШвнг(А)-LS 3х150+1х95 | G21050102 | Кабели силовые с изоляцией из ПВХ
770001574735 | Кабель 3х95мс-6 | G21050102 | Кабели силовые с изоляцией из ПВХ
770001574830 | Наконечник кабельный кольцевой 4мм2 | G210402 | Наконечники кабельные
770001574872 | Кабель нг(А)-LS-ХЛ 2х2х1 мм2 синий | G2106 | Кабели монтажные и управления
770001574886 | Кабель нг(А)-LS 4х2х1-0,66 | G2106 | Кабели монтажные и управления
770001574914 | Кабель нг(А)-FRLS 5х2х1-0,66 | G2106 | Кабели монтажные и управления
770001574920 | Наконечник НШКИ 6-13 КВТ/69805 | G210402 | Наконечники кабельные
770001574923 | Кабель нг(А)-FRLS 10х2х1-0,66 | G2106 | Кабели монтажные и управления
770001574985 | Кабель 5е 4х2х0,52 | G21050301 | Витая пара
770001574991 | Кабель АВВГнг(А)-LS 4х4 ок(N)-0,66 | G21050102 | Кабели силовые с изоляцией из ПВХ
770001575046 | Кабель КВВГЭнг(А)-ХЛ 10х1,5 | G210502 | Кабели контрольные
770001575064 | Кабель КИ2ММ-Цв-2х2х0,64-НЭаН-Н-ВЧ-НХН-2 | G2170 | ПРОДУКЦИЯ КАБЕЛЬНАЯ НЕ НОРМАЛИЗОВАННАЯ
770001575135 | Кабель нагревательный 240 Ом/км 750В | G2110 | Кабели греющие
770001575136 | Кабель нагревательный 330 Ом/км 750В | G2110 | Кабели греющие
770001575143 | Кабель нагревательный 500 Ом/км 750В | G2110 | Кабели греющие
770001575149 | Кабель F/UTP кат.5e нг(А)-FRHF 4х2х0,52 | G21050301 | Витая пара
770001575275 | Кабель КПСнг(А)-FRHF 1х2х0,5 | G2106 | Кабели монтажные и управления
770001575447 | Кабель Вз-КУСИЛнг(А)-LS 14х1мк(N)ВЭмК-ХЛ | G21050102 | Кабели силовые с изоляцией из ПВХ
770001575485 | Кабель ИнСилРэпОЭмвзнг(А)-ХЛ 4х1,5ок-660 | G2106 | Кабели монтажные и управления
770001575493 | Муфта 1ПСТп-1М | G21040101 | Муфты для силовых и контрольных кабелей
770001575500 | Муфта 1П5СТп-1 | G21040101 | Муфты для силовых и контрольных кабелей
770001575521 | Муфта 10ПКНТпОН-2 | G21040101 | Муфты для силовых и контрольных кабелей
770001575531 | Муфта 1СТП-5 (70-120) | G21040101 | Муфты для силовых и контрольных кабелей
770001575533 | Муфта 10ПКВТпН-8 | G21040101 | Муфты для силовых и контрольных кабелей
770001575544 | Муфта 1х70-150-10кВ | G21040101 | Муфты для силовых и контрольных кабелей
770001575549 | Муфта 3х120-240-10кВ | G21040101 | Муфты для силовых и контрольных кабелей
770001575553 | Муфта 5х150-240-1кВ | G21040101 | Муфты для силовых и контрольных кабелей
770001575609 | Кабель PV-1F 1x6мм2 черный Delta Solar | G210514 | Провода и кабели термост., термоэлектр.
770001575652 | Кабель СКАБ-СЭо 660Кнг(А)-HF-ХЛ 2х2х1м3в | G2106 | Кабели монтажные и управления
770001575725 | Кабель СКАБ-СЭо 660Кнг(А)-HF-ХЛ 3х2х1м3в | G2106 | Кабели монтажные и управления
770001575898 | Кабель СКАБ-СЭо 660нг(А)-HF-ХЛ 14х1 м3 в | G2106 | Кабели монтажные и управления
770001575902 | Кабель СКАБ-СЭо 660нг(А)-HF-ХЛ 4х1 м3 в | G2106 | Кабели монтажные и управления
770001575918 | Кабель СКАБ-СЭф 660нг(А)HF-ХЛ 5х2х1,5м3в | G2106 | Кабели монтажные и управления
770001575927 | Кабель СКАБ-СЭф 660нг(А)HF-ХЛ 6х2х1,5м3в | G2106 | Кабели монтажные и управления
770001575941 | Кабель СПЕЦЛАН F/FTP 6a PE 4х2х0,57 | G21050301 | Витая пара
770001575969 | Кабель ЭКАБ МКЭШвгнг(А)-ХЛ 3х2х1мк-660В | G2106 | Кабели монтажные и управления
770001575970 | Наконечник ТМЛ 4-6-3 TE/TKE-TML-4-6-3 | G210402 | Наконечники кабельные
770001575994 | Кабель ЭКАБ МКЭШвгнг(А)-ХЛ 5х1мк-660В | G2106 | Кабели монтажные и управления
770001575996 | Кабель КУИНнг(А)-FRLS 7х1,5 ВЭ | G2106 | Кабели монтажные и управления
770001576136 | Кабель ВВГнг(А)-LS 3х70мк(N,PE)-1 | G21050102 | Кабели силовые с изоляцией из ПВХ
770001576148 | Кабель ВВГнг(А)-LS 3х70ок(N,PE)-1 | G21050102 | Кабели силовые с изоляцией из ПВХ
770001576150 | Кабель ППГнг(А)-HF 3х16ок(N,PE)-0,66 | G21050102 | Кабели силовые с изоляцией из ПВХ
770001576234 | Кабель КуПе-ОЭвзнг(А)-ХЛ 3х2х1-660В | G2106 | Кабели монтажные и управления
770001576240 | Кабель КуПе-ОЭвзнг(А)-ХЛ 5х2х1-660В | G2106 | Кабели монтажные и управления
770001576242 | Кабель КуПе-ОЭвзнг(А)-ХЛ 10х1-660В | G2106 | Кабели монтажные и управления
770001576250 | Кабель КГтп-ХЛ 1х10мм2 Rexant/01-8410-10 | G210505 | Кабели гибкие
770001576276 | Кабель Внг(А)-FRHF-ХЛ 1х2х1,5 | G2106 | Кабели монтажные и управления
770001576279 | Кабель КуПе-Азнг(А)-LS-ХЛ 4х2х1-660В | G2106 | Кабели монтажные и управления
770001576280 | Кабель Внг(А)-FRHF-ХЛ 1х2х1 | G2106 | Кабели монтажные и управления
770001576283 | Кабель Внг(А)-FRHF-ХЛ 4х2х1,5 | G2106 | Кабели монтажные и управления
770001576288 | Кабель КуПе-Азнг(А)-FRLS-ХЛ 1х2х1-660В | G2106 | Кабели монтажные и управления
770001576295 | Наконечник JG 10-6 ЗЭТА/zeta10910 | G210402 | Наконечники кабельные
770001576300 | Кабель МКЭШВнг(А)-FRHF 19х2,5 ЭХЛ-УФ-кп | G2106 | Кабели монтажные и управления
770001576306 | Кабель витая пара FTP (F/UTP) | G21050301 | Витая пара
770001576309 | Кабель МКЭКоШвгнг(А)-FRLS-ХЛ 4х1мк-660FE | G2106 | Кабели монтажные и управления
770001576325 | Муфта 4ПКВНтпнг(Б)-LS 3х150/240+1х70/120 | G21040101 | Муфты для силовых и контрольных кабелей
770001576351 | Кабель Внг(А)-FRLS-ХЛ ОЭ ИЭ 8х2х2,5 | G2106 | Кабели монтажные и управления
770001576397 | Кабель ОКМТ-нг(А)-HF-О-2/4Сп-8(2)-2,7кН | G2109 | Кабели волоконно-оптические
770001576440 | Гильза ГСИ 2,5 КВТ/47519 | G210403 | Гильзы кабельные
770001576443 | Гильза ГСИ 1,5 КВТ/47466 | G210403 | Гильзы кабельные
770001576506 | Кабель КГтп-ХЛ 1х16мм2 Rexant/01-8411-10 | G210505 | Кабели гибкие
770001576553 | Кабель ПвБВнг(A)-LS 3х95мк/50-10 | G21050102 | Кабели силовые с изоляцией из ПВХ
770001576593 | Кабель ВВГнг(A)-LS 3х1,5(N,PE)-1 | G21050102 | Кабели силовые с изоляцией из ПВХ
770001576601 | Провод СИП-4 4х35+1х16 | G210516 | Провода самонесущие изолированные
770001576618 | Провод ПуГВнг(В)-LS 1х185 1х4 ж-з | G2106 | Кабели монтажные и управления
770001576706 | Наконечник ТМ 35-8-9 КЗОЦМ/55678 | G210402 | Наконечники кабельные
770001576710 | Зажим СИЗ-2 КВТ/79496 | G210470 | Арматура кабельная прочая
770001576713 | Зажим СИЗ-4 КВТ/79498 | G210470 | Арматура кабельная прочая
770001576717 | Зажим СИЗ-3 КВТ/79497 | G210470 | Арматура кабельная прочая
770001576858 | Зажим NTB-JXB-C-2.5-Gr Navigator/61 231 | G210470 | Арматура кабельная прочая
770001576905 | Провод ПуГВнг(А)-LS 1х4 ж-з | G210511 | Провода силовые
770001576926 | Кабель нг(А)-LS 2x2x0,6 | G2106 | Кабели монтажные и управления
770001576975 | Провод ПВАМ 1х1,5 | G210515 | Провода автомобильные
770001576981 | Провод ПВАМ 1х2,5 | G210515 | Провода автомобильные
770001576984 | Провод ПВАМ 1х4 | G210515 | Провода автомобильные
770001576985 | Провод ПВАМ 1х6 | G210515 | Провода автомобильные
770001577027 | Кабель ВБШвнг(А)-LS-ХЛ 4х120мс(PE)-1 | G21050102 | Кабели силовые с изоляцией из ПВХ
770001577031 | Кабель ВБШвнг(А)-LS-ХЛ 4х50мк(PE)-1 | G21050102 | Кабели силовые с изоляцией из ПВХ
770001577037 | Кабель ВБШвнг(А)-LS-ХЛ 4х35мк(PE)-1 | G21050102 | Кабели силовые с изоляцией из ПВХ
770001577487 | Муфта 4х25-50-1 кВ | G21040101 | Муфты для силовых и контрольных кабелей
770001577493 | Кабель ВВГ-Пнг(А)-FRLSLTx 2х6ок(N)-1 | G21050102 | Кабели силовые с изоляцией из ПВХ
770001577497 | Муфта 4х70-120-1 кВ | G21040101 | Муфты для силовых и контрольных кабелей
770001577503 | Наконечник кабельный ТМЛ 16-10-6 | G210402 | Наконечники кабельные
770001577507 | Наконечник кабельный ТМЛ 35-10-8 | G210402 | Наконечники кабельные
770001577522 | Муфта 3х70-120-10кВ | G21040101 | Муфты для силовых и контрольных кабелей
770001577529 | Муфта 1х70-120-10кВ | G21040101 | Муфты для силовых и контрольных кабелей
770001577669 | Кабель монтажный нг(А)-LS-ХЛ 2x2x1-660 | G2106 | Кабели монтажные и управления
770001577680 | Кабель монтажный нг(А)-LS-ХЛ 5x2x1-660 | G2106 | Кабели монтажные и управления
770001577688 | Кабель монтажный нг(А)-LS-ХЛ 14x1-660 | G2106 | Кабели монтажные и управления
770001577744 | Кабель монтажный нг(А)-LS-ХЛ 2x2,5-660 | G2106 | Кабели монтажные и управления
770001577760 | Муфта 3ПСТ-6-70/120(Б) КВТ/65521 | G21040101 | Муфты для силовых и контрольных кабелей
770001577764 | Муфта 4ПКТп(б)(СИП)-1-25/50(Б) КВТ/68066 | G21040101 | Муфты для силовых и контрольных кабелей
770001578384 | Кабель ГЕРДА-КВКнг(А)-FRLS 4х2х0,5 | G2106 | Кабели монтажные и управления
770001578996 | Провод ПуГВ 1х70 ж-з | G210511 | Провода силовые
770001579007 | Муфта 1ПКНТ-10-500/630 КВТ/67015 | G21040101 | Муфты для силовых и контрольных кабелей
770001579378 | Наконечник ТМЛ (DIN) 16-8 КВТ/58654 | G210402 | Наконечники кабельные
770001579541 | Пружина роликовая ППД-2 КВТ/57944 | G210404 | Комплектующие к арматуре кабельной
770001579546 | Кабель ВБВБШвнг(А)-LS 4х50ок(PE) -0,66 | G21050102 | Кабели силовые с изоляцией из ПВХ
770001579547 | Пружина роликовая ППД-3 КВТ/57945 | G210404 | Комплектующие к арматуре кабельной
770001579557 | Кабель КВБбШвзнг(A)-LS 4х2,5 | G210502 | Кабели контрольные
770001579579 | Кабель КМПвЭВнг(А)-FRLS 2х0,5 | G210502 | Кабели контрольные
770001579592 | Кабель КМПвЭВнг(А)-FRLS 3х0,75 | G210502 | Кабели контрольные
770001579617 | Кабель ПвПГнг(А)-FRHF 3х1,5мк-0,66 | G21050102 | Кабели силовые с изоляцией из ПВХ
770001579688 | Кабель SkyNet/UTP 2x2x0,48 24AWG out/Cu | G21050301 | Витая пара
770001579693 | Кабель SkyNet/UTP 4x2x0,48 24AWG in/Cu | G21050301 | Витая пара
770001579709 | Провод ПуГПнг(А)-HF 1х16 желто-зеленый | G210510 | Провода гибкие
770001580225 | Кабель ОКБн-0,22-4П-7кН | G2109 | Кабели волоконно-оптические
770001580262 | Кабель ДНбнг(A)-LS-2,7-6z-4/4 | G2109 | Кабели волоконно-оптические
770001580286 | Кабель ДН-нг(A)HF-1,5-6z-4/4 | G2109 | Кабели волоконно-оптические
770001580376 | Кабель ИнСил-ОЭзнг(А)-FRLS 6х2х2,5-300В | G2106 | Кабели монтажные и управления
770001580384 | Кабель SuprLan/01-1026-1 | G21050301 | Витая пара
770001580438 | Кабель F/UTP кат.5е | G21050301 | Витая пара
770001580439 | Кабель ПвБВнг(А)-LS 3х35мк/25-10 | G21050103 | Кабели силовые с изоляцией из СП
770001580460 | Кабель EPRCabБПнг(А)-HF 3х35мк/16-10 | G21050101 | Кабели силовые с изоляцией из ЭПР
770001580490 | КабельRVV-2G 9Сх1,0+2/1,6 Уралкрандеталь | G2106 | Кабели монтажные и управления
770001580504 | Кабель ВВГнг(А)-LS-ХЛ 4х95 (N)-1 | G21050102 | Кабели силовые с изоляцией из ПВХ
770001580594 | Кабель ВВГнг(А)-LS 3х16 ок(N,PE)-1 | G21050102 | Кабели силовые с изоляцией из ПВХ
770001580600 | Кабель ППГнг(А)-HF 3х25ок(N,PE)-0,66 | G21050102 | Кабели силовые с изоляцией из ПВХ
770001580602 | Кабель ППГнг(А)-HF 3х35ок(N,PE)-0,66 | G21050102 | Кабели силовые с изоляцией из ПВХ
770001580706 | Ввод кабельный поз.08-CI12 | G210470 | Арматура кабельная прочая
770001580707 | Ввод кабельный поз.08-CI13 | G210470 | Арматура кабельная прочая
770001580708 | Ввод кабельный поз.08-CI14 | G210470 | Арматура кабельная прочая
770001580904 | Муфта 3РКВТп-10-35/50 (Б) КВТ/88107 | G21040101 | Муфты для силовых и контрольных кабелей
770001580996 | Муфта 3РКНТп-10-35/50 (Б) КВТ/88116 | G21040101 | Муфты для силовых и контрольных кабелей
770001581040 | Кабель ППГнг(А)-HF 5х35ок(N,PE)-0,66 | G21050102 | Кабели силовые с изоляцией из ПВХ
770001581047 | Кабель КВВГнг(А)-LS 20х1,5 | G210502 | Кабели контрольные
770001581082 | Кабель КВБбШвнг(А)-FRLS 5х2,5 | G210502 | Кабели контрольные
770001581095 | Кабель КВБбШвнг(А)-LS 5х2,5 | G210502 | Кабели контрольные
770001581100 | Кабель КНРЭ 1х70 | G210507 | Кабели судовые
770001581147 | Муфта 35-50мм2 6/10кВ | G21040101 | Муфты для силовых и контрольных кабелей
770001581315 | Кабель ВВГнг(А)-LS 3х25ок(N,PE)-0,66 | G21050102 | Кабели силовые с изоляцией из ПВХ
770001581318 | Кабель ВВГнг(А)-LS 5х10(N,PE)-1 | G21050102 | Кабели силовые с изоляцией из ПВХ
770001581538 | Кабель нг(А)-LS 2х2х1 | G2106 | Кабели монтажные и управления
770001581541 | Кабель нг(А)-LS 2х2х1,5 | G2106 | Кабели монтажные и управления
770001581542 | Кабель нг(А)-LS 5х2х1,5 | G2106 | Кабели монтажные и управления
770001581546 | Кабель нг(А)-LS 4х2х1,5 | G2106 | Кабели монтажные и управления
770001581714 | Кабель нг(А)-LS 1х2х1 ВЭл-УФ | G2106 | Кабели монтажные и управления
770001581716 | Кабель нг(А)-LS 2х2х1 ВЭл-УФ | G2106 | Кабели монтажные и управления
770001581721 | Кабель нг(А)-LS 3х1,5 В-УФ | G2106 | Кабели монтажные и управления
770001582111 | Наконечник НКИ 6,0–6 КВТ/57913 | G210402 | Наконечники кабельные
770001582114 | Кабель F/UTP4 Netko | G21050301 | Витая пара
770001582130 | Кабель КГТП-ХЛ 1х95-0,66 | G210505 | Кабели гибкие
770001582138 | Кабель КГТП-ХЛ 1х16-0,66 | G210505 | Кабели гибкие
770001582140 | Провод ПуГВнг(А)-LS 1х2,5 б | G210511 | Провода силовые
770001582142 | Провод ПуГВнг(А)-LS 1х10 черный | G210511 | Провода силовые
770001582143 | Провод ПуГВнг(А)-LS 1х95 б | G210511 | Провода силовые
770001582144 | Провод ПуГВнг(А)-LS 1х25 б | G210511 | Провода силовые
770001582146 | Провод ПуГВнг(А)-LS 1х10 красный | G210511 | Провода силовые
770001582317 | Наконечник НКИ(н) 16–8 КВТ/61776 | G210402 | Наконечники кабельные
770001582378 | Провод силовой ПуГВ 1х6 | G210511 | Провода силовые
770001582394 | Кабель КАМАКС ААБВнг(А)-LS 1x185мк/50-35 | G21050101 | Кабели силовые с изоляцией из ЭПР
770001582578 | Кабель нг(А)-LS-ХЛ 3х2,5-0,66 | G2106 | Кабели монтажные и управления
770001582583 | Кабель нг(А)-LS-ХЛ 4х1-0,66 | G2106 | Кабели монтажные и управления
770001582603 | Кабель нг(А)-LS-ХЛ 7х1-0,66 | G2106 | Кабели монтажные и управления
770001582605 | Кабель нг(А)-LS-ХЛ 10х1-0,66 | G2106 | Кабели монтажные и управления
770001582607 | Кабель нг(А)-LS-ХЛ 12х1-0,66 | G2106 | Кабели монтажные и управления
770001582608 | Кабель нг(А)-LS-ХЛ 27х1-0,66 | G2106 | Кабели монтажные и управления
770001582701 | Провод эмалированный 0,28мм | G210513 | Провода обмоточные, эмальпровод
770001582702 | Провод эмалированный 0,315мм | G210513 | Провода обмоточные, эмальпровод
770001582703 | Провод эмалированный 0,38мм | G210513 | Провода обмоточные, эмальпровод
770001582704 | Провод эмалированный 0,40мм | G210513 | Провода обмоточные, эмальпровод
770001582705 | Провод эмалированный 0,45мм | G210513 | Провода обмоточные, эмальпровод
770001582706 | Провод эмалированный 0,5мм | G210513 | Провода обмоточные, эмальпровод
770001582707 | Провод эмалированный 0,56мм | G210513 | Провода обмоточные, эмальпровод
770001582708 | Провод эмалированный 0,6мм | G210513 | Провода обмоточные, эмальпровод
770001582709 | Провод эмалированный 0,85мм | G210513 | Провода обмоточные, эмальпровод
770001582710 | Провод эмалированный 0,90мм | G210513 | Провода обмоточные, эмальпровод
770001582711 | Провод эмалированный 0,95мм | G210513 | Провода обмоточные, эмальпровод
770001582712 | Провод эмалированный 1,04мм | G210513 | Провода обмоточные, эмальпровод
770001582713 | Провод эмалированный 1,08мм | G210513 | Провода обмоточные, эмальпровод
770001582729 | Провод 380В 400Гц | G210511 | Провода силовые
770001582730 | Провод 4,7мм | G210511 | Провода силовые
770001582731 | Провод 5,6мм | G210511 | Провода силовые
770001582732 | Провод 8,8мм | G210511 | Провода силовые
770001582793 | Зажим соединительный АЦСт НИЛЕД/14300022 | G210470 | Арматура кабельная прочая
770001582904 | Муфта 4СТп-1-35-50 | G21040101 | Муфты для силовых и контрольных кабелей
770001582926 | Кабель КУИН-СП нг(А)-FRLS 5х2х1 ВЭ | G2106 | Кабели монтажные и управления
770001582966 | Наконечник НШПИ 6-14 | G210402 | Наконечники кабельные
770001583151 | Кабель монтажный нг(А)-LS-ХЛ 10x2х1-500 | G2106 | Кабели монтажные и управления
770001583214 | Кабель ParLan F/UTP Cat5e PE 4х2х0,5 | G21050301 | Витая пара
770001583238 | Кабель КПСнг(А)-FRLS 2х2х0,5 | G2106 | Кабели монтажные и управления
770001583272 | Кабель КуПе-ОЭмвзнг(А)-ХЛ 14х1-660В | G2106 | Кабели монтажные и управления
770001583291 | Кабель К9РВСБПМнг(А)-FRHF 5х16мк(N,PE)-1 | G21050101 | Кабели силовые с изоляцией из ЭПР
770001583295 | Кабель К9РВСБПМнг(А)-FRHF 5х2,5ок(N,PE-1 | G21050101 | Кабели силовые с изоляцией из ЭПР
770001583319 | Кабель Вз-РэЭБПнг(А)-HF-ХЛ 5х2,5окN,PE-1 | G21050101 | Кабели силовые с изоляцией из ЭПР
770001583320 | Кабель Вз-РэЭБПнг(А)-HF-ХЛ 5х4окN,PE-1 | G21050101 | Кабели силовые с изоляцией из ЭПР
770001583324 | Кабель КАБЗОН Вз-РэБПнг(А)-HF-ХЛ 3х2,5ок | G21050101 | Кабели силовые с изоляцией из ЭПР
770001583326 | Кабель КАБЗОН Вз-РэБПнг(А)-HF-ХЛ 5х10ок | G21050101 | Кабели силовые с изоляцией из ЭПР
770001583364 | Муфта кабельная 95мм2 10кВ | G21040101 | Муфты для силовых и контрольных кабелей
770001583386 | Кабель РБПнг(А)-FRHF-ХЛ 4х4-1кВ HEPR | G21050101 | Кабели силовые с изоляцией из ЭПР
770001583530 | Кабель ВВГнг(А)-FRLS 3х1,5(N,PE)-0,66 | G21050102 | Кабели силовые с изоляцией из ПВХ
770001583538 | Кабель NUM-J 3х2,5-0,66кВ | G21050102 | Кабели силовые с изоляцией из ПВХ
770001583539 | Кабель NUM-J 4х2,5-0,66кВ | G21050102 | Кабели силовые с изоляцией из ПВХ
770001583640 | Муфта ПЗЭМИ/1pkvtngls35x300v | G21040101 | Муфты для силовых и контрольных кабелей
770001583707 | Комплект кабеля коммутации | G2170 | ПРОДУКЦИЯ КАБЕЛЬНАЯ НЕ НОРМАЛИЗОВАННАЯ
770001583759 | Провод СИП-3 1х95-20 | G210516 | Провода самонесущие изолированные
770001583773 | Кабель нг(А)-ХЛ 1х120/35-6 | G21050103 | Кабели силовые с изоляцией из СП
770001583803 | Провод ПРКС 3х2,5-380 | G210514 | Провода и кабели термост., термоэлектр.
770001583850 | Муфта 3ПКТп(б) мини - 2.5/10 КВТ/74673 | G21040101 | Муфты для силовых и контрольных кабелей
770001583939 | Ввод кабельный поз.004-CI001 | G210470 | Арматура кабельная прочая
770001583940 | Ввод кабельный поз.004-CI002 | G210470 | Арматура кабельная прочая
770001583942 | Ввод кабельный поз.005-CI001 | G210470 | Арматура кабельная прочая
770001583943 | Ввод кабельный поз.005-CI002 | G210470 | Арматура кабельная прочая
770001583946 | Ввод кабельный поз.008-CI001 | G210470 | Арматура кабельная прочая
770001583947 | Ввод кабельный поз.008-CI003 | G210470 | Арматура кабельная прочая
770001583948 | Ввод кабельный поз.008-CI002 | G210470 | Арматура кабельная прочая
770001583950 | Ввод кабельный поз.007-CI001 | G210470 | Арматура кабельная прочая
770001583952 | Ввод кабельный поз.007-CI002 | G210470 | Арматура кабельная прочая
770001584005 | Кабель КГВЭВнг(А)-LS 4х25-1 | G21050102 | Кабели силовые с изоляцией из ПВХ
770001584168 | Кабель ОЭвзнг(А)-ХЛ 2х2х1 | G2106 | Кабели монтажные и управления
770001584169 | Комплект системы заземления | G210470 | Арматура кабельная прочая
770001584175 | Комплект электрооборудования и автоматиз | G210470 | Арматура кабельная прочая
770001584177 | Комплект камеры сгорания | G210470 | Арматура кабельная прочая
770001584202 | Кабель КГТП-ХЛ 3х6 380/660 В-2 | G21050101 | Кабели силовые с изоляцией из ЭПР
770001584261 | Кабель | G21050101 | Кабели силовые с изоляцией из ЭПР
770001584466 | Кабель ВВГнг(А)-ХЛ 5х35мк(N,PE)-1 | G21050102 | Кабели силовые с изоляцией из ПВХ
770001584525 | Кабель нг(А)-FRLS 2х2х1 | G210502 | Кабели контрольные
770001584702 | Линия ОКЛ СПЕЦКАБЛАЙН-МРП20СП-50м | G210470 | Арматура кабельная прочая
770001584733 | Кабель МКЭШВнг(А)-LS 2х2х1 мi | G2106 | Кабели монтажные и управления
770001584747 | Кабель ВВГнг(А)-LS 3х1,5ок(N,PE)-0,66 | G21050102 | Кабели силовые с изоляцией из ПВХ
770001584800 | Провод МГШВ 1х0,75-380В | G210510 | Провода гибкие
770001584901 | Линия ОКЛ СПЕЦКАБЛАЙН-ГФ16-30м | G210470 | Арматура кабельная прочая
770001584926 | Наконечник НШВ 1,5-8 КВТ/79478 | G210402 | Наконечники кабельные
770001584927 | Линия ОКЛ СПЕЦКАБЛАЙН-ГФ20-110м | G210470 | Арматура кабельная прочая
770001584942 | Линия ОКЛ СПЕЦКАБЛАЙН-ГФ16-40м | G210470 | Арматура кабельная прочая
770001584952 | Линия ОКЛ СПЕЦКАБЛАЙН-ГФ16-50м | G210470 | Арматура кабельная прочая
770001584953 | Линия ОКЛ СПЕЦКАБЛАЙН-ГФ20-60м | G210470 | Арматура кабельная прочая
770001584955 | Линия ОКЛ СПЕЦКАБЛАЙН-ГФ20-360м | G210470 | Арматура кабельная прочая
770001584960 | Линия ОКЛ СПЕЦКАБЛАЙН-ГФ20-110м | G210470 | Арматура кабельная прочая
770001584968 | Линия ОКЛ СПЕЦКАБЛАЙН-ГФ20-200м | G210470 | Арматура кабельная прочая
770001584969 | Линия ОКЛ СПЕЦКАБЛАЙН-ГФ20-130м | G210470 | Арматура кабельная прочая
770001584970 | Линия ОКЛ СПЕЦКАБЛАЙН-ГФ20-250м | G210470 | Арматура кабельная прочая
770001584974 | Линия ОКЛ СПЕЦКАБЛАЙН-ГФ20-290м | G210470 | Арматура кабельная прочая
770001584980 | Линия ОКЛ СПЕЦКАБЛАЙН-ГФ20-1875м | G210470 | Арматура кабельная прочая
770001584982 | Линия ОКЛ СПЕЦКАБЛАЙН-ГФ20-75м | G210470 | Арматура кабельная прочая
770001584984 | Линия ОКЛ СПЕЦКАБЛАЙН-ГФ20-320м | G210470 | Арматура кабельная прочая
770001584985 | Линия ОКЛ СПЕЦКАБЛАЙН-ГФ20-40м | G210470 | Арматура кабельная прочая
770001584988 | Линия ОКЛ СПЕЦКАБЛАЙН-ГФ20-1850м | G210470 | Арматура кабельная прочая
770001584994 | Линия ОКЛ СПЕЦКАБЛАЙН-КиТ-МРП20-220м | G210470 | Арматура кабельная прочая
770001584996 | Линия ОКЛ СПЕЦКАБЛАЙН-КиТ-МРП20-260м | G210470 | Арматура кабельная прочая
770001585003 | Линия ОКЛ СПЕЦКАБЛАЙН-МРП20-20м | G210470 | Арматура кабельная прочая
770001585008 | Линия ОКЛ СПЕЦКАБЛАЙН-МРП20-50м | G210470 | Арматура кабельная прочая
770001585016 | Линия ОКЛ СПЕЦКАБЛАЙН-МРП20-75м | G210470 | Арматура кабельная прочая
770001585032 | Линия ОКЛ СПЕЦКАБЛАЙН-ХД100х60-10м | G210470 | Арматура кабельная прочая
770001585042 | Линия ОКЛ СПЕЦКАБЛАЙН-ХД100х60-20м | G210470 | Арматура кабельная прочая
770001585046 | Линия ОКЛ СПЕЦКАБЛАЙН-ХД100х60-10м | G210470 | Арматура кабельная прочая
770001585052 | Линия ОКЛ СПЕЦКАБЛАЙН-ХД 100х60ГК-80м | G210470 | Арматура кабельная прочая
770001585057 | Линия ОКЛ СПЕЦКАБЛАЙН-ХД 25х17-10м | G210470 | Арматура кабельная прочая
770001585064 | Линия ОКЛ СПЕЦКАБЛАЙН-ХД 25х17-5м | G210470 | Арматура кабельная прочая
770001585065 | Линия ОКЛ СПЕЦКАБЛАЙН-ХД 25х17-5м | G210470 | Арматура кабельная прочая
770001585070 | Линия ОКЛ СПЕЦКАБЛАЙН-ГФ20-60м | G210470 | Арматура кабельная прочая
770001585208 | Муфта 3ПКТп мини - 2.5/10 КВТ/68061 | G21040101 | Муфты для силовых и контрольных кабелей
770001585252 | Линия ОКЛ СПЕЦКАБЛАЙН-ХД25х17-50м | G210470 | Арматура кабельная прочая
770001585275 | Линия ОКЛ СПЕЦКАБЛАЙН-ХД25х17-10м | G210470 | Арматура кабельная прочая
770001585284 | Линия ОКЛ СПЕЦКАБЛАЙН-ХД25х17-15м | G210470 | Арматура кабельная прочая
770001585311 | Линия ОКЛ СПЕЦКАБЛАЙН-ХД25х17-20м | G210470 | Арматура кабельная прочая
770001585319 | Линия ОКЛ СПЕЦКАБЛАЙН-ХД 40х17-120м | G210470 | Арматура кабельная прочая
770001585335 | Линия ОКЛ СПЕЦКАБЛАЙН-ХД 40х17-50м | G210470 | Арматура кабельная прочая
770001585349 | Линия ОКЛ СПЕЦКАБЛАЙН-ХД60х40ГК-70м | G210470 | Арматура кабельная прочая
770001585571 | Кабель ВБШвнг(А)-LS 3х4-0,66 | G21050102 | Кабели силовые с изоляцией из ПВХ
770001585717 | Кабель ВВГнг(А)-LS 4х2,5ок(N)-0,66кВ | G21050102 | Кабели силовые с изоляцией из ПВХ
770001585802 | Кабель КуПе-ПсОЭзнг(А)-LS 1х2х1-660В | G2106 | Кабели монтажные и управления
770001585830 | Кабель Метролан-В-знг(А)-FRLS 21х2,5 | G2106 | Кабели монтажные и управления
770001585834 | Провод силовой 1х6 ж-з | G210511 | Провода силовые
770001585836 | Кабель Метролан-В-знг(А)-LS 21х2,5 | G2106 | Кабели монтажные и управления
770001585845 | Кабель Метролан-В-Экзнг(А)-LS 10х2х1 | G2106 | Кабели монтажные и управления
770001585854 | Кабель Метролан-В-Экзнг(А)-LS 3х2х1 | G2106 | Кабели монтажные и управления
770001585916 | Кабель КВЭБбШвнг(А)-FRLS 14х1,5 | G210502 | Кабели контрольные
770001585921 | Кабель КВЭБбШвнг(А)-LS 10х1,5 | G210502 | Кабели контрольные
770001585933 | Кабель ИнСил-ОЭКнг(А)-FRLS 2х2х1-660В | G2106 | Кабели монтажные и управления
770001585954 | Кабель КВЭБбШвнг(А)-LS 27х1,5 | G210502 | Кабели контрольные
770001585957 | Кабель КВЭБбШвнг(А)-LS 19х1 | G210502 | Кабели контрольные
770001585958 | Кабель КВЭБбШвнг(А)-LS 14х1 | G210502 | Кабели контрольные
770001585961 | Кабель АВВГнг(А)-LS 4х6-1кВ | G21050102 | Кабели силовые с изоляцией из ПВХ
770001586144 | Муфта 4 ПКВ(Н)Тпб-1(35-50)ЗЭТА/zeta20725 | G21040101 | Муфты для силовых и контрольных кабелей
770001586173 | Муфта 5ПКТп (б)-1-16/25(Б) КВТ/60335 | G21040101 | Муфты для силовых и контрольных кабелей
770001586184 | Муфта 4ПКТп(б) мини-2,5/10 КВТ/74674 | G21040101 | Муфты для силовых и контрольных кабелей
770001586247 | Кабель Метролан-В-Эфзнг(А)-FRLS 1х2х1окО | G2106 | Кабели монтажные и управления
770001586267 | Кабель Метролан-В-ЭфзнгА-FRLS 1х2х1,5окО | G2106 | Кабели монтажные и управления
770001586278 | Кабель МетроланВ-ЭфзнгА-FRLS 2х2х1,5ок О | G2106 | Кабели монтажные и управления
770001586291 | Кабель Метролан-В-Эфзнг(А-FRLS 4х2х4ок О | G2106 | Кабели монтажные и управления
770001586294 | Кабель Метролан-В-Эфзнг(А-FRLS 5х2х4ок О | G2106 | Кабели монтажные и управления
770001586374 | Кабель МКПсЭфдлВм-знг(А)-LS 4х2х1-660В С | G2106 | Кабели монтажные и управления
770001586430 | Кабель МКПсЭфдлВнг(А)-LS 2х2х0,2 Пс-660 | G2106 | Кабели монтажные и управления
770001586451 | Кабель УКВВзнг(А-FRLS-ХЛмб 4х2,5м-0,66УФ | G2106 | Кабели монтажные и управления
770001586454 | Кабель УКВВЭазнг(А-LSмб 13х2х1,5м-0,66УФ | G2106 | Кабели монтажные и управления
770001586458 | Кабель УКВВЭазнгА-FRLSХЛмб 4х2,5м-0,66УФ | G2106 | Кабели монтажные и управления
770001586461 | Кабель УКВВЭазнгАFRLSХЛмб 5х2х1м-0,66iУФ | G2106 | Кабели монтажные и управления
770001586462 | Кабель УКВВЭазнгАFRLSХЛмб 8х2х1м-0,66iУФ | G2106 | Кабели монтажные и управления
770001586463 | Кабель УКВВЭазнгАFRLSХЛмб 10х2х1м-0,66УФ | G2106 | Кабели монтажные и управления
770001586469 | Кабель УКВВЭкзнг(А)LSХЛмб 1х2х1м-0,66iУФ | G2106 | Кабели монтажные и управления
770001586472 | Кабель УКВВЭкзнг(А)LSХЛмб 1х2х1м-0,66 УФ | G2106 | Кабели монтажные и управления
770001586475 | Кабель УКВВЭкзнг(А)LSХЛмб 4х2х1м-0,66 УФ | G2106 | Кабели монтажные и управления
770001586476 | Кабель УКВВЭкзнг(А)LSХЛмб 5х2х1м-0,66iУФ | G2106 | Кабели монтажные и управления
770001586477 | Муфта КВТП 10-150/240 нг-LS | G21040101 | Муфты для силовых и контрольных кабелей
770001586540 | Кабель АПвБШв 4х35мк(N)-1 | G21050103 | Кабели силовые с изоляцией из СП
770001586571 | Кабель нг(A)-FRLS-ХЛ 2х2х1 | G21050301 | Витая пара
770001586579 | Кабель нг(A)-FRLS-ХЛ 2х2х1,5 | G21050301 | Витая пара
770001586585 | Кабель нг(A)-FRLS-ХЛ 4х2х1 | G21050301 | Витая пара
770001586587 | Кабель нг(А)-LS-ХЛ 5х2х1-0,66 | G2106 | Кабели монтажные и управления
770001586591 | Кабель нг(А)-LS-ХЛ 10х2х1-0,66 | G2106 | Кабели монтажные и управления
770001586666 | Кабель КПГСН 4х1,5+1х1,5 380/660-2 | G21050101 | Кабели силовые с изоляцией из ЭПР
770001586774 | Кабель УКВВ 5х2х1-0,66кВ | G2106 | Кабели монтажные и управления
770001586775 | Кабель УКВВ 10х2х1-0,66кВ | G2106 | Кабели монтажные и управления
770001586795 | Кабель ВВГнг(A)-FRLS 3х4ок-1кВ | G21050102 | Кабели силовые с изоляцией из ПВХ
770001586873 | Наконечник 16-4,3 | G210402 | Наконечники кабельные
770001586923 | Кабель КВБбШнг(А)-LS 10х2,5 | G210502 | Кабели контрольные
770001586950 | Кабель 3х2,5мм2 0,69/1кВ | G21050101 | Кабели силовые с изоляцией из ЭПР
770001587073 | Кабель монтажный нгА-LS 5х2х1-0,66 | G2106 | Кабели монтажные и управления
770001587201 | Кабель ВВГнг(А)-ХЛ 4х2,5ок(N)-1 | G21050102 | Кабели силовые с изоляцией из ПВХ
770001587204 | Кабель ВВГнг(А)-ХЛ 4х4ок(N)-1 | G21050102 | Кабели силовые с изоляцией из ПВХ
770001587212 | Кабель ВВГнг(А)-ХЛ 4х6ок(N)-1 | G21050102 | Кабели силовые с изоляцией из ПВХ
770001587402 | Кабель KRF50-12R-PE KRS | G210506 | Кабели радиочастотные
770001587457 | Кабель КуПе-ОЭзнг(А)-HF-ХЛ 3х2х1-660В | G2106 | Кабели монтажные и управления
770001587461 | Наконечник ТМЛ 120-16-17 КВТ/40902 | G210402 | Наконечники кабельные
770001587544 | Наконечник штыревой 2,5-12 | G210402 | Наконечники кабельные
770001587650 | Кабель 8 волокон G.652 | G2109 | Кабели волоконно-оптические
770001587681 | Кабель 8 волокон G.652 | G2109 | Кабели волоконно-оптические
770001587743 | Кабель 24 волокна G.652 | G2109 | Кабели волоконно-оптические
770001587748 | Кабель 8 волокон G.652 | G2109 | Кабели волоконно-оптические
770001587752 | Кабель 24 волокна G.652 | G2109 | Кабели волоконно-оптические
770001587778 | Кабель нг(А)-LS 3х2,5-0,66 | G21050101 | Кабели силовые с изоляцией из ЭПР
770001587815 | Наконечник 1,5мм2 | G210402 | Наконечники кабельные
770001587863 | Кабель ВВГнг(А)-LS 5х35мк(N,PE)-0,66 | G21050102 | Кабели силовые с изоляцией из ПВХ
770001587934 | Кабель СкинерКПСОЭнг(АFRLS 1х2х0,75ок300 | G2106 | Кабели монтажные и управления
770001588009 | Кабель сварочный гибкий | G210505 | Кабели гибкие
770001588110 | Зажим ЗВИ-15 1,5-6мм2 TDM/SQ0510-0024 | G210404 | Комплектующие к арматуре кабельной
770001588232 | Кабель ВВГ 5х150мс(N)-1 | G21050102 | Кабели силовые с изоляцией из ПВХ
770001588288 | Кабель коаксиальный 75 Ом | G210506 | Кабели радиочастотные
770001588294 | Наконечник ТМЛ 6-8-4 КВТ/89402 | G210402 | Наконечники кабельные
770001588307 | Наконечник ТМ 25-10-8 TDM/SQ0532-0018 | G210402 | Наконечники кабельные
770001588316 | Кабель оптический нг(А)-HF-8М-2,7 | G2109 | Кабели волоконно-оптические
770001588556 | Кабель KRF50-78R-FR KRS | G210506 | Кабели радиочастотные
770001588557 | Комплект ССД/130104-00007 | G210404 | Комплектующие к арматуре кабельной
770001588615 | Зажим ПЭМИ/43Б02МН2АК | G210470 | Арматура кабельная прочая
770001588641 | Кабель коаксиальный 75 Ом | G210506 | Кабели радиочастотные
770001588694 | Кабель КуПе-ОЭвзнг(А)-FRLS 1х2х1-660В С | G2106 | Кабели монтажные и управления
770001588699 | Наконечник ТМЛ 25-6-7 TE/TKE-TML-25-6-7 | G210402 | Наконечники кабельные
770001588701 | Наконечник ТМЛ 16-8-6 TE/TKE-TML-16-8-6 | G210402 | Наконечники кабельные
770001588706 | Кабель 24 волокна G.652.D | G2109 | Кабели волоконно-оптические
770001588711 | Кабель 8 волокон G.652.D | G2109 | Кабели волоконно-оптические
770001588935 | Муфта 35ПСТп0-2 150/185/240 | G21040101 | Муфты для силовых и контрольных кабелей
770001589196 | Кабель МКПсЭфВм-в-знг(А)-LS 2х2х1 Пс-660 | G2106 | Кабели монтажные и управления
770001589302 | Наконечник штыревой 2,5-8 | G210402 | Наконечники кабельные
770001589318 | Кабель КУИНнг(А)-FRLS 7х1,5 ПсЭ-ХЛ | G2106 | Кабели монтажные и управления
770001589346 | Кабель HoldCab EPR LV THF(A) 5х6окN,PE-1 | G21050101 | Кабели силовые с изоляцией из ЭПР
770001589376 | Кабель РБПнг(А)-FRHF-ХЛ 5х6-1кВ HEPR | G21050101 | Кабели силовые с изоляцией из ЭПР
770001589658 | Муфта 35ПКНТпОН-2-150/185/240 | G21040101 | Муфты для силовых и контрольных кабелей
770001589681 | Муфта 35ПКВТпН-9-150/185/240 | G21040101 | Муфты для силовых и контрольных кабелей
770001589683 | Кабель ВБШвнг(A)-LS 5х50мк(N,PE)-0,66 | G21050102 | Кабели силовые с изоляцией из ПВХ
770001589767 | Кабель КУИНнг(А) 6х2х1 ВЭм-ХЛ | G2106 | Кабели монтажные и управления
770001589843 | Кабель резистивный 1000В 30Вт/м | G2110 | Кабели греющие
770001589844 | Кабель резистивный 6000В 30Вт/м | G2110 | Кабели греющие
770001589887 | Кабель ОЭнг(А)-FRHF-ХЛ 14х1 | G2106 | Кабели монтажные и управления
770001589890 | Кабель ПвВнг(А)-LS 3х95/25-10 | G21050103 | Кабели силовые с изоляцией из СП
770001589914 | Кабель ОЭнг(А)-FRHF-ХЛ 2х2х1ок | G2106 | Кабели монтажные и управления
770001590271 | Кабель ТОФЛЕКС КУВЭВнг(A)-LS 1х2х1,5-660 | G2106 | Кабели монтажные и управления
770001590284 | Кабель нг(A)-LS-ХЛ 4х2,5 | G2106 | Кабели монтажные и управления
770001590291 | Кабель ВВГз-ХЛ 2х6-0,66 | G21050102 | Кабели силовые с изоляцией из ПВХ
770001590292 | Кабель ВВГнг(A)-LS 5х6ок(N,PE)-0,66 | G21050102 | Кабели силовые с изоляцией из ПВХ
770001590388 | Кабель ВБШвнг(A)-LS 4х25ок(PE)-0,66 | G21050102 | Кабели силовые с изоляцией из ПВХ
770001590392 | Кабель ВБШвнг(A)-LS 4х10ок(PE)-0,66 | G21050102 | Кабели силовые с изоляцией из ПВХ
770001590511 | Кабель RS-485 SF/UTP 1х2х0,22 ПВХ UV | G21050370 | Кабели связи прочие
770001590534 | Кабель оптический 50/125 8 ОВ брон.черн | G2109 | Кабели волоконно-оптические
770001590560 | Кабель КСВВнг(A)-LS 2х2х1,38 | G2106 | Кабели монтажные и управления
770001590593 | Заглушка ОКМ-M32 КВТ/88668 | G210470 | Арматура кабельная прочая
770001590689 | Кабель КВВГнг(A)-LS-ХЛ 7х1 | G210502 | Кабели контрольные
770001590716 | Кабель ВБШвнг(А)-LS-ХЛ 5х10ок(N,PE)-1кВ | G21050102 | Кабели силовые с изоляцией из ПВХ
770001590718 | Кабель ВБШвнг(А)-ХЛ 5х6ок(N,PE)-1кВ | G21050102 | Кабели силовые с изоляцией из ПВХ
770001590722 | Кабель КВВГнг(А)-LS-ХЛ 10х1,5 | G210502 | Кабели контрольные
770001590745 | Наконечник ТМ 35-8-9 КЗОЦМ/55678 | G210402 | Наконечники кабельные
770001590918 | Кабель КСОБ-4х2х0,52-F/UTP-6-Пс-С-У-НД-У | G21050301 | Витая пара
770001590933 | Кабель ОКЛМ-Св-2-8Е2-Н-Э-Н-В-УН-7,0-1А-У | G2109 | Кабели волоконно-оптические
770001591029 | Кабель СкинерКПСОЭнг(АFRLS 1х2х1ок300 | G2106 | Кабели монтажные и управления
770001591031 | Кабель СкинерКПСОЭнг(АFRLS 2х2х1ок300 | G2106 | Кабели монтажные и управления
770001591048 | Провод СИП-3 1х120-35кВ | G210516 | Провода самонесущие изолированные
770001591150 | Кабель КГ-ХЛ 3х95+1х35(PE) 380/660-2 | G21050101 | Кабели силовые с изоляцией из ЭПР
770001591693 | Наконечник НШВИ 0,75-8 100шт КВТ/79436 | G210402 | Наконечники кабельные
770001591733 | Кабель ОКЦ-нг(А)-LS-04 G.657.A1-1кН | G2109 | Кабели волоконно-оптические
770001591742 | Кабель КуПе-ПсАвзнг(А)-FRLS 10х2х1л-660В | G2106 | Кабели монтажные и управления
770001591748 | Кабель Метролан-В-Элзнг(А)-LS 5х2х1 | G2106 | Кабели монтажные и управления
770001591754 | Кабель Метролан-В-Элзнг(А)-LS 8х2х1 | G2106 | Кабели монтажные и управления
770001591763 | Кабель Метролан-В-ЭфзнгА-FRLS Ex-i 1х2х1 | G2106 | Кабели монтажные и управления
770001591796 | Кабель Метролан-Пс-взнг(А)-FRLS 10х2х1л | G2106 | Кабели монтажные и управления
770001591801 | Кабель СКАБ-С 660Пснг(А-FRHF-ХЛ 10х2х1л4 | G2106 | Кабели монтажные и управления
770001591808 | Кабель СКАБ-СЭо 660нг(А)-LS 1х2х1 м3 | G2106 | Кабели монтажные и управления
770001591811 | Кабель СКАБ-СЭо 660нг(А)-LS 5х2х1 м3 | G2106 | Кабели монтажные и управления
770001591816 | Кабель СКАБ-СЭо 660нг(А)-LS 8х2х1 м3 | G2106 | Кабели монтажные и управления
770001591828 | Кабель СКАБ-СЭф 660нгА-FRLS 1х2х1 м3вExi | G2106 | Кабели монтажные и управления
770001591864 | Кабель КУИНнг(А)-LS 1х2х1 ВЭл | G2106 | Кабели монтажные и управления
770001591867 | Кабель КУИНнг(А)-LS 5х2х1 ВЭл | G2106 | Кабели монтажные и управления
770001591869 | Кабель КУИНнг(А)-LS 8х2х1 ВЭл | G2106 | Кабели монтажные и управления
770001591912 | Кабель ККЗ U/UTP кат.6 нг(А)-HF | G21050370 | Кабели связи прочие
770001591989 | Кабель радиочастотный 50Ом | G210506 | Кабели радиочастотные
770001592035 | Кабель 8 волокон G.652.D | G2109 | Кабели волоконно-оптические
770001592097 | Муфта D=125мм L=78мм | G210470 | Арматура кабельная прочая
770001592268 | Провод ПуГВнг(А)-LS 1х10 з-ж | G210511 | Провода силовые
770001592391 | Муфта ПЗЭМИ/5pkvtpnglsx035x50bn | G21040101 | Муфты для силовых и контрольных кабелей
770001592550 | Кабель КПСЭнг(А)-FRHF 2х2х0,75 | G2106 | Кабели монтажные и управления
770001592648 | Провод ПуГВнг(А)-LS 1х1 белый | G210511 | Провода силовые
770001592703 | Кабель КИ2ММ-Цв-1х2х2,5-НЭаН-В-ВЧ-ННН-1Д | G2170 | ПРОДУКЦИЯ КАБЕЛЬНАЯ НЕ НОРМАЛИЗОВАННАЯ
770001592712 | Кабель КИ2ММ-Цф-1х2х0,75-НЭмН-Н-ЭС-УНГ-1 | G2170 | ПРОДУКЦИЯ КАБЕЛЬНАЯ НЕ НОРМАЛИЗОВАННАЯ
770001592718 | Кабель КИ2ММ-Цф-2х2х0,75-НЭмН-Н-ЭС-УНГ-1 | G2170 | ПРОДУКЦИЯ КАБЕЛЬНАЯ НЕ НОРМАЛИЗОВАННАЯ
770001592756 | Кабель КИ2ММ-Цф-4х2х0,75-НЭмН-Н-ЭС-УНГ-1 | G2170 | ПРОДУКЦИЯ КАБЕЛЬНАЯ НЕ НОРМАЛИЗОВАННАЯ
770001593011 | Наконечник кабельный 1-10 | G210402 | Наконечники кабельные
770001593176 | Провод МГ 16мм2 | G210512 | Провода неизолированные
770001593286 | Зажим СИЗ-5 КВТ/79499 | G210470 | Арматура кабельная прочая
770001593331 | Наконечник кабельный 1,5мм2 500В | G210402 | Наконечники кабельные
770001593338 | Наконечник кабельный 2,5мм2 690В | G210402 | Наконечники кабельные
770001593348 | Наконечник НКИ 1.25-4 EKF/nki-1.25-4n | G210402 | Наконечники кабельные
770001593368 | Наконечник НВИ 2.5–4 КВТ/47486 | G210402 | Наконечники кабельные
770001593413 | Наконечник кабельный 4мм2 690В | G210402 | Наконечники кабельные
770001593418 | Наконечник 4мм2 400В | G210402 | Наконечники кабельные
770001593482 | Провод монтажный 4мм2 желто-зеленый | G2106 | Кабели монтажные и управления
770001593483 | Провод монтажный 6мм2 желто-зеленый | G2106 | Кабели монтажные и управления
770001593486 | Провод монтажный 4мм2 белый | G2106 | Кабели монтажные и управления
770001593492 | Провод монтажный 4мм2 черный | G2106 | Кабели монтажные и управления
770001593510 | Наконечник 4-6мм2 Klauke/klk6506 | G210402 | Наконечники кабельные
770001593515 | Гильза D=140мм d=126мм L=65мм | G210403 | Гильзы кабельные
770001593784 | Кабель КуПе-ОЭвзнг(А)-LS-ХЛ 2х2х1-660В | G2106 | Кабели монтажные и управления
770001593797 | Гильза L=27,3мм Rexant/08-0717 | G210403 | Гильзы кабельные
770001593800 | Кабель ВВГнг(А)-LS 3х10-0,66 | G21050102 | Кабели силовые с изоляцией из ПВХ
770001593812 | Гильза L=26мм Rexant/08-0725 | G210403 | Гильзы кабельные
770001593816 | Кабель ВВГнг(А)-LS 3х16-0,66 | G21050102 | Кабели силовые с изоляцией из ПВХ
770001593900 | Муфта прямая соединительная МПП 0,5 | G21040102 | Муфты для оптических кабелей
770001593957 | Провод ПВС 3х2,5 | G210511 | Провода силовые
770001593967 | Муфта прямая соединительная МПП 1 | G21040102 | Муфты для оптических кабелей
770001594138 | Муфта4 КВ(Н)Тп-1 (35-50)ЗЭТА/zeta20829 | G21040101 | Муфты для силовых и контрольных кабелей
770001594177 | Кабель ДПО-нг(А)-HF-16У (2х8)-2,7 кН | G2109 | Кабели волоконно-оптические
770001594198 | Кабель КПБП 3х10 1 кат. не подл. ремонту | G2107 | Кабели нефтепогружные
770001594211 | Кабель КПБП 3х16 1 кат. не подл. ремонту | G2107 | Кабели нефтепогружные
770001594214 | Кабель КПБП 3х25 1 кат. не подл. ремонту | G2107 | Кабели нефтепогружные
770001594222 | Наконечник 0,5-1мм2 Klauke/klk620C4 | G210402 | Наконечники кабельные
770001594230 | Кабель нагреват. VSX-HT 10-2-OJ Thermon | G2110 | Кабели греющие
770001594236 | Наконечник 0,5-1мм2 Klauke/klk620C5 | G210402 | Наконечники кабельные
770001594264 | Наконечник 1,5-2,5мм2 Klauke/klk630C4 | G210402 | Наконечники кабельные
770001594273 | Наконечник 1,5-2,5мм2 Klauke/klk630C5 | G210402 | Наконечники кабельные
770001594297 | Наконечник 1,5-2,5мм2 Klauke/klk630C6 | G210402 | Наконечники кабельные
770001594314 | Наконечник 4-6мм2 Klauke/klk650C4 | G210402 | Наконечники кабельные
770001594334 | Наконечник 4-6мм2 Klauke/klk650C6 | G210402 | Наконечники кабельные
770001594352 | Кабель КПБК 3х16 2 кат. не подл. ремонту | G2107 | Кабели нефтепогружные
770001594374 | Кабель КПБК 3х10 2 кат. не подл. ремонту | G2107 | Кабели нефтепогружные
770001594375 | Кабель КПБК 3х25 2 кат. не подл. ремонту | G2107 | Кабели нефтепогружные
770001594389 | Кабель КПБП 3х35 2 кат. не подл. ремонту | G2107 | Кабели нефтепогружные
770001594407 | Кабель 2х2,5мм2 ACS0104 Audiocore | G2170 | ПРОДУКЦИЯ КАБЕЛЬНАЯ НЕ НОРМАЛИЗОВАННАЯ
770001594423 | Кабель КПБП 3х35 1 кат. не подл. ремонту | G2107 | Кабели нефтепогружные
770001594429 | Кабель КПБП 3х25 2 кат. не подл. ремонту | G2107 | Кабели нефтепогружные
770001594430 | Кабель 3х10 св.об. не подл. ремонту | G2107 | Кабели нефтепогружные
770001594441 | Кабель КПБП 3х16 2 кат. не подл. ремонту | G2107 | Кабели нефтепогружные
770001594448 | Кабель 3х16 св.об. не подл. ремонту | G2107 | Кабели нефтепогружные
770001594455 | Наконечник 0,5-1мм2 Klauke/klk6204 | G210402 | Наконечники кабельные
770001594494 | Кабель Redalead 3х21,3 не подл. ремонту | G2107 | Кабели нефтепогружные
770001594503 | Кабель КИФБП-230 3х25 не подл. ремонту | G2107 | Кабели нефтепогружные
770001594507 | Наконечник 0,5-1мм2 Klauke/klk6205 | G210402 | Наконечники кабельные
770001594511 | Наконечник 0,5-1мм2 Klauke/klk6206 | G210402 | Наконечники кабельные
770001594513 | Кабель КПБП 3х10 2 кат. не подл. ремонту | G2107 | Кабели нефтепогружные
770001594520 | Наконечник 1,5-2,5мм2 Klauke/klk6304 | G210402 | Наконечники кабельные
770001594547 | Кабель ВБШвнг(А)-LS 3х25мк(N,PE)-0,66 | G21050102 | Кабели силовые с изоляцией из ПВХ
770001594550 | Кабель ВБШвнг(А)-LS 5х50мк(N,PE)-0,66 | G21050102 | Кабели силовые с изоляцией из ПВХ
770001594564 | Наконечник 1,5-2,5мм2 Klauke/klk6305 | G210402 | Наконечники кабельные
770001594569 | Наконечник 1,5-2,5мм2 Klauke/klk6306 | G210402 | Наконечники кабельные
770001594571 | Наконечник 4-6мм2 Klauke/klk6304 | G210402 | Наконечники кабельные
770001594635 | Комплект ВГ 22 У2 ЗЭТАРУС/zeta40311 | G210404 | Комплектующие к арматуре кабельной
770001594728 | Кабель 3ж не подл. ремонту | G2107 | Кабели нефтепогружные
770001594740 | Кабель 3ж смешанный, не подл. ремонту | G2107 | Кабели нефтепогружные
770001594779 | Кабель силовой медный не подл. ремонту | G2160 | Кабель б/у, провода б/у
770001594886 | Провод силовой ПуГВ 1х6 | G210511 | Провода силовые
770001594888 | Провод эмалированный 0,28мм | G210513 | Провода обмоточные, эмальпровод
770001594889 | Провод эмалированный 0,315мм | G210513 | Провода обмоточные, эмальпровод
770001594890 | Провод эмалированный 0,38мм | G210513 | Провода обмоточные, эмальпровод
770001594891 | Провод эмалированный 0,4мм | G210513 | Провода обмоточные, эмальпровод
770001594892 | Провод эмалированный 0,45мм | G210513 | Провода обмоточные, эмальпровод
770001594893 | Провод эмалированный 0,5мм | G210513 | Провода обмоточные, эмальпровод
770001594894 | Провод эмалированный 0,56мм | G210513 | Провода обмоточные, эмальпровод
770001594895 | Провод эмалированный 0,6мм | G210513 | Провода обмоточные, эмальпровод
770001594896 | Провод эмалированный 0,85мм | G210513 | Провода обмоточные, эмальпровод
770001594897 | Провод эмалированный 0,9мм | G210513 | Провода обмоточные, эмальпровод
770001594898 | Провод эмалированный 0,95мм | G210513 | Провода обмоточные, эмальпровод
770001594899 | Провод эмалированный 1,04мм | G210513 | Провода обмоточные, эмальпровод
770001594900 | Провод эмалированный 1,08мм | G210513 | Провода обмоточные, эмальпровод
770001594902 | Провод медный 1х2мм2 | G210511 | Провода силовые
770001594903 | Провод медный ПВКВ 1х4мм2 | G210511 | Провода силовые
770001594904 | Провод медный ПВКВ 1х6мм2 | G210511 | Провода силовые
770001594905 | Провод медный ПВКВ 1х16мм2 | G210511 | Провода силовые
770001594923 | Кабель силовой алюм. не подл. ремонту | G2160 | Кабель б/у, провода б/у
770001594929 | Кабель силовой гибкий не подл. ремонту | G2160 | Кабель б/у, провода б/у
770001595266 | Кабель ВВГнг(А)-ХЛ 5х25мк(N,PE)-1кВ | G21050102 | Кабели силовые с изоляцией из ПВХ
770001595275 | Кабель ВВГнг(А)-LS-ХЛ 3х2,5ок(N,PE)-0,66 | G21050102 | Кабели силовые с изоляцией из ПВХ
770001595277 | Кабель КГВВнг(А)-ХЛ 3х2,5(N,PE)-0,66кВ | G21050102 | Кабели силовые с изоляцией из ПВХ
770001595280 | Кабель ВВГнг(А)-LS-ХЛ 5х150мс(N,PE)-1кВ | G21050102 | Кабели силовые с изоляцией из ПВХ
770001595289 | Кабель ВВГнг(А)-FRLS-ХЛ 5х150мс(N,PE)-1 | G21050102 | Кабели силовые с изоляцией из ПВХ
770001595353 | Кабель ВБШвнг(А)-LS 5х120мс(N,PE)-1 | G21050102 | Кабели силовые с изоляцией из ПВХ
770001595491 | Кабель Вз-КВВГЭнг(А)-LS-ХЛ 5х1мк | G210502 | Кабели контрольные
770001595784 | Муфта 5ПКВНТп(б)нг-LS-1-150/240 | G21040101 | Муфты для силовых и контрольных кабелей
770001595860 | Провод ПуГВнг(А)-LS 1х25 белый | G210511 | Провода силовые
770001595870 | Шнур ШВВП 2х0,75 белый | G210511 | Провода силовые
770001595927 | Кабель ВБШвнг(А)-ХЛ 2х35 мк(N)-1 | G21050102 | Кабели силовые с изоляцией из ПВХ
770001595972 | Муфта 4СТп-1-150-240 | G21040101 | Муфты для силовых и контрольных кабелей
770001596096 | Наконечник-гильза 1 мм2 | G210402 | Наконечники кабельные
770001596108 | Кабель ВБШвнг(А)-ХЛ 2х35мк(N)-0,66 | G21050102 | Кабели силовые с изоляцией из ПВХ
770001596112 | Кабель ВБШвнг(А)-ХЛ 2х6ок(N)-0,66 | G21050102 | Кабели силовые с изоляцией из ПВХ
770001596120 | Кабель силовой КГ-ХЛ 1х16 380/660-2 | G21050101 | Кабели силовые с изоляцией из ЭПР
770001596161 | Кабель ДПЛ-004E04-04-2,7/0,3-нг(А)-HF | G2109 | Кабели волоконно-оптические
770001596162 | Кабель ДПЛ-008E04-04-2,7/0,3-нг(А)-HF | G2109 | Кабели волоконно-оптические
770001596164 | Кабель ДПЛ-016E04-04-2,7/0,3-нг(А)-HF | G2109 | Кабели волоконно-оптические
770001596217 | Наконечник П 35-8 ЗЭТАРУС/zeta10038 | G210402 | Наконечники кабельные
770001596226 | Наконечник ТМЛ PROxima EKF/jg-240-16-21 | G210402 | Наконечники кабельные
770001596237 | Наконечник ТМЛо 6-5 ЗЭТАРУС/zeta10460 | G210402 | Наконечники кабельные
770001596271 | Наконечник ТМл 35-8-10 КЗОЦМ/55778 | G210402 | Наконечники кабельные
770001596283 | Наконечник IEK/UGN11-008-D15-100-G | G210402 | Наконечники кабельные
770001596289 | Наконечник ТМЛо 35-8 ЗЭТАРУС/zeta10469 | G210402 | Наконечники кабельные
770001596386 | Гильза ГМ 2,5-2,6 ЗЭТА/zeta10110 | G210403 | Гильзы кабельные
770001596395 | Гильза кабельная ГМ 6-4 КЗОЦМ/7122 | G210403 | Гильзы кабельные
770001596494 | Наконечник ТМЛ (DIN) 16-10 КВТ/65242 | G210402 | Наконечники кабельные
770001596496 | Наконечник ТМЛ (DIN) 150-10 КВТ/65245 | G210402 | Наконечники кабельные
770001596498 | Наконечник ТМЛ-У 185-10 КВТ/66701 | G210402 | Наконечники кабельные
770001596514 | Муфта 4 ПКВ(Н)Тп-1(25-50) ЗЭТА/zeta23313 | G21040101 | Муфты для силовых и контрольных кабелей
770001596518 | Муфта 4 ПКТп-1 (4-10) ЗЭТА/zeta23381 | G21040101 | Муфты для силовых и контрольных кабелей
770001596529 | Муфта 3РКТп-6-70/95(Б) КВТ/78358 | G21040101 | Муфты для силовых и контрольных кабелей
770001596533 | Наконечник ТМЛ-У 150-10 КВТ/66700 | G210402 | Наконечники кабельные
770001596687 | Муфта 3 КНТп-10 (16-25) ЗЭТА/zeta21425 | G21040101 | Муфты для силовых и контрольных кабелей
770001596970 | Кабель ВВГнг(А)-FRLS 3х2,5-1 | G21050102 | Кабели силовые с изоляцией из ПВХ
770001596988 | Кабель ВВГнг(А)-FRLS 3х4ок(N,PE)-0,66 кВ | G21050102 | Кабели силовые с изоляцией из ПВХ
770001597021 | Кабель ESM 45-2 CT Этирекс | G2110 | Кабели греющие
770001597034 | Кабель ESM 30-2 CT Этирекс | G2110 | Кабели греющие
770001597169 | Кабель Divisat/63-01-16-12-T | G21050301 | Витая пара
770001597183 | Кабель ВБВнг(А) 4х70мс(N)-1 | G21050102 | Кабели силовые с изоляцией из ПВХ
770001597191 | Кабель ВБВнг(А) 4х50мк(N)-1 | G21050102 | Кабели силовые с изоляцией из ПВХ
770001597195 | Кабель ВБВнг(А) 5х10ок(N,РЕ)-0,66 | G21050102 | Кабели силовые с изоляцией из ПВХ
770001597198 | Кабель ВБВнг(А) 5х4мс(N,РЕ)-0,66 | G21050102 | Кабели силовые с изоляцией из ПВХ
770001597206 | Кабель STB 24-2 CR EASTEC | G2110 | Кабели греющие
770001597213 | Муфта 4 ПКВ(Н)Тп-1 ЗЭТА/zeta23317 | G21040101 | Муфты для силовых и контрольных кабелей
770001597215 | Муфта 4 ПКВ(Н)Тп-1ЗЭТА/zeta23315 | G21040101 | Муфты для силовых и контрольных кабелей
770001597229 | Муфта 4 ПКВ(Н)Тпб-1(25-50)ЗЭТА/zeta20727 | G21040101 | Муфты для силовых и контрольных кабелей
770001597257 | Кабель ВБШвнг(А)-ХЛ 5х150 не подл.ремонт | G21050102 | Кабели силовые с изоляцией из ПВХ
770001597261 | Кабель КВВГнг(А)-LS 7х1, не подл.ремонту | G210502 | Кабели контрольные
770001597429 | Кабель КВВГЭнг(А)-LS 7х1,5 не подл.ремон | G210502 | Кабели контрольные
770001597460 | Наконечник НКИ 1,5–6 КВТ/47475 кр. | G210402 | Наконечники кабельные
770001597510 | Провод ПуГВнг(А)-LS 1х25 белый | G210511 | Провода силовые
770001597511 | Провод ПуГВнг(А)-LS 1х6 белый | G210511 | Провода силовые
770001597520 | Кабель КВВГнг(А)-ХЛ 10х2,5, не подл.ремо | G210502 | Кабели контрольные
770001597554 | Кабель КВБбШвнг(А) 5х1,5, не подл.ремонт | G210502 | Кабели контрольные
770001597559 | Кабель КВВГнг(А)-ХЛ 10х1,5, не подл.ремо | G210502 | Кабели контрольные
770001597566 | Кабель КВВГЭнг(А)-LS 5х1,5, не подл.ремо | G210502 | Кабели контрольные
770001597568 | Кабель КВВГЭнг(А)-LS 7х1, не подл.ремонт | G210502 | Кабели контрольные
770001597589 | Кабель КВБбШвнг(А)-LS 10х1,5, не подл.ре | G210502 | Кабели контрольные
770001597591 | Кабель ВВГнг(А)-ХЛ 4х25ок(N) не подл.рем | G21050102 | Кабели силовые с изоляцией из ПВХ
770001597595 | Кабель ВВГнг(А)-ХЛ 5х6ок, не подл.ремонт | G21050102 | Кабели силовые с изоляцией из ПВХ
770001597604 | Наконечник ТМЛ (DIN) 35-10-8,2 КВТ/58659 | G210402 | Наконечники кабельные
770001597607 | Кабель КуПе-ОЭмвзнг(А)-ХЛ 2х2х1л, не под | G2106 | Кабели монтажные и управления
770001597613 | Кабель ВВГнг(А)-LS 5х4ок не подл. ремонт | G21050102 | Кабели силовые с изоляцией из ПВХ
770001597627 | Кабель КГ-ХЛ 3х2,5-660 В исп.1 не подл. | G21050101 | Кабели силовые с изоляцией из ЭПР
770001598440 | Гильза МКС КВ 060.02.002 МКС | G210403 | Гильзы кабельные
770001599224 | Пружина ЗЭТАРУС/zeta21571 | G210404 | Комплектующие к арматуре кабельной
770001599230 | Кабель ВБВнг(А) 5х2,5ок(N,РЕ)-0,66 | G21050102 | Кабели силовые с изоляцией из ПВХ
770001599253 | Наконечник-гильза 1,5 мм2 | G210402 | Наконечники кабельные
770001599270 | Кабель ДПТ-П-32У (4х8)-12кН | G2109 | Кабели волоконно-оптические
770001599433 | Кабель КуПе-ОЭлзнг(А)-FRLS 1х2х1,0-660В | G2106 | Кабели монтажные и управления
770001599434 | Кабель СПЕЦЛАН F/UTP 5е PE 4х2х0,52 | G21050301 | Витая пара
770001599440 | Кабель МКЭШВнг(А)-LS-ХЛ 2х2х1м | G2106 | Кабели монтажные и управления
770001599444 | Кабель КуПе-ОЭлБнг(А)-LS 3х1,0-660В | G2106 | Кабели монтажные и управления
770001599457 | Кабель ВВГ-Пнг(А)-LS 3x2,5ок-0,66кВ 100м | G21050102 | Кабели силовые с изоляцией из ПВХ
770001599520 | Провод медный ПВС 3х1,5 | G210511 | Провода силовые
770001599642 | Наконечник НШвИ 0,75-12 КВТ/79437 | G210402 | Наконечники кабельные
770001599648 | Наконечник НКИ 1,5-4 КВТ/75330 | G210402 | Наконечники кабельные
770001599741 | Кабель КВВГЭнг(А)-FRLS 7х1,5 | G210502 | Кабели контрольные
770001599762 | Кабель ParLan U/UTP Cat5e PVC 4х2х0,52 | G21050301 | Витая пара
770001599777 | Кабель ЭКАБ МКЭШвнг(А)-LS-ХЛ 5х2х1мк-660 | G2106 | Кабели монтажные и управления
770001599802 | Кабель ККЗ F/FTP 4 Cat 6A нг(А)-HF | G21050370 | Кабели связи прочие
770001599819 | Кабель ИнСил-ОЭзнг(А)-FRLS 2х2х1-660В С | G2106 | Кабели монтажные и управления
770001600054 | Муфта 10КВТпН-3х(70-120) | G21040101 | Муфты для силовых и контрольных кабелей
770001600108 | Муфта 10СТп(тк)-3х(70-120) | G21040101 | Муфты для силовых и контрольных кабелей
770001600131 | Кабель МКЭШВнг(А)-LS 4х2х1 ХЛ | G2106 | Кабели монтажные и управления
770001600315 | Кабель КВИПнг(А) 2х2х1 ЭВЭ-ХЛ | G2106 | Кабели монтажные и управления
770001600418 | Переходник Герда-РП-М63(Н)/М50(В) | G210470 | Арматура кабельная прочая
770001600613 | Наконечник штыревой 0,5-8 | G210402 | Наконечники кабельные
770001600718 | Кабель РэЭмБнг(А)-HF-ХЛ 3х10окN,PE-1 | G21050101 | Кабели силовые с изоляцией из ЭПР
770001600891 | Кабель Вз-Рэ(HEPR)РэГнг(А)-HF 5х16мк-1 | G21050101 | Кабели силовые с изоляцией из ЭПР
770001600898 | Кабель Вз-Рэ(HEPR)РэГнг(А)-HF 5х25мк-1 | G21050101 | Кабели силовые с изоляцией из ЭПР
770001600920 | Кабель КВВГнг(А)-LS 8х2,5 | G210502 | Кабели контрольные
770001600963 | Кабель КВВГнг(А)-ХЛ 5х4 | G210502 | Кабели контрольные
770001601106 | Кабель монтажный нг(А)-HF 4x1,5 | G2106 | Кабели монтажные и управления
770001601120 | Лазер для проверки оптического кабеля | G2170 | ПРОДУКЦИЯ КАБЕЛЬНАЯ НЕ НОРМАЛИЗОВАННАЯ
770001601224 | Кабель ВВГнг(А)-ХЛ 4х50(N,PE)-1кВ | G21050102 | Кабели силовые с изоляцией из ПВХ
770001601242 | Кабель ВВГнг(А)-ХЛ 1х240мс-1кВ | G21050102 | Кабели силовые с изоляцией из ПВХ
770001601304 | Кабель КВПЭКГнг(А)-5e-БГ 4х2х0,52 | G21050301 | Витая пара
770001601325 | Кабель КуПе-Бнг(А)-FRLS 4х1-660В | G2106 | Кабели монтажные и управления
770001601417 | Кабель КуПе-ОЭлзнг(А)-FRLS 7х1,5-660В | G2106 | Кабели монтажные и управления
770001601420 | Кабель КуПе-ОЭлзнг(А)-FRLS 1х3х1,5-660В | G2106 | Кабели монтажные и управления
770001601423 | Кабель КуПе-ОЭлзнг(А)-FRLS 5х3х1,5-660В | G2106 | Кабели монтажные и управления
770001601425 | Кабель КуПе-ОЭлзнг(А)-FRLS 8х3х1,5-660В | G2106 | Кабели монтажные и управления
770001601426 | Кабель витая пара UTP | G21050301 | Витая пара
770001601445 | Кабель монтажный нг(А)-HF 10х1,5 | G2106 | Кабели монтажные и управления
770001601446 | Кабель монтажный нг(А)-HF 14х1,5 | G2106 | Кабели монтажные и управления
770001601447 | Кабель монтажный нг(А)-HF 19х1,5 | G2106 | Кабели монтажные и управления
770001601490 | Кабель ВВГ 4х10-0,66 | G21050102 | Кабели силовые с изоляцией из ПВХ
770001601491 | Кабель ВВГ 4х50-0,66 | G21050102 | Кабели силовые с изоляцией из ПВХ
770001601496 | Кабель КГ-ХЛ 3х95-660 | G21050101 | Кабели силовые с изоляцией из ЭПР
770001601560 | Кабель МКЭШВнг(А)-LS-ХЛ 3х2х1 | G2106 | Кабели монтажные и управления
770001601566 | Кабель МКШВнг(А)-LS-ХЛ 2х2х1 | G2106 | Кабели монтажные и управления
770001601570 | Кабель МКШВнг(А)-LS-ХЛ 7х2х1 | G2106 | Кабели монтажные и управления
770001601588 | Протяжка НК-Групп/000137 | G210470 | Арматура кабельная прочая
770001601590 | Кабель ГЕРДА-КСднгА-HF 2х1 ЭПс-0,15/0,25 | G210507 | Кабели судовые
770001601597 | Кабель ИнСил-РэпИЭзнг(А)-HF 10х2х1-300 | G21050101 | Кабели силовые с изоляцией из ЭПР
770001601600 | Кабель ВБШвгнг(A)-ХЛ 5х4-1 | G21050102 | Кабели силовые с изоляцией из ПВХ
770001601729 | Кабель ИнСил-РэпОЭлнгА-FRHF 1х2х1л300сер | G2106 | Кабели монтажные и управления
770001601733 | Кабель ИнСил-РэпОЭлнгА-FRHF 2х2х1л300син | G2106 | Кабели монтажные и управления
770001601760 | Кабель ОКЛЖ-01-6-24-10/125-0,36/0,22-3,5 | G2109 | Кабели волоконно-оптические
770001601763 | Провод ПуГПнг(А)-HF 1х6 | G210511 | Провода силовые
770001601766 | Провод ПуГПнг(А)-HF 1х70 | G210511 | Провода силовые
770001601834 | Кабель монтажный нг(А)-LS 24х2х0,5 | G2106 | Кабели монтажные и управления
770001601848 | Кабель ВБШвнг(А) 3х16ок(N,PE)-1кВ | G21050102 | Кабели силовые с изоляцией из ПВХ
770001601907 | Кабель НИКИ-КУПсШ 1х(2х1,2м)660В | G2106 | Кабели монтажные и управления
770001602016 | Муфта концевая 1кВ 2,5-10мм2 | G21040101 | Муфты для силовых и контрольных кабелей
770001602025 | Муфта концевая 1кВ 16-25мм2 | G21040101 | Муфты для силовых и контрольных кабелей
770001602027 | Кабель KRF50-12R-PE KR Systems | G210506 | Кабели радиочастотные
770001602028 | Муфта концевая 1кВ 2,5-10мм2 | G21040101 | Муфты для силовых и контрольных кабелей
770001602031 | Муфта концевая 1кВ 35-50мм2 | G21040101 | Муфты для силовых и контрольных кабелей
770001602038 | Кабель МКЭКШВнг(А) 2х2х1 | G2106 | Кабели монтажные и управления
770001602044 | Кабель МКЭШВнг(А) 7х2х1 | G2106 | Кабели монтажные и управления
770001602067 | Кабель симметричный U/UTP | G21050301 | Витая пара
770001602085 | Муфта 4 ПКВ(Н)Тп-1 ЗЭТА/zeta23311 | G21040101 | Муфты для силовых и контрольных кабелей
770001602169 | Кабель КУПЭВ 2х2х0,35 | G2106 | Кабели монтажные и управления
770001602172 | Кабель КУПЭВ 7х2х0,35 | G2106 | Кабели монтажные и управления
770001602204 | Наконечник 0,5-1,5 IEK/UNL11-L23-A10 | G210402 | Наконечники кабельные
770001602205 | Наконечник IEK/UNL30-L19-A19 | G210402 | Наконечники кабельные
770001602206 | Наконечник 1,5-2,5 IEK/UNL11-L23-A27 | G210402 | Наконечники кабельные
770001602207 | Наконечник 0,5-1,5 IEK/UNL11-L23-A19 | G210402 | Наконечники кабельные
770001602299 | Наконечник НКИ 1,5-12 100 шт/упак | G210402 | Наконечники кабельные
770001602546 | Кабель ВВГнг(А)-FRLS 5х10-0,66 | G21050102 | Кабели силовые с изоляцией из ПВХ
770001602550 | Кабель 30HTS2-CT Wuhu Jiahong New | G2110 | Кабели греющие
770001602616 | Кабель монтажный нг(А)-LS 5х2х1,5 | G2106 | Кабели монтажные и управления
770001602627 | Кабель монтажный нг(А)-LS 1х2х1 | G2106 | Кабели монтажные и управления
770001602634 | Кабель монтажный нг(А)-FRLS 1х2х1 | G2106 | Кабели монтажные и управления
770001602642 | Кабель монтажный нг(А)-LS 2х2х2,5 | G2106 | Кабели монтажные и управления
770001602647 | Кабель монтажный нг(А)-LS 3х2х2,5 | G2106 | Кабели монтажные и управления
770001602649 | Кабель монтажный нг(А)-LS 5х2х2,5 | G2106 | Кабели монтажные и управления
770001602657 | Кабель 45HTS2-CT Wuhu Jiahong New | G2110 | Кабели греющие
770001602658 | Кабель монтажный нг(А)-LS 2х2х1,5 | G2106 | Кабели монтажные и управления
770001602663 | Кабель монтажный нг(А)-HF 10х2х1 | G2106 | Кабели монтажные и управления
770001602684 | Кабель 60HTS2-CT Wuhu Jiahong New | G2110 | Кабели греющие
770001602750 | Втулка 60мм черная | G21050301 | Витая пара
770001602824 | Кабель КВВГЭнг(А)-FRLS 7х1,0 | G210502 | Кабели контрольные
770001602916 | Наконечник 6-6-4 | G210402 | Наконечники кабельные
770001603029 | Кабель 45ТТСВ2-СР Santo Thermal Control | G2110 | Кабели греющие
770001603036 | Муфта 3х70-120-10кВ | G21040101 | Муфты для силовых и контрольных кабелей
770001603046 | Муфта 3х70-120-10кВ | G21040101 | Муфты для силовых и контрольных кабелей
770001603052 | Кабель монтажный нг(А)-HF 3х2х1 | G2106 | Кабели монтажные и управления
770001603258 | Кабель КГВВГнг-FRLS 3х1,5-0,66 | G21050102 | Кабели силовые с изоляцией из ПВХ
770001603268 | Кабель КуПе-ОЭмвзнг(А-FRLS-ХЛ 19х2,5-660 | G2106 | Кабели монтажные и управления
770001603274 | Кабель КуПеИЭОЭлвзнгАFRLSХЛ 8х2х2,5л-660 | G2106 | Кабели монтажные и управления
770001603283 | Кабель МКИфЭШвгнг(А-FRLS-ХЛ УФ-М 2х2х1мк | G2106 | Кабели монтажные и управления
770001603304 | Кабель 2х0,25мм2, d=6,8мм | G21050370 | Кабели связи прочие
770001603308 | Кабель Внг(А)-LS-ХЛ ОЭ 4х2х1 | G2106 | Кабели монтажные и управления
770001603312 | Кабель Внг(А)-LS-ХЛ ОЭ 1х2х1 | G2106 | Кабели монтажные и управления
770001603352 | Кабель нг(А)-LS 3х2х1,5 | G2106 | Кабели монтажные и управления
770001603418 | Кабель ТОФЛЕКС КУВЭВнг(А-FRLS-ХЛ 19х1icС | G2106 | Кабели монтажные и управления
770001603421 | Кабель ТОФЛЕКС КУВЭВнгА-FRLS-ХЛ 4х2,5icС | G2106 | Кабели монтажные и управления
770001603430 | Кабель МКЭШвнг(А)-FRLS-ХЛ УФ 14х2,5мк660 | G2106 | Кабели монтажные и управления
770001603437 | Кабель ИнСил-ИЭОЭлвзнг(А)-FRLS-ХЛ 3х2х1л | G2106 | Кабели монтажные и управления
770001603454 | Кабель ИнСил-ИЭОЭлвзнг(А)-FRLS-ХЛ 4х2х1л | G2106 | Кабели монтажные и управления
770001603472 | Кабель ИнСил-ИЭОЭлвзнг(А)-FRLS-ХЛ 5х2х1л | G2106 | Кабели монтажные и управления
770001603476 | Кабель ИнСил-ИЭОЭлвзнг(А)-FRLS-ХЛ 6х2х1л | G2106 | Кабели монтажные и управления
770001603478 | Кабель ИнСил-ИЭОЭлвзнг(А)-FRLS-ХЛ 8х2х1л | G2106 | Кабели монтажные и управления
770001603482 | Кабель ИнСил-Кнг(А)-FRHF-АХЛ 8х2х0,75ок | G2106 | Кабели монтажные и управления
770001603484 | Кабель КуПе-ОЭмвзнг(А-FRHF-ХЛ 4х2х1,5л | G2106 | Кабели монтажные и управления
770001603487 | Кабель КуПе-ОЭмвзнг(А-FRHF-ХЛ 1х2х1,5л | G2106 | Кабели монтажные и управления
770001603488 | Кабель ГЕРДА-КВнг(A)-LS 7х(2х1,5)э с | G2106 | Кабели монтажные и управления
770001603497 | Кабель ГЕРДА-КВнг(A)-LS 4х(2х1,5)э с | G2106 | Кабели монтажные и управления
770001603526 | Кабель нг(A)-HF-8Г-1,5 кН | G2109 | Кабели волоконно-оптические
770001603543 | Кабель нг(А)-LS 6х2х1,5 | G2106 | Кабели монтажные и управления
770001604408 | Кабель ОПС-024Е12-02-7/0,4-Х-нг(А) | G2109 | Кабели волоконно-оптические
770001604519 | Муфта концевая 1кВ 10-25мм2 | G21040101 | Муфты для силовых и контрольных кабелей
770001604615 | Наконечник ТМЛ 6-6-4 Элкрафт | G210402 | Наконечники кабельные
770001604639 | Кабель ИЭОЭзнг(А)-LS ХЛ 2х2х1 | G2106 | Кабели монтажные и управления
770001604655 | Кабель оптический самонесущий ОКСН | G2108 | Кабели по опросным листам
770001604657 | Кабель ОЭзнг(А)-LS ХЛ 16х1 | G2106 | Кабели монтажные и управления
770001604697 | Кабель КВБбШвнг(А)-LS-ХЛ 7х1,5 | G210502 | Кабели контрольные
770001604788 | Кабель F/UTP кат.5e нг(А)-LS 4х2х0,52 | G21050301 | Витая пара
770001604898 | Зажим изолирующий 1,5-9,5мм2 | G210470 | Арматура кабельная прочая
770001605224 | Наконечник НШВИ(2) 1.5-12 КВТ/79467 | G210402 | Наконечники кабельные
770001605302 | Кабель НИКИ-КУВШЭф-внг(A)-LS 2х(2х1м) | G2106 | Кабели монтажные и управления
770001605329 | Провод ПВ3 10 б | G210511 | Провода силовые
770001605358 | Кабель СБПу 5х1 | G210504 | Кабели сигнально-блокировочные
770001605449 | Кабель ВВГнг(А) 5х1,5ок(N,PE)-0,66 | G21050102 | Кабели силовые с изоляцией из ПВХ
770001605552 | Кабель Вз-Рэ(HEPR) Пнг(А)-HF ХЛ 5х50-1 | G21050101 | Кабели силовые с изоляцией из ЭПР
770001605553 | Кабель Вз-Рэ(HEPR) Пнг(А)-HF ХЛ 5х70-1 | G21050101 | Кабели силовые с изоляцией из ЭПР
770001605933 | Муфта 5ПКТП-1-10/25 | G21040101 | Муфты для силовых и контрольных кабелей
770001606035 | Кабель ХОЛДКАБРэБПнгА-HF-2ХЛ 4х120мкPE-1 | G210502 | Кабели контрольные
770001606055 | Наконечник НШКИ 1,5-12 КВТ/47458 | G210402 | Наконечники кабельные
770001606165 | Кабель ХОЛДКАБРэБПнгА-HF-2ХЛ 5х25мкNPE-1 | G210502 | Кабели контрольные
770001606170 | Кабель КуПе-ОЭлзнг(А)-FRLS 2х2х1-0,66 | G2106 | Кабели монтажные и управления
770001606238 | Провод ПуГВнг(А)-LS 1х2,5 красный | G210511 | Провода силовые
770001606240 | Провод ПуГВнг(А)-LS 1х2,5 синий | G210511 | Провода силовые
770001606271 | Провод ПуГВнг(А)-LS 1х4 синий | G210511 | Провода силовые
770001606273 | Провод ПуГВнг(А)-LS 1х4 коричневый | G210511 | Провода силовые
770001606299 | Провод ПуГВнг(А)-LS 1х2,5 коричневый | G210511 | Провода силовые
770001606309 | Кабель КуПе-ОЭлзнг(А)-FRLS 1х2х1,5-0,66 | G2106 | Кабели монтажные и управления
770001606407 | Наконечник НВИ 1,5-5 КВТ/66638 | G210402 | Наконечники кабельные
770001606409 | Разъем ВРПИ-М 1,5-(6,3) КВТ/59128 | G210470 | Арматура кабельная прочая
770001606410 | Разъем РПИ-П 1,5-(4,8) КВТ/85158 | G210470 | Арматура кабельная прочая
770001606411 | Разъем плоский РПИ-М 1.5–(4.8) | G210470 | Арматура кабельная прочая
770001606527 | Наконечник кабельный 4-6 | G210402 | Наконечники кабельные
770001606589 | Провод АсПуВ 1х16 бел. | G210511 | Провода силовые
770001606816 | Кабель 3239-3541 КОВМ.685622.044 | G2170 | ПРОДУКЦИЯ КАБЕЛЬНАЯ НЕ НОРМАЛИЗОВАННАЯ
770001606821 | Крейт 3703 КОБМ.469553.009 | G2170 | ПРОДУКЦИЯ КАБЕЛЬНАЯ НЕ НОРМАЛИЗОВАННАЯ
770001606824 | Кабель ВБВ 3х95мк-10 | G21050102 | Кабели силовые с изоляцией из ПВХ
770001607406 | Наконечник AI-TWIN 2X 1,5 PHC/3200823 | G210402 | Наконечники кабельные
770001607412 | Наконечник кабельный AI 2,5 PHC/3200069 | G210402 | Наконечники кабельные
770001607414 | Наконечник AI 1,5-8 RD PHC/3201136 | G210402 | Наконечники кабельные
770001607419 | Наконечник AI-TWIN 2X 4 PHC/3201000 | G210402 | Наконечники кабельные
770001607526 | Кабель питания 3х1 с Schuko CEE7 5м | G2170 | ПРОДУКЦИЯ КАБЕЛЬНАЯ НЕ НОРМАЛИЗОВАННАЯ
770001607531 | Кабель питания 3х1 с Schuko CEE7 10м | G2170 | ПРОДУКЦИЯ КАБЕЛЬНАЯ НЕ НОРМАЛИЗОВАННАЯ
770001607715 | Провод ПуВ 1х4 450/750В | G210511 | Провода силовые
770001607761 | Кабель ВБШвнг(А)-LS 3х2,5ок(N,PE)-0,66 | G21050102 | Кабели силовые с изоляцией из ПВХ
770001607792 | Кабель КуПе-ИЭзнг(A)-LS 3х2х1-660 | G2106 | Кабели монтажные и управления
770001608000 | Линия ОКЛ СПЕЦКАБЛАЙН-ГФ15-50м | G210470 | Арматура кабельная прочая
770001608001 | Линия ОКЛ СПЕЦКАБЛАЙН-ГФ15-40м | G210470 | Арматура кабельная прочая
770001608004 | Линия ОКЛ СПЕЦКАБЛАЙН-ГФ15-30м | G210470 | Арматура кабельная прочая
770001608198 | Кабель коаксиальный 50 Ом | G210506 | Кабели радиочастотные
770001608251 | Наконечник ТМ 6-6-4 КВТ/86995 | G210402 | Наконечники кабельные
770001608252 | Наконечник ТМ 16-8-6 КВТ/43030 | G210402 | Наконечники кабельные
770001608280 | Кабель КВВГЭнг(A)-LS 14х2,5 | G210502 | Кабели контрольные
770001608329 | Кабель ВВГнг(A)-ХЛ 2х4ок(N)-0,66 | G21050102 | Кабели силовые с изоляцией из ПВХ
770001608352 | Кабель ВВГнг(A)-LS 5х70мс(N,PE)-1 | G21050102 | Кабели силовые с изоляцией из ПВХ
770001608422 | Кабель ВВГнг(A)-LS 3х25мк(N,PE)-1 | G21050102 | Кабели силовые с изоляцией из ПВХ
770001608430 | Кабель ВВГнг(A)-LS 4х1,5ок(N)-1 | G21050102 | Кабели силовые с изоляцией из ПВХ
770001608438 | Кабель ВБаШвнг(A)-LS 1х25мк-1 | G21050102 | Кабели силовые с изоляцией из ПВХ
770001608455 | Капа ОГТ-4 Термофит | G210470 | Арматура кабельная прочая
770001608838 | Наконечник НШАМ 16 КВТ/81985 | G210402 | Наконечники кабельные
770001609360 | Кабель ВВГнг(А)-LS 5х10ок(N,PE)-0,66кВ | G21050102 | Кабели силовые с изоляцией из ПВХ
770001609386 | Кабель ВВГнг(А)-ХЛ 3х2,5ок-0,66кВ | G21050102 | Кабели силовые с изоляцией из ПВХ
770001609410 | Кабель ВВГнг(А)-ХЛ 4х2,5ок-0,66кВ | G21050102 | Кабели силовые с изоляцией из ПВХ
770001609411 | Кабель ВВГнг(А)-ХЛ 5х2,5ок-0,66кВ | G21050102 | Кабели силовые с изоляцией из ПВХ
770001609414 | Кабель ВВГнг(А)-ХЛ 5х4ок-0,66кВ | G21050102 | Кабели силовые с изоляцией из ПВХ
770001609421 | Кабель КВВГнг(А)-ХЛ 14х1 | G210502 | Кабели контрольные
770001609422 | Кабель КВВГнг(А)-ХЛ 14х1,5 | G210502 | Кабели контрольные
770001609430 | Узел крепежный | G210470 | Арматура кабельная прочая
770001609473 | Провод ПуГВнг(А)-LS 1х4 Б | G210511 | Провода силовые
770001609493 | Кабель ВВГнг(А)-ХЛ 3х6ок-0,66кВ | G21050102 | Кабели силовые с изоляцией из ПВХ
770001609500 | Кабель КВВГнг(А)-ХЛ 10х1,5 | G210502 | Кабели контрольные
770001609539 | Кабель МКЭШвнг(А)-LS 5х2х1,5 | G2106 | Кабели монтажные и управления
770001609563 | Кабель ВВГнг(A)-LS 3х25мк(N,PE)-0,66 | G21050102 | Кабели силовые с изоляцией из ПВХ
770001609579 | Линия ОКЛ в составе ЛУИС+Сибирь | G210470 | Арматура кабельная прочая
770001609738 | Кабель ППГнг(А)-HF 5х16ок(N,PE)-0,66 | G21050102 | Кабели силовые с изоляцией из ПВХ
770001609742 | Кабель ППГнг(А)-HF 3х2,5ок(N,PE)-0,66 | G21050102 | Кабели силовые с изоляцией из ПВХ
770001609746 | Кабель ППГнг(А)-FRHF 2х1,5(N)-0,66 | G21050102 | Кабели силовые с изоляцией из ПВХ
770001609758 | Кабель ППГнг(А)-HF 3х1,5-0,66 | G21050102 | Кабели силовые с изоляцией из ПВХ
770001609759 | Кабель ППГнг(А)-HF 5х10-0,66 | G21050102 | Кабели силовые с изоляцией из ПВХ
770001609793 | Кабель МКЭШВнг(А)-HF 4x2x0,75 | G2106 | Кабели монтажные и управления
770001609890 | Кабель нг(А)-LS 1х2х1 синий | G2106 | Кабели монтажные и управления
770001609903 | Кабель нг(А)-FRLS 1х2х1 синий | G2106 | Кабели монтажные и управления
770001609906 | Кабель нг(А)-FRLS 2х2х1 синий | G2106 | Кабели монтажные и управления
770001609931 | Наконечник 4-6мм2 100шт Rexant/08-0053 | G210402 | Наконечники кабельные
770001609940 | Наконечник 8мм 100шт Rexant/08-0814 | G210402 | Наконечники кабельные
770001610146 | Кабель ПвВнг(А)-LS 3х95мк/50-10кВ | G21050103 | Кабели силовые с изоляцией из СП
770001610183 | Кабель (4х(2х1)C)C чер Brevetti/4170410W | G21050370 | Кабели связи прочие
770001610206 | Кабель 6х(2х1,5)C)Cчер Brevetti/4170615W | G21050370 | Кабели связи прочие
770001610207 | Наконечник НКИ 1.25-4 EKF/nki-1.25-4n | G210402 | Наконечники кабельные
770001610263 | Кабель BC420N 4G2,5чер Brevetti/4200425N | G21050370 | Кабели связи прочие
770001610264 | Кабель BC420N 4G6,0чер Brevetti/4200460N | G21050370 | Кабели связи прочие
770001610265 | Кабель BC420N 4G10 чер Brevetti/4204100N | G21050370 | Кабели связи прочие
770001610271 | Кабель BC418 18G2,5чер Brevetti/4181825 | G21050370 | Кабели связи прочие
770001610278 | Кабель BC429 3х70+3х12 Brevetti/429370PE | G21050370 | Кабели связи прочие
770001610408 | Провод ПуГВнг(А)-LS 1х2,5 желто-зеленый | G210511 | Провода силовые
770001610474 | Кабель ВВГнг(А)-ХЛ 2х2,5ок-0,66 | G21050102 | Кабели силовые с изоляцией из ПВХ
770001610484 | Кабель ВВГнг(А)-ХЛ 3х2,5ок(N,PE)-0,66 | G21050102 | Кабели силовые с изоляцией из ПВХ
770001610506 | Кабель КГтп-ХЛ 2х0,75-380/660-3 | G21050101 | Кабели силовые с изоляцией из ЭПР
770001610532 | Кабель Hyperline/FUTP4-C5E-S24-IN-PVC-GY | G21050301 | Витая пара
770001610544 | Кабель ППГнг(А)-HF 2х4-0,66 | G21050102 | Кабели силовые с изоляцией из ПВХ
770001610554 | Кабель КВВГнг(А)-LS 4х0,75 | G210502 | Кабели контрольные
770001610677 | Кабель КВВГнг(А)-LS 5х0,75 | G210502 | Кабели контрольные
770001610679 | Кабель КВВГнг(А)-LS 10х0,75 | G210502 | Кабели контрольные
770001610682 | Кабель КВВГнг(А)-LS 14х0,75 | G210502 | Кабели контрольные
770001610689 | Кабель КМПЭВнг(А)-LS 4х0,75 | G210507 | Кабели судовые
770001610693 | Кабель КМПЭВнг(А)-LS 2х1,5 | G210507 | Кабели судовые
770001610870 | Элемент нагревательный 230В 100Ом/км | G2110 | Кабели греющие
770001610887 | Элемент нагревательный 230В 50Ом/км | G2110 | Кабели греющие
770001610925 | Элемент нагревательный 230В 320Ом/км | G2110 | Кабели греющие
770001610968 | Элемент нагревательный 230В 700Ом/км | G2110 | Кабели греющие
770001611132 | Элемент нагревательный 230В 180Ом/км | G2110 | Кабели греющие
770001611138 | Элемент нагревательный 230В 80Ом/км | G2110 | Кабели греющие
770001611143 | Элемент нагревательный 230В 200Ом/км | G2110 | Кабели греющие
770001611213 | Кабель ОЭвзнг(А)-LS 3х2х1-660 | G2106 | Кабели монтажные и управления
770001611218 | Кабель ОЭвзнг(А)-LS 5х2х2,5-660 | G2106 | Кабели монтажные и управления
770001611224 | Кабель ОЭвзнг(А)-LS 9х2х1-660 | G2106 | Кабели монтажные и управления
770001611225 | Кабель ОЭвзнг(А)-LS 6х2х1-660 | G2106 | Кабели монтажные и управления
770001611226 | Кабель ОЭвзнг(А)-LS 6х2х2,5-660 | G2106 | Кабели монтажные и управления
770001611229 | Кабель ОЭвзнг(А)-LS 11х2х1-660 | G2106 | Кабели монтажные и управления
770001611235 | Муфта 4 ПКВ(Н)Тп-1(25-50) ЗЭТА/zeta20628 | G21040101 | Муфты для силовых и контрольных кабелей
770001611236 | Кабель ОЭвзнг(А)-LS 5х2х1-660 | G2106 | Кабели монтажные и управления
770001611237 | Кабель ОЭвзнг(А)-LS 7х2х1-660 | G2106 | Кабели монтажные и управления
770001611238 | Кабель ОЭвзнг(А)-LS 7х2х2,5-660 | G2106 | Кабели монтажные и управления
770001611243 | Кабель ОЭвзнг(А)-LS 13х2х1-660 | G2106 | Кабели монтажные и управления
770001611248 | Кабель ОЭвзнг(А)-LS 1х2х1-660 | G2106 | Кабели монтажные и управления
770001611250 | Кабель ОЭвзнг(А)-LS 2х2х2,5-660 | G2106 | Кабели монтажные и управления
770001611252 | Кабель ОЭвзнг(А)-LS 3х2х2,5-660 | G2106 | Кабели монтажные и управления
770001611257 | Втулка В32 ХЛ1 | G210470 | Арматура кабельная прочая
770001611265 | Кабель В-Эфвзнг(А)-LS ХЛ 5х2х1,5 | G2106 | Кабели монтажные и управления
770001611363 | Кабель КВИПнг(А) 2х2х1,0 ЭВЭК-ХЛ | G2106 | Кабели монтажные и управления
770001611367 | Кабель КВИПнг(А) 2х2х1,0 ВЭК-ХЛ | G2106 | Кабели монтажные и управления
770001611370 | Кабель КВИПнг(А)-LS 2х2х1,0 ВЭ-ХЛ | G2106 | Кабели монтажные и управления
770001611380 | Кабель ВВГнг(А)-ХЛ 5х35-0,66 | G21050102 | Кабели силовые с изоляцией из ПВХ
770001611381 | Кабель Lanmaster/NM-UTP5E4PR-CCA | G21050301 | Витая пара
770001611384 | Кабель ПвПнг(А) 1х120/16-6 | G21050101 | Кабели силовые с изоляцией из ЭПР
770001611396 | Провод ПуГВнг(А)-LS 1х4 ж-з | G210511 | Провода силовые
770001611440 | Кабель КУПР 14х0,75 | G2106 | Кабели монтажные и управления
770001611593 | Кабель силовой 3х50+3х16-1 | G21050101 | Кабели силовые с изоляцией из ЭПР
770001611641 | Элемент кабельный гибкий DN 25 L=4м | G210470 | Арматура кабельная прочая
770001611647 | Элемент кабельный гибкий DN 25 L=2м | G210470 | Арматура кабельная прочая
770001611649 | Кабель КУМП-ОЭзнг(А)-LS 6х2х1 | G2106 | Кабели монтажные и управления
770001611650 | Элемент кабельный гибкий DN 25 L=3м | G210470 | Арматура кабельная прочая
770001611653 | Элемент кабельный гибкий DN 20 L=2м | G210470 | Арматура кабельная прочая
770001611657 | Кабель КУМП-ОЭзнг(А)-LS 4х2х1 | G2106 | Кабели монтажные и управления
770001611659 | Кабель КУМП-ОЭзнг(А)-LS 1х2х1 | G2106 | Кабели монтажные и управления
770001611660 | Элемент кабельный гибкий DN 32 L=1м | G210470 | Арматура кабельная прочая
770001611665 | Элемент кабельный гибкий DN 32 L=5м | G210470 | Арматура кабельная прочая
770001611669 | Элемент кабельный гибкий DN 32 L=2м | G210470 | Арматура кабельная прочая
770001611675 | Элемент кабельный гибкий DN 32 L=5м | G210470 | Арматура кабельная прочая
770001611689 | Элемент кабельный гибкий DN 40 L=4м | G210470 | Арматура кабельная прочая
770001611696 | Кабель КУМП-ОЭсзнг(А)-FRLS 6х2х1 | G2106 | Кабели монтажные и управления
770001611706 | Кабель КУМП-ОЭсзнг(А)-FRLS 4х2х1 | G2106 | Кабели монтажные и управления
770001611713 | Кабель КУМП-ОЭсзнг(А)-FRLS 3х2х1 | G2106 | Кабели монтажные и управления
770001611715 | Кабель КУМП-ОЭсзнг(А)-FRLS 3х2х1 | G2106 | Кабели монтажные и управления
770001611721 | Кабель КУМП-ОЭсзнг(А)-FRLS 2х2х1 | G2106 | Кабели монтажные и управления
770001611722 | Кабель КУМП-ОЭсзнг(А)-FRLS 2х2х1 | G2106 | Кабели монтажные и управления
770001611728 | Элемент кабельный гибкий DN 32 L=4м | G210470 | Арматура кабельная прочая
770001611730 | Элемент кабельный гибкий DN 32 L=4м | G210470 | Арматура кабельная прочая
770001611732 | Кабель КУМП-ОЭсзнг(А)-FRLS 1х3х1 | G2106 | Кабели монтажные и управления
770001611734 | Кабель КУМП-ОЭсзнг(А)-FRLS 1х2х1 | G2106 | Кабели монтажные и управления
770001611736 | Кабель КУМП-ОЭсзнг(А)-FRLS 1х2х1 | G2106 | Кабели монтажные и управления
770001611741 | Элемент кабельный гибкий DN 32 L=4м | G210470 | Арматура кабельная прочая
770001611746 | Элемент кабельный гибкий DN 25 L=2м | G210470 | Арматура кабельная прочая
770001611750 | Элемент кабельный гибкий DN 32 L=3м | G210470 | Арматура кабельная прочая
770001611751 | Кабель КУМП-ОЭсзнг(А)-FRLS 18х2х1 | G2106 | Кабели монтажные и управления
770001611752 | Кабель КУМП-ОЭсзнг(А)-FRLS 18х2х1 | G2106 | Кабели монтажные и управления
770001611756 | Кабель КУМП-ОЭсзнг(А)-FRLS 12х2х1 | G2106 | Кабели монтажные и управления
770001611758 | Элемент кабельный гибкий DN 20 L=3м | G210470 | Арматура кабельная прочая
770001611761 | Элемент кабельный гибкий DN 20 L=1м | G210470 | Арматура кабельная прочая
770001611763 | Элемент кабельный гибкий DN 20 L=2м | G210470 | Арматура кабельная прочая
770001611781 | Кабель ВБбШвнг(А)-LS 3х70-0,66 | G21050102 | Кабели силовые с изоляцией из ПВХ
770001611841 | Кабель КПМПЭКПГнг(А)-LS 4х2,5-0,66 | G2106 | Кабели монтажные и управления
770001611877 | Кабель 8 волокон G.652 | G2109 | Кабели волоконно-оптические
770001611923 | Элемент кабельный гибкий DN 20 L=1м | G210470 | Арматура кабельная прочая
770001611924 | Элемент кабельный гибкий DN 20 L=2м | G210470 | Арматура кабельная прочая
770001611934 | Кабель КУМП-ОЭсзнг(А)-FRLS 12х3х1 | G2106 | Кабели монтажные и управления
770001611935 | Кабель КУМП-ОЭсзнг(А)-FRLS 6х3х1 | G2106 | Кабели монтажные и управления
770001611937 | Кабель КУМП-ОЭзнг(А)-FRLS 6х3х1 | G2106 | Кабели монтажные и управления
770001612114 | Кабель монтажный нг(А)-LS 1х2х1,0 синий | G2106 | Кабели монтажные и управления
770001612115 | Кабель монтажный нг(А)-LS 3х2х1,0 синий | G2106 | Кабели монтажные и управления
770001612117 | Кабель монтажный нг(А)-LS 5х2х1,0 синий | G2106 | Кабели монтажные и управления
770001612118 | Кабель монтажный нг(А)-LS 10х2х1,0 синий | G2106 | Кабели монтажные и управления
770001612119 | Кабель монтажный нг(А)-LS 14х2х1,0 синий | G2106 | Кабели монтажные и управления
770001612121 | Кабель монтажный нг(А)-LS 1х2х1,0 черный | G2106 | Кабели монтажные и управления
770001612122 | Кабель монтажный нг(А)-LS 3х2х1,0 черный | G2106 | Кабели монтажные и управления
770001612124 | Кабель монтажный нг(А)-LS 4х2х1,0 черный | G2106 | Кабели монтажные и управления
770001612126 | Кабель монтажный нг(А)-LS 5х2х1,0 черный | G2106 | Кабели монтажные и управления
770001612129 | Кабель монтажный нг(А)-LS 14х2х1 черный | G2106 | Кабели монтажные и управления
770001612130 | Кабель монтажный нг(А)-LS 14х1,0 черный | G2106 | Кабели монтажные и управления
770001612131 | Кабель монтажный нг(А)-LS 4х1,5 черный | G2106 | Кабели монтажные и управления
770001612135 | Провод ПуГВнг(А)-LS 1х4 ч | G210511 | Провода силовые
770001612165 | Кабель нг(А)-LS ХА(KX) 1х2х1 синий | G210514 | Провода и кабели термост., термоэлектр.
770001612168 | Кабель монтажный нг(А)-FRLS 1х2х1 синий | G2106 | Кабели монтажные и управления
770001612169 | Кабель монтажный нг(А)-FRLS 3х2х1 синий | G2106 | Кабели монтажные и управления
770001612176 | Кабель монтажный нг(А)-FRLS 5х2х1 синий | G2106 | Кабели монтажные и управления
770001612177 | Кабель монтажный нг(А)-FRLS 10х2х1 синий | G2106 | Кабели монтажные и управления
770001612178 | Кабель монтажный нг(А)-FRLS 7х2х1 синий | G2106 | Кабели монтажные и управления
770001612181 | Кабель монтажный нг(А)-FRLS 1х2х1 черный | G2106 | Кабели монтажные и управления
770001612182 | Кабель монтажный нг(А)-FRLS 2х2х1 черный | G2106 | Кабели монтажные и управления
770001612183 | Кабель монтажный нг(А)-FRLS 4х2х1 черный | G2106 | Кабели монтажные и управления
770001612184 | Кабель монтажный нг(А)-FRLS 5х2х1 черный | G2106 | Кабели монтажные и управления
770001612185 | Кабель монтажный нг(А)-FRLS 10х2х1черный | G2106 | Кабели монтажные и управления
770001612188 | Кабель монтажный нг(А)-FRLS 20х2х1черный | G2106 | Кабели монтажные и управления
770001612193 | Кабель монтажный нг(А)-FRLS 1х2х1,5 черн | G2106 | Кабели монтажные и управления
770001612194 | Кабель монтажный нг(А)-FRLS 2х2х1,5 черн | G2106 | Кабели монтажные и управления
770001612196 | Кабель монтажный нг(А)-FRLS 5х2х1,5 черн | G2106 | Кабели монтажные и управления
770001612197 | Кабель монтажный нг(А)-FRLS 10х2х1,5 чер | G2106 | Кабели монтажные и управления
770001612201 | Кабель монтажный нг(А)-FRLS 12х3х1,5 чер | G2106 | Кабели монтажные и управления
770001612203 | Кабель монтажный нг(А)-FRLS 4х1,5 черный | G2106 | Кабели монтажные и управления
770001612204 | Кабель монтажный нг(А)-FRLS 6х1,5 черный | G2106 | Кабели монтажные и управления
770001612205 | Кабель монтажный нг(А)-FRLS 10х1 черный | G2106 | Кабели монтажные и управления
770001612525 | Кабель КВИПнг(А)-LS 2х2х1 ЭВЭК-ХЛ | G2106 | Кабели монтажные и управления
770001612667 | Кабель ВВГнг(А)-ХЛ 1х120-1 | G21050102 | Кабели силовые с изоляцией из ПВХ
770001612690 | Кабель 24 волокна G.652 | G2109 | Кабели волоконно-оптические
770001612696 | Кабель 8 волокон G.652 | G2109 | Кабели волоконно-оптические
770001612699 | Кабель 8 волокон G.652 | G2109 | Кабели волоконно-оптические
770001612701 | Наконечник-гильза Е4009 TDM Electric | G210402 | Наконечники кабельные
770001612867 | Провод НВМ-0,75 3 600 Ч Паритет/100021 | G2106 | Кабели монтажные и управления
770001612897 | Кабель КСРВнг(А)-FRLS 2х0,5 | G2106 | Кабели монтажные и управления
770001612904 | Провод ПВСнг(А)-LS 3х0,75 Б | G210511 | Провода силовые
770001612933 | Кабель КВВГнг(А)-LS 10х0,75ок-0,66 | G210502 | Кабели контрольные
770001612936 | Кабель КВВГнг(А)-LS 10х1ок-0,66 | G210502 | Кабели контрольные
770001612939 | Кабель КВВГнг(А)-LS 7х1,5ок-0,66 | G210502 | Кабели контрольные
770001612941 | Кабель КВВГнг(А)-LS 4х0,75ок-0,66 | G210502 | Кабели контрольные
770001612942 | Кабель КВВГнг(А)-LS 4х1ок-0,66 | G210502 | Кабели контрольные
770001612945 | Кабель КВВГнг(А)-LS 5х0,75ок-0,66 | G210502 | Кабели контрольные
770001613034 | Кабель ВБШвнг(А)-LS 5х1,5ок(N,PE)-0,66 | G21050102 | Кабели силовые с изоляцией из ПВХ
770001613137 | Наконечник ТМЛ 120-12-17 Элкрафт | G210402 | Наконечники кабельные
770001613151 | Кабель ТТ Р1 100 | G2110 | Кабели греющие
770001613175 | Кабель 15BTCe2-BP | G2110 | Кабели греющие
770001613176 | Кабель 30BTCe2-BP | G2110 | Кабели греющие
770001613177 | Кабель 37BTCe2-BP | G2110 | Кабели греющие
770001613179 | Кабель ТТ Р1 50 | G2110 | Кабели греющие
770001613225 | Кабель ВВГнг(А)-LS 3х25мк(N.PE)-0,66 | G21050102 | Кабели силовые с изоляцией из ПВХ
770001613237 | Провод ПуГПнг(А)-HF 1х0,5 белый | G210511 | Провода силовые
770001613253 | Муфта Raychem/POLT-12C/1XI-L12 | G21040101 | Муфты для силовых и контрольных кабелей
770001613272 | Комплект соединительный КСВ | G2170 | ПРОДУКЦИЯ КАБЕЛЬНАЯ НЕ НОРМАЛИЗОВАННАЯ
770001613292 | Кабель саморегулирующийся 25ТТН2-СР | G2110 | Кабели греющие
770001613578 | Провод ПуГВнг(А)-LS 1х1 | G210511 | Провода силовые
770001613606 | Кабель МКШВнг(А)-HF 4х2х0,5 | G2106 | Кабели монтажные и управления
770001613912 | Кабель NED-Plagum Внг(А)-HF-ХЛ 5х120N,PE | G21050101 | Кабели силовые с изоляцией из ЭПР
770001613916 | Кабель МКЭШВнг(А)-LS-ХЛ 5х2х1 | G2106 | Кабели монтажные и управления
770001613923 | Кабель ВБВнг(А)-ХЛ 3х25мк-6 | G21050102 | Кабели силовые с изоляцией из ПВХ
770001613933 | Кабель ВБШвнг(А)-ХЛ 3х16-6 | G21050102 | Кабели силовые с изоляцией из ПВХ
770001613946 | Кабель МКЭШВнг(А)-LS-ХЛ 10х2х1 | G2106 | Кабели монтажные и управления
770001614085 | Кабель ППГнг(А)-HF 3х2,5-0,66 | G21050102 | Кабели силовые с изоляцией из ПВХ
770001614116 | Муфта IEK/UZM-XLBK1-VN4-1625SZ | G21040101 | Муфты для силовых и контрольных кабелей
770001614190 | Кабель Hyperline/UUTP4-C6-S23-IN-LSZH-OR | G21050301 | Витая пара
770001614310 | Кабель ВБШвнг(А)-LS 5х4ок(N,PE)-0,66 | G21050102 | Кабели силовые с изоляцией из ПВХ
770001614381 | Кабель КПсПпБП-120 3х10 | G2107 | Кабели нефтепогружные
770001614411 | Кабель нг(А)-LS ХК(LX) 1х2х1 синий | G210514 | Провода и кабели термост., термоэлектр.
770001614435 | Кабель МКЭШвнг(А)-LS 5х2х1,0 | G2106 | Кабели монтажные и управления
770001614479 | Кабель ИнСил-РэпБПнг(А)-HF-ХЛ 3х4-1 | G2106 | Кабели монтажные и управления
770001614480 | Кабель ИнСил-РэпБПнг(А)-HF-ХЛ 3х6-1 | G2106 | Кабели монтажные и управления
770001614481 | Кабель ИнСил-РэпБПнг(А)-HF-ХЛ 5х4-1 | G2106 | Кабели монтажные и управления
770001614482 | Кабель ИнСил-РэпБПнг(А)-HF-ХЛ 5х6-1 | G2106 | Кабели монтажные и управления
770001614483 | Кабель ИнСил-РэпБПнг(А)-HF-ХЛ 5х16-1 | G2106 | Кабели монтажные и управления
770001614485 | Кабель ИнСил-РэпБПнг(А)-HF-ХЛ 5х35-1 | G2106 | Кабели монтажные и управления
770001614533 | Кабель LLS 3x1,5 | G2110 | Кабели греющие
770001614612 | Кабель монтажный нг(А)-LS 10х2х2,5 | G2106 | Кабели монтажные и управления
770001614615 | Кабель монтажный нг(А)-LS 11х2х2,5 | G2106 | Кабели монтажные и управления
770001614628 | Кабель контрольный нг(А)-LS 7х1,5-0,66 | G210502 | Кабели контрольные
770001614633 | Кабель нг(A)-LS-ХЛ 4х2х1,5-660 | G2106 | Кабели монтажные и управления
770001614668 | Кабель ВВГнг(А) 4х10-0,66 | G21050102 | Кабели силовые с изоляцией из ПВХ
770001614710 | Кабель ВБШвнг(А) 2х2,5ок-0,66 | G21050102 | Кабели силовые с изоляцией из ПВХ
770001614723 | Кабель КВБбШвнг(А)-LS 4х1,5 | G210502 | Кабели контрольные
770001615048 | Кабель нагревательный 33НТР2-ВР | G2170 | ПРОДУКЦИЯ КАБЕЛЬНАЯ НЕ НОРМАЛИЗОВАННАЯ
770001615191 | Кабель УКВВЭазнг(А)-FRLS 6х2х2,5м-0,66 | G2106 | Кабели монтажные и управления
770001615329 | Провод ПВ3 1х4 белый | G210511 | Провода силовые
770001615352 | Кабель HoldCab EPR LV THF(A) 5х95мс(N,PE | G21050101 | Кабели силовые с изоляцией из ЭПР
770001615359 | Кабель HoldCab EPR LV THF(A) 3х2,5ок(N,P | G21050101 | Кабели силовые с изоляцией из ЭПР
770001615529 | Кабель ExeGate/EX281819RUS | G21050301 | Витая пара
770001615665 | Кабель ДКН-НГ(А)LS-7-6Z-6/96 | G2109 | Кабели волоконно-оптические
770001615733 | Кабель ПвБВнг(А)-LS 3х120мк/16-10 | G21050103 | Кабели силовые с изоляцией из СП
770001615749 | Кабель ХОЛДКАБ РэВнг(А)-LS-2ХЛ 3х50мк/16 | G21050101 | Кабели силовые с изоляцией из ЭПР
770001615752 | Кабель ВБШвнг(А)-ХЛ 5х16мк(N,PE)-1 | G21050102 | Кабели силовые с изоляцией из ПВХ
770001615756 | Кабель ВБШвнг(А)-ХЛ 5х120мк(N,PE)-1 | G21050102 | Кабели силовые с изоляцией из ПВХ
770001615778 | Кабель сигнальный 1,5м BALTECH/4813 | G210504 | Кабели сигнально-блокировочные
770001615811 | Кабель силовой нг(А)-LS 1х95/50-10 | G21050101 | Кабели силовые с изоляцией из ЭПР
770001615813 | Кабель силовой нг(А)-LS 1х50/35-10 | G21050101 | Кабели силовые с изоляцией из ЭПР
770001615894 | Кабель ТОЛ-П-08У-2,7кН | G2109 | Кабели волоконно-оптические
770001616075 | Кабель КУИНнг(A)-LS 5х2х2,5 ЭВЭ | G2106 | Кабели монтажные и управления
770001616128 | Провод ПуГВ-ХЛ 1х16 ж-з | G210511 | Провода силовые
770001616583 | Наконечник НШВИ2 IEK/UGN31-008-D05-100-G | G210402 | Наконечники кабельные
770001616606 | Кабель силовой нг(А)-LS 3х70мк-3х25мк | G21050101 | Кабели силовые с изоляцией из ЭПР
770001616611 | Кабель силовой нг(А)-LS 3х16мк-3х6мк(PE) | G21050101 | Кабели силовые с изоляцией из ЭПР
770001616673 | Кабель КИПЭВнг(А)-LS 1х2х0,60 | G21050370 | Кабели связи прочие
770001616694 | Кабель SiHF/GL-P ЗG 1 Helukabel/23069 | G210514 | Провода и кабели термост., термоэлектр.
770001616888 | Кабель ХОЛДКАБ РэБаВнг(А)-LS 1х185мк/95- | G21050101 | Кабели силовые с изоляцией из ЭПР
770001617001 | Кабель ВВГнг(А)-ХЛ 2х35мк(N)-0,66 | G21050102 | Кабели силовые с изоляцией из ПВХ
770001617014 | Кабель ЭКАБ МКЭфШвнг(А)-LS-ХЛ 5х1мк-660 | G2106 | Кабели монтажные и управления
770001617041 | Кабель МКЭфКоШвнг(А)-FRLS-ХЛ 7х1,0мк-660 | G2106 | Кабели монтажные и управления
770001617056 | Кабель ЭКАБ МКЭШвнг(А)-LS-ХЛ УФ 2х2х1мк | G2106 | Кабели монтажные и управления
770001617061 | Кабель МКЭШвнг(А)-LS-ХЛ УФ 2х2х1,5мк-660 | G2106 | Кабели монтажные и управления
770001617073 | Кабель МКЭШвнг(А)-FRLS-ХЛ УФ 2х2х1мк-660 | G2106 | Кабели монтажные и управления
770001617345 | Кабель СКАБ-СЭф660нг(А)-FRLS-ХЛ 5х1,5 м3 | G2106 | Кабели монтажные и управления
770001617357 | Кабель СКАБ-СЭф660нг(А)-FRLS-ХЛ 2х2х1 м3 | G2106 | Кабели монтажные и управления
770001617368 | Кабель СКАБ-СЭф660нг(А)-FRLS-ХЛ 5х2х1 м3 | G2106 | Кабели монтажные и управления
770001617371 | Кабель СКАБ-СЭф660нг(А)-LS-ХЛ 3х2х1 м3 | G2106 | Кабели монтажные и управления
770001617376 | Кабель СКАБ-СЭф660нг(А)-LS-ХЛ 14х1 м3 | G2106 | Кабели монтажные и управления
770001617405 | Кабель ВВГнг(А)-FRLS 4х2,5ок(PE)-0,66 | G21050102 | Кабели силовые с изоляцией из ПВХ
770001617413 | Кабель ИнСил-ОЭзнг(А)-HF-ХЛ 10х2х1,0-660 | G2106 | Кабели монтажные и управления
770001617416 | Кабель ИнСил-ОЭзнг(А)-HF-ХЛ 10х2х1-660 | G2106 | Кабели монтажные и управления
770001617422 | Кабель ИнСил-ОЭКнг(А)-LS-АХЛ 6х2х1-660 | G2106 | Кабели монтажные и управления
770001617474 | Кабель ТОФЛЕКС КУВЭаВнг(А)-LS-ХЛ 14х1,5- | G2106 | Кабели монтажные и управления
770001617488 | Кабель ТОФЛЕКС КУВЭаВнг(А)-LS-ХЛ 5х1,0-6 | G2106 | Кабели монтажные и управления
770001617493 | Кабель ТОФЛЕКС КУВЭаВнг(А)-LS-ХЛ 1х2х1,0 | G2106 | Кабели монтажные и управления
770001617500 | Кабель ТОФЛЕКС КУВЭаВнг(А)-LS-ХЛ 4х2х1,0 | G2106 | Кабели монтажные и управления
770001617504 | Кабель ЭТМИКАБ МКВВнг(A)-LS 4х1ок | G2106 | Кабели монтажные и управления
770001617512 | Кабель ТОФЛЕКС КУВЭаВнг(А)-FRLS-ХЛ 2х2х1 | G2106 | Кабели монтажные и управления
770001617518 | Кабель ТОФЛЕКС КУВЭаВнг(А)-FRLS-ХЛ 5х2х1 | G2106 | Кабели монтажные и управления
770001617526 | Кабель ЭТМИКАБ МКВЭфВнг(А)-LS 6х2х1ок | G2106 | Кабели монтажные и управления
770001617578 | Кабель ЭТМИКАБ МКВЭфВнг(А)-LS 2х2х1ок | G2106 | Кабели монтажные и управления
770001617850 | Кабель ВБШвнг(А)-LS 2х4-0,66 | G21050102 | Кабели силовые с изоляцией из ПВХ
770001617865 | Кабель ВБШвнг(А) 5х120мк(N,PE)-1 ХЛ | G21050102 | Кабели силовые с изоляцией из ПВХ
770001617866 | Комплект заземления кабелей | G210404 | Комплектующие к арматуре кабельной
770001617870 | Кабель ВБШвнг(А) 5х95мк(N,PE)-1 ХЛ | G21050102 | Кабели силовые с изоляцией из ПВХ
770001617886 | Кабель ВБШвнг(А) 5х35мк(N,PE)-1 ХЛ | G21050102 | Кабели силовые с изоляцией из ПВХ
770001617889 | Кабель ВБШвнг(А) 5х25мк(N,PE)-1 ХЛ | G21050102 | Кабели силовые с изоляцией из ПВХ
770001617908 | Наконечник НШВИ 70-20 КВТ/79456 | G210402 | Наконечники кабельные
770001617917 | Разъем РППИ-М 2.5-(4.8) КВТ/74252 | G210470 | Арматура кабельная прочая
770001617940 | Наконечник IEK/UGN11-018-006-100-G | G210402 | Наконечники кабельные
770001617943 | Кабель нг(А)-LS 1х2х1,5 ВЭ | G2106 | Кабели монтажные и управления
770001617947 | Наконечник IEK/UGN31-012-004-100-G | G210402 | Наконечники кабельные
770001617950 | Наконечник IEK/UGN31-010-D25-100-G | G210402 | Наконечники кабельные
770001617956 | Наконечник НШВИ IEK/UGN11-008-D25-100-G | G210402 | Наконечники кабельные
770001617958 | Наконечник IEK/UGN31-008-D15-100-G | G210402 | Наконечники кабельные
770001617962 | Кабель ВВГнг(А)-ХЛ 4х4-0,66 | G21050102 | Кабели силовые с изоляцией из ПВХ
770001617964 | Наконечник IEK/UNL20-006-6-6-G | G210402 | Наконечники кабельные
770001617965 | Наконечник IEK/UNL20-D25-4-5-G | G210402 | Наконечники кабельные
770001617969 | Наконечник IEK/UNL20-D15-4-4-G | G210402 | Наконечники кабельные
770001617985 | Кабель ВБШвнг(А)-LS 4х10ок-0,66 | G21050102 | Кабели силовые с изоляцией из ПВХ
770001617995 | Кабель ТехноКИПнг(A)-FRHF 1x2x0,6 | G21050370 | Кабели связи прочие
770001618006 | Кабель нг(А)-LS 4х2х1,5 | G21050301 | Витая пара
770001618038 | Кабель КВБбШвзнг(А)-LS 4х2,5 | G210502 | Кабели контрольные
770001618059 | Кабель ВБШвнг(А) 4х6ок(PE)-1 ХЛ | G21050102 | Кабели силовые с изоляцией из ПВХ
770001618062 | Кабель MGH 3х50 Helukabel/59091 | G210507 | Кабели судовые
770001618067 | Кабель NIKOLAN /NKL 4700B-BK | G21050301 | Витая пара
770001618069 | Кабель ВБШвнг(А) 5х4ок(N,PE)-1 ХЛ | G21050102 | Кабели силовые с изоляцией из ПВХ
770001618073 | Кабель ВБШвнг(А) 4х4ок(PE)-1 ХЛ | G21050102 | Кабели силовые с изоляцией из ПВХ
770001618076 | Кабель ВБШвнг(А) 3х4ок(N,PE)-1 ХЛ | G21050102 | Кабели силовые с изоляцией из ПВХ
770001618080 | Кабель ВБШвнг(А) 3х2,5ок(N,PE)-1 ХЛ | G21050102 | Кабели силовые с изоляцией из ПВХ
770001618134 | Кабель ВВГнг(А) 5х16мк(N,PE)-1 ХЛ | G21050102 | Кабели силовые с изоляцией из ПВХ
770001618137 | Кабель MGH 1х95 Helukabel/59070 | G210507 | Кабели судовые
770001618141 | Кабель ВВГнг(А) 5х6ок(N,PE)-1 ХЛ | G21050102 | Кабели силовые с изоляцией из ПВХ
770001618145 | Кабель ВВГнг(А) 2х1,5ок(N)-1 ХЛ | G21050102 | Кабели силовые с изоляцией из ПВХ
770001618208 | Провод ПуГВ-ХЛ 1х4 ж-з | G210511 | Провода силовые
770001618663 | Кабель ВБШвнг(А)-LS 4х16ок(N)-1 | G21050102 | Кабели силовые с изоляцией из ПВХ
770001618667 | Кабель ВБШвнг(А)-FRLS 4х16ок(N)-1 | G21050102 | Кабели силовые с изоляцией из ПВХ
770001618668 | Кабель ВБШвнг(А)-FRLS 5х16ок(N,PE)-1 | G21050102 | Кабели силовые с изоляцией из ПВХ
770001618677 | Кабель ВБШвнг(А)-LS 3х6ок(N,PE)-1 | G21050102 | Кабели силовые с изоляцией из ПВХ
770001618690 | Муфта соединительная 3ПСтт-10-70/120 Р | G21040101 | Муфты для силовых и контрольных кабелей
770001618712 | Кабель СКАБ-СЭф 660Кнг(А)-LS-ХЛ 2х2х1,0 | G2106 | Кабели монтажные и управления
770001618736 | Кабель СКАБ-СЭф 660Кнг(А)-LS-ХЛ 5х2х1,0 | G2106 | Кабели монтажные и управления
770001618848 | Кабель ParLan F/UTP Cat5e PE 4х2х0,52 | G21050301 | Витая пара
770001618966 | Кабель ППГнг(А)-FRHF 2х2,5-0,66 | G21050102 | Кабели силовые с изоляцией из ПВХ
770001618971 | Кабель ParLan U/UTP ZH нг(А)-HF 4х2х0,52 | G21050301 | Витая пара
770001618973 | Кабель КВВГЭзнг(А)-LS 4х2,5 | G210502 | Кабели контрольные
770001618978 | Кабель ВБШвнг(А)-LS 5х95мс(N,PE)-1кВ | G21050102 | Кабели силовые с изоляцией из ПВХ
770001618994 | Муфта 5 ПКВ(Н)Тп-1 ЗЭТАРУС/zeta20927 | G21040101 | Муфты для силовых и контрольных кабелей
770001619056 | Муфта 3РКВТп-10-300/400 (Б) КВТ/88130 | G21040101 | Муфты для силовых и контрольных кабелей
770001619070 | Кабель МКЭШВнг(А)-FRHF 1х2х1,5 | G2106 | Кабели монтажные и управления
770001619144 | Кабель МКЭШВнг(А)-FRLS 1х2х1 | G2106 | Кабели монтажные и управления
770001619347 | Кабель Вз-КВГВЭмнг(А)-LS 10х2х1мк-0,66 | G210502 | Кабели контрольные
770001619350 | Кабель Вз-КВГВЭмнг(А)-ХЛ 3х2х2,5мк-0,66 | G210502 | Кабели контрольные
770001619409 | Кабель Вз-КВКШвЭмнг(А)-ХЛ 5х1мк-0,66 | G210502 | Кабели контрольные
770001619463 | Кабель КПСЭнг(А)-FRHF 1х2х0,75 | G2106 | Кабели монтажные и управления
770001619538 | Муфта ССД/130103-00050 | G21040102 | Муфты для оптических кабелей
770001619633 | Провод ПуГВнг(А)-LS 1х4 | G210511 | Провода силовые
770001619683 | Кабель ЭТМИКАБ МКВВнг(A)-LS 4х1,5л М УФ | G2106 | Кабели монтажные и управления
770001619707 | Кабель ЭТМИКАБ МКВЭфВнг(A)-LS 4х1,5л | G2106 | Кабели монтажные и управления
770001619713 | Кабель ЭТМИКАБ МКВЭфВнг(A)-LS 2х2х1л | G2106 | Кабели монтажные и управления
770001619715 | Кабель ЭТМИКАБ МКВЭфВнг(A)-LS 2х2х1,5л | G2106 | Кабели монтажные и управления
770001619720 | Кабель ЭТМИКАБ МКВЭфВнг(A)-LS 4х2х1,5л | G2106 | Кабели монтажные и управления
770001619723 | Кабель ЭТМИКАБ МКВЭфВнг(A)-FRLS 10х1,5л | G2106 | Кабели монтажные и управления
770001619726 | Кабель ЭТМИКАБ МКВЭфВнг(A)-FRLS 22х1,5л | G2106 | Кабели монтажные и управления
770001619749 | Кабель КГ-ХЛ 5х6-380/660В-2 | G21050101 | Кабели силовые с изоляцией из ЭПР
770001619750 | Кабель ВБШвнг(А)-LS 5х16мк(N,PE)-0,66 | G21050102 | Кабели силовые с изоляцией из ПВХ
770001619767 | Кабель ВБШвнг(А)-LS 5х4мк(N,PE)-0,66 | G21050102 | Кабели силовые с изоляцией из ПВХ
770001619784 | Кабель ВБШвнг(А)-ХЛ 2х25мк(N)-0,66 | G21050102 | Кабели силовые с изоляцией из ПВХ
770001619785 | Кабель ВБШвнг(А)-LS 3х6мк(N,PE)-0,66 | G21050102 | Кабели силовые с изоляцией из ПВХ
770001619786 | Кабель НИКИ-КУВШЭфнг(A)-LS-С-i 11х1,5 | G2106 | Кабели монтажные и управления
770001619804 | Кабель ВБШвнг(А)-ХЛ 2х6ок(N)-0,66 | G21050102 | Кабели силовые с изоляцией из ПВХ
770001619805 | Кабель ВБШвнг(А)-LS 3х4мк(N,PE)-0,66кВ | G21050102 | Кабели силовые с изоляцией из ПВХ
770001619808 | Кабель НИКИ-КУВШЭфнг(A)-FRLS-С 19х1,5 | G2106 | Кабели монтажные и управления
770001619811 | Кабель НИКИ-КУВШЭфнг(A)-FRLS-С 10х1,5 | G2106 | Кабели монтажные и управления
770001619814 | Кабель ВБШвнг(A)-LS 5х2,5ок(N,PE)-0,66 | G21050102 | Кабели силовые с изоляцией из ПВХ
770001619816 | Кабель ВБШвнг(А)-LS 3х2,5мк(N,PE)-0,66кВ | G21050102 | Кабели силовые с изоляцией из ПВХ
770001619823 | Кабель НИКИ-КУВШЭфнг(A)-FRLS-С 1х(3х2,5 | G2106 | Кабели монтажные и управления
770001619868 | Кабель КУМП-ОЭсзнг(A)-FRLS 2х2х1,5 | G2106 | Кабели монтажные и управления
770001619872 | Кабель КУМП-ОЭсзнг(A)-FRLS 4х2х1,5 | G2106 | Кабели монтажные и управления
770001619980 | Кабель ППГнг(A)-HF 5х50(N,PE)-0,66 | G21050102 | Кабели силовые с изоляцией из ПВХ
770001619985 | Кабель КУМП-ОЭсзнг(A)-FRLS 11х1 | G2106 | Кабели монтажные и управления
770001619993 | Кабель ППГнг(A)-HF 3х10ок(N,PE)-0,66 | G21050102 | Кабели силовые с изоляцией из ПВХ
770001619995 | Кабель ППГнг(A)-HF 5х35мк(N,PE)-0,66 | G21050102 | Кабели силовые с изоляцией из ПВХ
770001619999 | Кабель ППГнг(A)-HF 5х25мк(N,PE)-0,66 | G21050102 | Кабели силовые с изоляцией из ПВХ
770001620002 | Кабель ППГнг(A)-HF 3х6ок(N,PE)-0,66 | G21050102 | Кабели силовые с изоляцией из ПВХ
770001620004 | Кабель ППГнг(A)-HF 5х16ок(N,PE)-0,66 | G21050102 | Кабели силовые с изоляцией из ПВХ
770001620006 | Кабель ППГнг(A)-HF 5х4ок(N,PE)-0,66 | G21050102 | Кабели силовые с изоляцией из ПВХ
770001620028 | Кабель ВБШвнг(А)-LS 5х25ок(N,PE)-0,66 | G21050102 | Кабели силовые с изоляцией из ПВХ
770001620096 | Кабель 305 м NIKOLAN/NKL 2140C-OR | G21050301 | Витая пара
770001620234 | Муфта 3ПСТ мини-6/10 нг-LS КВТ/69176 | G21040101 | Муфты для силовых и контрольных кабелей
770001620245 | Наконечник-гильза DKC/2ART505BLK | G210402 | Наконечники кабельные
770001620253 | Наконечник-гильза DKC/2ART5062BLL | G210402 | Наконечники кабельные
770001620275 | Кабель ЭКБ-ДПО-Д-04М-2,7кН | G2109 | Кабели волоконно-оптические
770001620348 | Кабель ВБШвнг(А)-LS 3x185мс/25-6 | G21050102 | Кабели силовые с изоляцией из ПВХ
770001620448 | Кабель КПЭПнг(А)-HF 1х2х0,8 | G2106 | Кабели монтажные и управления
770001620451 | Кабель КПЭПнг(А)-HF 1х2х1,38 | G2106 | Кабели монтажные и управления
770001620457 | Кабель КПЭПнг(А)-HF 2х2х0,8 | G2106 | Кабели монтажные и управления
770001620459 | Кабель КПЭПнг(А)-HF 2х2х1,38 | G2106 | Кабели монтажные и управления
770001620461 | Кабель КПЭПнг(А)-HF 4х2х0,8 | G2106 | Кабели монтажные и управления
770001620493 | Провод ПуПнг(А)-HF 1х1,5 ж-з | G210511 | Провода силовые
770001620496 | Провод ПуГВнг(А)-LS 1х10 ж-з | G210511 | Провода силовые
770001620497 | Провод ПуПнг(А)-HF 1х2,5 синий | G210511 | Провода силовые
770001620528 | Муфта 4РКТп-1-10/25 КВТ/72898 | G21040101 | Муфты для силовых и контрольных кабелей
770001620531 | Кабель ДПО-нг(А)-HF-08М(1х8)-1,5кН | G2109 | Кабели волоконно-оптические
770001620548 | Муфта 1КВТп-3х(16-25) | G21040101 | Муфты для силовых и контрольных кабелей
770001620583 | Разъем РППИ-М 2,5-(6,3) КВТ/49623 | G210470 | Арматура кабельная прочая
770001620721 | Наконечник КВТ/77804 | G210402 | Наконечники кабельные
770001620753 | Муфта переходная ПП D40-20 РВК | G21040101 | Муфты для силовых и контрольных кабелей
770001620797 | Кабель нг(А)-LS 3х4-660 | G2106 | Кабели монтажные и управления
770001620929 | Кабель КВВГ 4х1,5 | G210502 | Кабели контрольные
770001620930 | Кабель КВБбШв 4х2,5 | G210502 | Кабели контрольные
770001620977 | Кабель КУИНнг(А)-FRLS 2х2х1 ВЭ С | G2106 | Кабели монтажные и управления
770001621169 | Кабель греющий 65Вт/м 220-240В | G2110 | Кабели греющие
770001621184 | Кабель КИПвЭВнг(А)-LS 1х2х0,78 | G21050370 | Кабели связи прочие
770001621244 | Кабель оптический 2 ОВ 9/125 200Н | G2109 | Кабели волоконно-оптические
770001621420 | Чулок КЧМ-10/20 Энергомаш/25118-017020 | G210470 | Арматура кабельная прочая
770001621422 | Кабель КГ 3х0.75-160-90 ОА | G2106 | Кабели монтажные и управления
770001621487 | Кабель-дроп одноволоконный 1000м | G2109 | Кабели волоконно-оптические
770001621492 | Кабель Рэ(HEPR)ПЭмнг(А)-ХЛ 1х70/16-10 | G21050101 | Кабели силовые с изоляцией из ЭПР
770001621493 | Кабель Рэ(HEPR)ПЭмнг(А)-ХЛ 1х70/16-6 | G21050101 | Кабели силовые с изоляцией из ЭПР
770001621498 | Кабель-дроп двухволоконный 1000м | G2109 | Кабели волоконно-оптические
770001621683 | Наконечник ТМЛ 185-12-21 ЗЭТА/zeta10456 | G210402 | Наконечники кабельные
770001621722 | Муфта тупиковая д/кабеля оптического | G21040102 | Муфты для оптических кабелей
770001621735 | Комплект д/ВОК 25мм | G210470 | Арматура кабельная прочая
770001621742 | Комплект д/ВОК 25мм | G210470 | Арматура кабельная прочая
770001621744 | Комплект д/ВОК 25мм | G210470 | Арматура кабельная прочая
770001621802 | Кабель ИнСил-ОЭзнг(А)-FRLS 5х1-660В | G2106 | Кабели монтажные и управления
770001621807 | Кабель ИнСил-ОЭзнг(А)-FRLS 2х1-660В | G2106 | Кабели монтажные и управления
770001621913 | Кабель ИнСил-ОЭзнг(А)-FRLS 1х3х1-660В | G2106 | Кабели монтажные и управления
770001622033 | Наконечник ТМЛс(90) КВТ/70296 | G210402 | Наконечники кабельные
770001622144 | Наконечник ТМЛс(45) КВТ/77799 | G210402 | Наконечники кабельные
770001622153 | Наконечник ТМЛс(45) КВТ/77806 | G210402 | Наконечники кабельные
770001622160 | Наконечник ТМЛс(45) КВТ/77801 | G210402 | Наконечники кабельные
770001622166 | Наконечник ТМЛс(90) КВТ/70291 | G210402 | Наконечники кабельные
770001622175 | Наконечник ТМЛс(45) КВТ/77803 | G210402 | Наконечники кабельные
770001622187 | Наконечник ТМЛс(90) КВТ/78054 | G210402 | Наконечники кабельные
770001622193 | Наконечник ТМЛс(45) КВТ/78052 | G210402 | Наконечники кабельные
770001622229 | Элемент нагревательный 230В 25Ом/км | G2110 | Кабели греющие
770001622300 | Кабель ДПС-024Е08-04-20,0/0,4 | G2109 | Кабели волоконно-оптические
770001622367 | Гильза SLFR 100 gal Roxtec/ASFR101000015 | G210403 | Гильзы кабельные
770001622374 | Гильза SLFRS 25 Roxtec/ASF1000250015 | G210403 | Гильзы кабельные
770001622383 | Модуль Roxtec/RM00300151000 | G210470 | Арматура кабельная прочая
770001622514 | Кабель нг(A)-LS 20х2х0,5 | G21050302 | Кабели телефонные
770001622517 | Провод ПГ-25 | G210512 | Провода неизолированные
770001622520 | Кабель КуПе-ОЭнг(А)-ХЛ 1х2х1,5-660 | G2106 | Кабели монтажные и управления
770001622531 | Кабель ВВГ-Пнг-LS 3х6-0,66 | G21050102 | Кабели силовые с изоляцией из ПВХ
770001622537 | Кабель ЭКАБ МКЭфКоШвнг(А)-LS-ХЛ УФ 4х1,0 | G2106 | Кабели монтажные и управления
770001622542 | Кабель ТСВнг(А)-LS 5х2х0,5 | G21050302 | Кабели телефонные
770001622764 | Линия ОКЛ в составе ЛУИС+Сибирь | G210470 | Арматура кабельная прочая
770001622882 | Наконечник кольцевой 6мм2 | G210402 | Наконечники кабельные
770001622895 | Кабель КГ-ХЛ 4х25 220/380-2 | G21050101 | Кабели силовые с изоляцией из ЭПР
770001622904 | Наконечник штыревой 6мм2 | G210402 | Наконечники кабельные
770001623005 | Кабель монтажный 4х1 | G2106 | Кабели монтажные и управления
770001623172 | Кабель КуПе-ОЭ 2х2х0,35ок-660В | G2106 | Кабели монтажные и управления
770001623179 | Кабель КГ3х1,5-70-150 | G2106 | Кабели монтажные и управления
770001623183 | Кабель КГ7х0.75-90-150 | G2106 | Кабели монтажные и управления
770001623235 | Кабель SkyNet | G21050301 | Витая пара
770001623273 | Система электрического обогрева Тепломаг | G2170 | ПРОДУКЦИЯ КАБЕЛЬНАЯ НЕ НОРМАЛИЗОВАННАЯ
770001623427 | Провод СИП-3 1х95-10 | G210516 | Провода самонесущие изолированные
770001623452 | Кабель МКЭШВнг(A)-LS 2х2х1,5 | G2106 | Кабели монтажные и управления
770001623471 | Коннектор FreeTools EKF/plc-uac-cb3T | G210402 | Наконечники кабельные
770001623539 | Кабель КПСЭнг(A)-FRLS 1х2х0,75 | G210502 | Кабели контрольные
770001623711 | Провод ПВ3-ХЛ 4 | G210511 | Провода силовые
770001623722 | Кабель КПИРвЭБПнг(А)-HF 4х1,5-300 | G2106 | Кабели монтажные и управления
770001623799 | Провод СИПн-3 1х120-20кВ | G210516 | Провода самонесущие изолированные
770001623801 | Кабель ОЭзнг(А)-LS-ХЛ 10х2х1-0,66 | G2106 | Кабели монтажные и управления
770001623802 | Кабель ОЭзнг(А)-LS-ХЛ 12х2х1-0,66 | G2106 | Кабели монтажные и управления
770001623803 | Кабель ОЭзнг(А)-LS-ХЛ 14х2х1-0,66 | G2106 | Кабели монтажные и управления
770001623804 | Кабель ОЭзнг(А)-LS-ХЛ 16х2х1-0,66 | G2106 | Кабели монтажные и управления
770001623805 | Кабель ОЭзнг(А)-LS-ХЛ 5х2х1-0,66 | G2106 | Кабели монтажные и управления
770001623806 | Кабель ОЭзнг(А)-LS-ХЛ 6х2х1-0,66 | G2106 | Кабели монтажные и управления
770001623807 | Кабель ОЭзнг(А)-LS-ХЛ 7х2х1-0,66 | G2106 | Кабели монтажные и управления
770001623808 | Кабель ОЭзнг(А)-LS-ХЛ 8х2х1-0,66 | G2106 | Кабели монтажные и управления
770001623809 | Кабель ОЭзнг(А)-LS-ХЛ 9х2х1-0,66 | G2106 | Кабели монтажные и управления
770001623810 | Кабель ОЭзнг(А)-LS-ХЛ 11х2х1-0,66 | G2106 | Кабели монтажные и управления
770001623811 | Кабель ОЭзнг(А)-LS-ХЛ 4х1-0,66 | G2106 | Кабели монтажные и управления
770001623862 | Кабель ВБШвнг(А)-LS 5х25мк(N,PE)-1 | G21050102 | Кабели силовые с изоляцией из ПВХ
770001623891 | Кабель КПСЭнг(А)-FRHF 1х2х0,75 | G2106 | Кабели монтажные и управления
770001623909 | Кабель КПКЭВнг(А)-FRLS 2х2х0,75 | G2106 | Кабели монтажные и управления
770001623987 | Зажим ВС 70/95.1 | G210470 | Арматура кабельная прочая
770001624127 | Кабель силовой ВБбШв 5х4-1 | G21050102 | Кабели силовые с изоляцией из ПВХ
770001624144 | Провод ПуГВнг(А)-LS 1х16 Б | G210511 | Провода силовые
770001624205 | Кабель ППГ-Пнг(А)-HF 3х4ок(N,PE)-0,66 | G21050102 | Кабели силовые с изоляцией из ПВХ
770001624282 | Кабель ПвБВнг(А)-LS 3х95мк/16-10 | G21050103 | Кабели силовые с изоляцией из СП
770001624325 | Наконечник 2,5-6мм2 DKC/2C4P-EE-PVC | G210402 | Наконечники кабельные
770001624326 | Наконечник 2,5-6мм2 DKC/2C6P-EE-PVC | G210402 | Наконечники кабельные
770001624455 | Кабель HoldCom Lf PEpHF(А) 10х2х0,5-200 | G21050302 | Кабели телефонные
770001624506 | Кабель ППГнг(А)-HF 3х1,5ок(N,PE)-0,66 | G21050102 | Кабели силовые с изоляцией из ПВХ
770001624521 | Кабель ППГнг(А)-HF 2х2,5ок(N)-0,66 | G21050102 | Кабели силовые с изоляцией из ПВХ
770001624524 | Кабель ППГнг(А)-HF 3х2,5ок(N,PE)-0,66 | G21050102 | Кабели силовые с изоляцией из ПВХ
770001624526 | Кабель ППГнг(А)-HF 4х2,5ок(N)-0,66 | G21050102 | Кабели силовые с изоляцией из ПВХ
770001624530 | Кабель ППГнг(А)-HF 5х2,5ок(N,PE)-0,66 | G21050102 | Кабели силовые с изоляцией из ПВХ
770001624533 | Кабель ППГнг(А)-FRHF 3х1,5ок(N,PE)-0,66 | G21050102 | Кабели силовые с изоляцией из ПВХ
770001624534 | Кабель ППГнг(А)-FRHF 4х2,5ок(N)-0,66 | G21050102 | Кабели силовые с изоляцией из ПВХ
770001624536 | Кабель ППГнг(А)-FRHF 5х2,5ок(N,PE)-0,66 | G21050102 | Кабели силовые с изоляцией из ПВХ
770001624563 | Кабель АВБШвнг(А)-LS 3х50мс-6 | G21050102 | Кабели силовые с изоляцией из ПВХ
770001624572 | Кабель ПвБШвнг(А)-LS 5х150мс(N,PE)-1 | G21050103 | Кабели силовые с изоляцией из СП
770001624573 | Кабель CNT-400 CommScope | G210506 | Кабели радиочастотные
770001624582 | Кабель КПСВВнг(А)-LS 2х2х1 | G210504 | Кабели сигнально-блокировочные
770001624619 | Кабель ПвБШвнг(А)-LS 5х185мс(N,PE)-1 | G21050103 | Кабели силовые с изоляцией из СП
770001624639 | Кабель КГтп-ХЛ 2х1 | G21050101 | Кабели силовые с изоляцией из ЭПР
770001624673 | Наконечник ТМЛс 25–10 КВТ/65667 | G210402 | Наконечники кабельные
770001624701 | Муфта 4ПКТп-1-70/120(Б) нг-LS КВТ/65533 | G21040101 | Муфты для силовых и контрольных кабелей
770001624716 | Муфта 4ПКТп(б)-1-150/240(Б) | G21040101 | Муфты для силовых и контрольных кабелей
770001624762 | Кабель КВВГЭнг(А)-LS 19х1 | G210502 | Кабели контрольные
770001624931 | Комплект соединительный КС 3/20 ССТ | G210470 | Арматура кабельная прочая
770001625147 | Кабель ЭТМИКАБ МКВВнг(A)-LS 5х(2х1) Эф | G2106 | Кабели монтажные и управления
770001625150 | Кабель ЭТМИКАБ МКВВнг(A)-LS 7х(2х1) Эф | G2106 | Кабели монтажные и управления
770001625243 | Кабель NUM-J 4х4-0,66 | G2106 | Кабели монтажные и управления
770001625249 | Гильза КВ МКС 40х40 МКС | G210403 | Гильзы кабельные
770001625251 | Проходка кабельная взрывозащищенная | G210470 | Арматура кабельная прочая
770001625310 | Кабель нагрев 30HTS2-CT ETIREX-Chromalox | G2110 | Кабели греющие
770001625361 | Кабель ТППэп-НДГ 50х2х0,5 | G21050302 | Кабели телефонные
770001625473 | Гильза GER/RS 100 D120 galv Roxtec | G210403 | Гильзы кабельные
770001625476 | Гильза GER/RS 125 D120 galv Roxtec | G210403 | Гильзы кабельные
770001625477 | Гильза GER/RS 25 D120 galv Roxtec | G210403 | Гильзы кабельные
770001625480 | Муфта R 100 AISI316 WITH NET Roxtec | G21040101 | Муфты для силовых и контрольных кабелей
770001625500 | Кнопка Wieland Electric/05.564.8653.1 | G210470 | Арматура кабельная прочая
770001625515 | Разъем Wieland Electric/X6.032.4053.0 | G210470 | Арматура кабельная прочая
770001625522 | Разъем Wieland Electric/X6.031.4053.0 | G210470 | Арматура кабельная прочая
770001625932 | Муфта МС-С-в3/4NPT/н3/4NPT | G21040101 | Муфты для силовых и контрольных кабелей
770001625945 | Провод ПуВ 1х2,5 Б | G210511 | Провода силовые
770001625968 | Кабель 25TTH2-CT Wuhu Jiahong New | G2110 | Кабели греющие
770001625971 | Провод ПГРО 1,5мм2 660В | G210511 | Провода силовые
770001626095 | Кабель КуПе-ОЭзнг(А)-LS-ХЛ 14х1-660 | G2106 | Кабели монтажные и управления
770001626166 | Кабель Паритет/102044 | G210506 | Кабели радиочастотные
770001626203 | Наконечник от 2,5 до 240 мм | G210402 | Наконечники кабельные
770001626228 | Разъем РПИ-П 6,0-6,3 КВТ/47512 | G210470 | Арматура кабельная прочая
770001626230 | Разъем РППИ-М 6-(6,3) КВТ/47514 | G210470 | Арматура кабельная прочая
770001626325 | Кабель СПСВЭВнг-HF 4х35-0,6/1 | G210507 | Кабели судовые
770001626363 | Кабель ВВГнг(A)-LS 3х16мк(N,PE)-0,66 | G21050102 | Кабели силовые с изоляцией из ПВХ
770001626367 | Кабель ВВГнг(A)-LS 3х25мс(N,PE)-0,66 | G21050102 | Кабели силовые с изоляцией из ПВХ
770001626368 | Кабель КУМП-ОЭсзнг(А)-FRLS 4х1л | G2106 | Кабели монтажные и управления
770001626370 | Кабель КУМП-ОЭсзнг(A)-FRLS 11х1л | G2106 | Кабели монтажные и управления
770001626371 | Кабель КУМП-ОЭсзнг(А)-FRLS 2х2х1л | G2106 | Кабели монтажные и управления
770001626373 | Кабель НИКИ-КУВШЭфнг(A)-FRLS-С 1х(3х2,5 | G2106 | Кабели монтажные и управления
770001626378 | Кабель КУМП-ОЭсзнг(А)-LS 2х2х1л | G2106 | Кабели монтажные и управления
770001626424 | Муфта 1ПКНТНГ-LS35- 95-В | G21040101 | Муфты для силовых и контрольных кабелей
770001626426 | Муфта 1ПКВТНГ-LS35- 70/120-В | G21040101 | Муфты для силовых и контрольных кабелей
770001626495 | Кабель AF-D232 Impulse/6602-64 | G21050370 | Кабели связи прочие
770001626507 | Пластина НТМ-ОПФ120/Н | G210470 | Арматура кабельная прочая
770001626510 | Модуль НТМ30/10-26 | G210470 | Арматура кабельная прочая
770001626563 | Кабель B/MIQ-10E2H-1S/92 М/1437,5/230 | G2110 | Кабели греющие
770001626691 | Кабель КУМП-ОЭсзнг(А)-FRLS 4х1,5л | G2106 | Кабели монтажные и управления
770001626695 | Кабель КУМП-ОЭсзнг(А)-FRLS 4х2х1,5л | G2106 | Кабели монтажные и управления
770001626732 | Кабель нагревательный 33НТР2-ВТ | G2110 | Кабели греющие
770001626788 | Набор кабелей заземления Cabeus/7708c | G210470 | Арматура кабельная прочая
770001626792 | Кабель RVV-1G (LIFT-1S) 8Cх1+1/1.6 | G2106 | Кабели монтажные и управления
770001626804 | Кабель RVV-2G (LIFT-2S, CFR) 12Сх1+2/2,5 | G2106 | Кабели монтажные и управления
770001626807 | Кабель RVV-2G (LIFT-2S, CFR) 16Сх1+2/2,5 | G2106 | Кабели монтажные и управления
770001626808 | Кабель ВВГнг(A)-LS 3х50ок(N,PE)-0,66 | G21050102 | Кабели силовые с изоляцией из ПВХ
770001626978 | Кабель АВВГ 4х120ок(N)-1 | G21050102 | Кабели силовые с изоляцией из ПВХ
770001626988 | Кабель АВВГ 4х50ок(N)-1 | G21050102 | Кабели силовые с изоляцией из ПВХ
770001627005 | Кабель ВВГнг(A)-LS 4х150мк(N)-1 | G21050102 | Кабели силовые с изоляцией из ПВХ
770001627013 | Кабель АВБбШв 4х240ок(N)-1 | G21050102 | Кабели силовые с изоляцией из ПВХ
770001627015 | Муфта 1П5КВТп-3 5х185/150/240 | G21040101 | Муфты для силовых и контрольных кабелей
770001627016 | Муфта 1ПКВТпН-6 4х185/150/240 | G21040101 | Муфты для силовых и контрольных кабелей
770001627018 | Муфта 1П5КНТпБН-1 5х35/35/50 | G21040101 | Муфты для силовых и контрольных кабелей
770001627020 | Муфта 1ПКНТпН-6 4х185/150/240 | G21040101 | Муфты для силовых и контрольных кабелей
770001627144 | Наконечник кольцевой DKC/2Q12 | G210402 | Наконечники кабельные
770001627228 | Кабель U/UTP кат.5е NIKOLAN/NKL 9100C-GY | G21050301 | Витая пара
770001627267 | Кабель F/UTP кат.5е NIKOLAN/NKL 9200C-OR | G21050301 | Витая пара
770001627335 | Кабель ПвБШвнг(A)-LS 5х150мс(N,PE)-1 | G21050103 | Кабели силовые с изоляцией из СП
770001627345 | Кабель ПвБШвнг(A)-LS 5х185мс(N,PE)-1 | G21050103 | Кабели силовые с изоляцией из СП
770001627349 | Лента ПРОМЕТЕЙ-НТ-25-МЛ-ПТ | G2110 | Кабели греющие
770001627379 | Кабель U/UTP кат.5е NIKOLAN/NKL 9100C-OR | G21050301 | Витая пара
770001627423 | Наконечник 1,5-2,5мм2 Klauke/klk6304 | G210402 | Наконечники кабельные
770001627437 | Наконечник ТМЛ 6–6–4 КВТ/40830 | G210402 | Наконечники кабельные
770001627443 | Наконечник Т 4-6-3 ЗЭТАРУС/zeta10732 | G210402 | Наконечники кабельные
770001627457 | Кабель КуПТекс-ВЭмвзнг(A)-LS 1х2х1,5л | G2106 | Кабели монтажные и управления
770001627459 | Кабель ВБШвнг(А)-LS 5х25-1кВ | G21050102 | Кабели силовые с изоляцией из ПВХ
770001627460 | Наконечник ТМЛ EKF/jg-70-12-13 | G210402 | Наконечники кабельные
770001627484 | Кабель ПвВнг(А)-LS 3х95мк/50-10кВ | G21050103 | Кабели силовые с изоляцией из СП
770001627486 | Кабель ВБШвнг(А)-LS 1х25-1кВ | G21050102 | Кабели силовые с изоляцией из ПВХ
770001627494 | Кабель ВВГнг(А)-LS 3х16-0,66кВ | G21050102 | Кабели силовые с изоляцией из ПВХ
770001627495 | Муфта 4 КВТп 1 (10-25) М МЗЭ/001013 | G21040101 | Муфты для силовых и контрольных кабелей
770001627502 | Кабель ВВГнг(А)-LS 5х25-0,66кВ | G21050102 | Кабели силовые с изоляцией из ПВХ
770001627508 | Кабель ВВГнг(А)-LS 3х2,5-1кВ | G21050102 | Кабели силовые с изоляцией из ПВХ
770001627509 | Кабель ВВГнг(А)-LS 3х4-1кВ | G21050102 | Кабели силовые с изоляцией из ПВХ
770001627598 | Муфта 3 ПСТ-1 (35-50) ЗЭТА/zeta20508 | G21040101 | Муфты для силовых и контрольных кабелей
770001627622 | Муфта 4ПСТ-1-150/240(Б) КВТ/57800 | G21040101 | Муфты для силовых и контрольных кабелей
770001627632 | Кабель МКЭШвнг(А)-LS 2х2х1,5 | G2106 | Кабели монтажные и управления
770001627663 | Кабель S/FTP кат.6a NIKOLAN/NKL 9350C-OR | G21050301 | Витая пара
770001627732 | Кабель Вз-КВГВЭмнг(А)-FRLS 5х2х1мк-0,66 | G210502 | Кабели контрольные
770001627735 | Кабель Вз-КВГВЭмнг(А)-FRLS 3х2х1мк-0,66 | G210502 | Кабели контрольные
770001627905 | Муфта 3ПСТ(б)-1-35/50(Б) КВТ/74662 | G21040101 | Муфты для силовых и контрольных кабелей
770001627928 | Муфта 3ПСТ(б)-1-35/50(Б) КВТ/74631 | G21040101 | Муфты для силовых и контрольных кабелей
770001628093 | Кабель U/UTP кат.5e NIKOLAN/NKL 9100A-IY | G21050301 | Витая пара
770001628284 | Устройство прижимное НТМ-ПУ 60х50х60мм | G210470 | Арматура кабельная прочая
770001628288 | Рама монтажная НТМ-РМТС16y.1х1/Н | G210470 | Арматура кабельная прочая
770001628391 | Кабель МАСТЕРЛАН U/UTP 4 Cat 5e Ко PUR | G21050301 | Витая пара
770001628399 | Кабель МАСТЕРЛАН U/UTP 4 Cat 5e PUR | G21050301 | Витая пара
770001628412 | Кабель ВВГЭнг(А)-LS-ХЛ 2х4-0,66 | G21050102 | Кабели силовые с изоляцией из ПВХ
770001628419 | Кабель КИПЭВнг(А)-LS 2х2х0,6 | G2106 | Кабели монтажные и управления
770001628434 | кабель SFUTP4-C5E-OUT-LSZH 4х2х24AWG | G21050370 | Кабели связи прочие
770001628673 | Кабель КГ-ХЛ 3х2,5-220/380В-3 | G21050101 | Кабели силовые с изоляцией из ЭПР
770001628885 | Кабель ВВГнг(A)-LS 4х25ок(PE)-0,66 | G21050102 | Кабели силовые с изоляцией из ПВХ
770001628942 | Муфта 4ПСТ-1-16/25(Б) КВТ/60354 | G21040101 | Муфты для силовых и контрольных кабелей
770001628977 | Кабель МКЭШВнг(А) 7х2х1 | G2106 | Кабели монтажные и управления
770001628990 | Кабель нг(А)-LS-ХЛ 2х2х1,0 Ч | G2106 | Кабели монтажные и управления
770001628991 | Кабель нг(А)-ХЛ 2х2х1,0 | G2106 | Кабели монтажные и управления
770001628992 | Наконечник НКИ(н) 6.0-6 КВТ/57913 | G210402 | Наконечники кабельные
770001628995 | Кабель нг(А)-ХЛ 2х2х1,0 | G2106 | Кабели монтажные и управления
770001629172 | Кабель Паракс РК 75-4,8-319нг(А)-HF | G210506 | Кабели радиочастотные
770001629682 | Кабель КуПе-ПсОЭнг(А)-LS 1х2х1л-660 Г | G2106 | Кабели монтажные и управления
770001629686 | Кабель КуПе-ОЭвзнг(А)-LS 7х2х1,0-660В | G2106 | Кабели монтажные и управления
770001629687 | Кабель КуПе-ОЭвзнг(А)-LS 1х2х1,0-660В | G2106 | Кабели монтажные и управления
770001629689 | Кабель КуПе-ОЭвзнг(А)-LS 4х2х1,0-660В | G2106 | Кабели монтажные и управления
770001629691 | Кабель КуПе-ОЭвзнг(А)-FRLS 4х2х1,0-660В | G2106 | Кабели монтажные и управления
770001629693 | Кабель КуПе-ОЭвзнг(А)-FRLS 7х2х1,0-660В | G2106 | Кабели монтажные и управления
770001629696 | Кабель КуПе-Анг(А)-LS 7х1,0-660В | G2106 | Кабели монтажные и управления
770001629697 | Кабель КуПе-Анг(А)-LS 3х1,0-660В | G2106 | Кабели монтажные и управления
770001629839 | Кабель Рэ(HEPR)ПБнг(А)-FRLS 5х240мсN,PE | G21050101 | Кабели силовые с изоляцией из ЭПР
770001629840 | Кабель Рэ(HEPR)ПБнг(А)-FRLS 5х120мсN,PE | G21050101 | Кабели силовые с изоляцией из ЭПР
770001629843 | Кабель Рэ(HEPR)ПБнг(А)-FRLS 5х10окN,PE-1 | G21050101 | Кабели силовые с изоляцией из ЭПР
770001629848 | Кабель Рэ(HEPR)ПБнг(А)-FRLS 5х16мкN,PE-1 | G21050101 | Кабели силовые с изоляцией из ЭПР
770001629851 | Кабель Рэ(HEPR)ПБнг(А)-FRLS 3х6окN,PE-1 | G21050101 | Кабели силовые с изоляцией из ЭПР
770001629854 | Кабель Рэ(HEPR)ПБнг(А)-FRLS 4х6окN-1 | G21050101 | Кабели силовые с изоляцией из ЭПР
770001629856 | Кабель Рэ(HEPR)ПБнг(А)-FRLS 3х10окN,PE-1 | G21050101 | Кабели силовые с изоляцией из ЭПР
770001629859 | Головка кабельная EOCH COSL | G210470 | Арматура кабельная прочая
770001629892 | Кабель Рэ(HEPR)ПБнг(А)-HF 4х240мсN-1 | G21050101 | Кабели силовые с изоляцией из ЭПР
770001629899 | Кабель нг(А) 2х2х1 | G2106 | Кабели монтажные и управления
770001629906 | Кабель симметрич. кат.5e нг(А) 4х2х0,52 | G21050301 | Витая пара
770001629919 | Имитатор кабеля COSL | G210470 | Арматура кабельная прочая
770001629948 | Устройство защиты устьевого кабеля COSL | G210470 | Арматура кабельная прочая
770001629969 | Наконечник НШМЛ 50-7х20 Rexant/07-8467 | G210402 | Наконечники кабельные
770001629976 | Наконечник НШМЛ 70-7х25 Rexant/07-8468 | G210402 | Наконечники кабельные
770001630050 | Кабель специальный 3х1 | G210505 | Кабели гибкие
770001630134 | Кабель КГТП-ХЛ 2х1,5-0,66 | G21050101 | Кабели силовые с изоляцией из ЭПР
770001630155 | Зажим СИЗ-5 3-17мм | G210470 | Арматура кабельная прочая
770001630179 | Кабель ВВГнг(А)-LSLTx 4х25ок(N)-0,66 | G21050102 | Кабели силовые с изоляцией из ПВХ
770001630253 | Кабель греющий 27Вт/м | G2110 | Кабели греющие
770001630259 | Кабель ВБбШвнг(А)-FRLS 4х95мс(N,PE)-1 | G21050102 | Кабели силовые с изоляцией из ПВХ
770001630261 | Кабель греющий 49Вт/м | G2110 | Кабели греющие
770001630263 | Кабель ВБбШвнг(А)-FRLS 5х2,5ок(N,PE)-1 | G21050102 | Кабели силовые с изоляцией из ПВХ
770001630270 | Кабель ВБбШвнг(А)-FRLS 3х2,5ок(N,PE)-1 | G21050102 | Кабели силовые с изоляцией из ПВХ
770001630274 | Кабель ВБбШвнг(А)-FRLS 3х6ок(N,PE)-1 | G21050102 | Кабели силовые с изоляцией из ПВХ
770001630280 | Кабель КВБбШвнг(А)-FRLS 7х1,5-0,66 | G210502 | Кабели контрольные
770001630285 | Кабель КВБбШвнг(А)-FRLS 10х1,5-0,66 | G210502 | Кабели контрольные
770001630622 | Кабель МКЭШвнг(А)-FRLS 3х2х2,5 | G2106 | Кабели монтажные и управления
770001630686 | Кабель КСРВнг(А)-FRLS 4х0,5 | G2106 | Кабели монтажные и управления
770001630757 | Муфта тупиковая ССД/130103-00821 | G21040102 | Муфты для оптических кабелей
770001630882 | Кабель КГТП-ХЛ 2х1,5-0,66 3м | G21050101 | Кабели силовые с изоляцией из ЭПР
770001631064 | Кабель оптический нг(A)-HF 24вол. 2,7кН | G2109 | Кабели волоконно-оптические
770001631234 | Наконечник кабельный бронированный | G210402 | Наконечники кабельные
770001631245 | Наконечник кабельный | G210402 | Наконечники кабельные
770001631267 | Кабель 5D-FB 100м черный Vegatel/R11134 | G210506 | Кабели радиочастотные
770001631286 | Кабель ППГнг(А)-HF 3х2,5ок(N,PE)-0,66 | G21050102 | Кабели силовые с изоляцией из ПВХ
770001631292 | Кабель ППГнг(А)-FRHF 5х4ок(N,PE)-0,66 | G21050102 | Кабели силовые с изоляцией из ПВХ
770001631296 | Кабель ППГнг(А)-HF 4х2,5ок(N)-0,66 | G21050102 | Кабели силовые с изоляцией из ПВХ
770001631312 | Кабель КПГВСЭВнг(А)-FRLS 2х2х1 | G2106 | Кабели монтажные и управления
770001631362 | Кабель JZ-500 34G0,75 GR Helukabel/10052 | G2106 | Кабели монтажные и управления
770001631375 | Кабель МКЭШвнг(А)-FRLS 5х2х2,5 | G2106 | Кабели монтажные и управления
770001631377 | Кабель МКЭШвнг(А)-FRLS 4х2х2,5 | G2106 | Кабели монтажные и управления
770001631378 | Кабель МКЭШвнг(А)-FRLS 7х2х2,5 | G2106 | Кабели монтажные и управления
770001631430 | Кабель ВВГнг(A)-FRLS 5х2,5ок(N,PE)-1 | G21050102 | Кабели силовые с изоляцией из ПВХ
770001631482 | Кабель ВВГнг(A)-LS 1х16ок-1 | G21050102 | Кабели силовые с изоляцией из ПВХ
770001631508 | Кабель ВБШвнг(A)-LS 3х1,5ок(N,PE)-1 | G21050102 | Кабели силовые с изоляцией из ПВХ
770001632501 | Кабель ВБШвнг(А)-LS 2х1,5(N,PE)-1 | G21050102 | Кабели силовые с изоляцией из ПВХ
770001632719 | Наконечник-гильза 0,5мм2 DKC/2ART502 | G210402 | Наконечники кабельные
770001632724 | Наконечник-гильза 0,25мм2 DKC/2ART501 | G210402 | Наконечники кабельные
770001632810 | Кабель КГВЭВнг(А)-LS 2х4 | G210502 | Кабели контрольные
770001632821 | Провод ПУГПнг(А)-HF 1х6 ж-з | G210511 | Провода силовые
770001632914 | Кабель 2х4,0мм2 КА240 нг(А)-HF | G2170 | ПРОДУКЦИЯ КАБЕЛЬНАЯ НЕ НОРМАЛИЗОВАННАЯ
770001632920 | Наконечник C-RCEI 6/M6 PHC | G210402 | Наконечники кабельные
770001632947 | Кабель 2х1,5мм2 КА215 нг(А)-HF | G2170 | ПРОДУКЦИЯ КАБЕЛЬНАЯ НЕ НОРМАЛИЗОВАННАЯ
770001632975 | Кабель нг(А)-HF 4х6мк(PE)-0,6/1 | G21050101 | Кабели силовые с изоляцией из ЭПР
770001632980 | Кабель ЭТМИКАБ МКВЭлВвнг(A)-LS 1х(2х1л)с | G2106 | Кабели монтажные и управления
770001632994 | Кабель ЭТМИКАБ МКВВвнг(A)-LS 3х1,5 УФ | G2106 | Кабели монтажные и управления
770001633046 | Кабель ПвБВнг(A)-LS 3х95/50-10 | G21050103 | Кабели силовые с изоляцией из СП
770001633072 | Сплиттер Wieland Electric/X6.032.4253.0 | G210470 | Арматура кабельная прочая
770001633152 | Кабель МКЭШВнг(А)-ХЛ 10х2х1 | G2106 | Кабели монтажные и управления
770001633170 | Кабель КУВЭВнг(А)-LS-ХЛ 2х2х1 в УФ | G2106 | Кабели монтажные и управления
770001633175 | Кабель КУВЭВнг(А)-LS-ХЛ 6х2х1 в УФ | G2106 | Кабели монтажные и управления
770001633178 | Кабель КУВЭВнг(А)-FRLS-ХЛ 4х1 в УФ | G2106 | Кабели монтажные и управления
770001633182 | Кабель КУВЭВнг(А)-LS-ХЛ 5х1 в УФ | G2106 | Кабели монтажные и управления
770001633187 | Кабель КУВЭВнг(А)-LS-ХЛ 5х2,5 в УФ | G2106 | Кабели монтажные и управления
770001633220 | Кабель L-4.5CHD Canare | G210506 | Кабели радиочастотные
770001633229 | Кабель КУВЭВнг(А)-FRLS-ХЛ 2х2х1 в УФ | G2106 | Кабели монтажные и управления
770001633231 | Кабель КУВЭВнг(А)-FRLS-ХЛ 7х2х1 в УФ | G2106 | Кабели монтажные и управления
770001633322 | Пластина НТМ-ОП60 | G210470 | Арматура кабельная прочая
770001633377 | Кабель монтажный нг(А)-LS-ХЛ 2х2х1-0,66 | G2106 | Кабели монтажные и управления
770001633401 | Кабель First Cable Company/80906-1500 | G210506 | Кабели радиочастотные
770001633564 | Наконечник кабельный 2,5-8 | G210402 | Наконечники кабельные
770001633596 | Кабель КПСнг(А)-FRLS 2х2х0,75 | G2106 | Кабели монтажные и управления
770001633603 | Кабель ВВГнг(A)-LS 1х4ок-1 | G21050102 | Кабели силовые с изоляцией из ПВХ
770001633607 | Кабель нг(А)-LS-ХЛ 5х1 | G210502 | Кабели контрольные
770001633608 | Кабель нг(А)-LS 2х2х1 ХЛ | G2106 | Кабели монтажные и управления
770001633613 | Кабель нг(А)-LS-ХЛ 10х1,5 | G210502 | Кабели контрольные
770001633616 | Кабель ОЭзнг(А)-FRLS ХЛ 4х1 | G2106 | Кабели монтажные и управления
770001633617 | Кабель ОЭзнг(А)-FRLS ХЛ 7х1 | G2106 | Кабели монтажные и управления
770001633629 | Муфта концевая 1кВ 2,5-10мм2 | G21040101 | Муфты для силовых и контрольных кабелей
770001633643 | Кабель нг(А)-LS-ХЛ 4х1 | G210502 | Кабели контрольные
770001633650 | Кабель нг(А)-LS-ХЛ 7х1 | G210502 | Кабели контрольные
770001633682 | Кабель нг(А)-ХЛ 4х1-0,66 | G210502 | Кабели контрольные
770001633684 | Кабель ВБбШвнг(А) 5х4ок(N,PE)-0,66 | G21050102 | Кабели силовые с изоляцией из ПВХ
770001633691 | Кабель ВВГнг(А) 5х70мк(N,PE)-1 | G21050102 | Кабели силовые с изоляцией из ПВХ
770001633696 | Кабель КУМП-ОЭсзнг(А)-FRLS 1х3х1 | G2106 | Кабели монтажные и управления
770001633699 | Кабель КУМП-ОЭсзнг(А)-FRLS 6х2х1 | G2106 | Кабели монтажные и управления
770001633700 | Кабель КУМП-ОЭсзнг(А)-FRLS 6х3х1 | G2106 | Кабели монтажные и управления
770001633726 | Наконечник д/ЛГПО НКБ-1-32 ГП-778.12.000 | G210402 | Наконечники кабельные
770001633732 | Кабель Automation Direct/ZL-D24-CBL40-1X | G21050301 | Витая пара
770001633864 | Кабель ДНб-2,7-6z-4/4 | G2109 | Кабели волоконно-оптические
770001633927 | Кабель Метролан-В-знг(А)-FRLS 10х2,5 Ч | G2106 | Кабели монтажные и управления
770001633929 | Кабель Метролан-В-Эфзнг(А)-FRLS 6х2х1 Ч | G2106 | Кабели монтажные и управления
770001633954 | Кабель КВВГзнг(А)-FRLS 4х1,5 | G210502 | Кабели контрольные
770001633961 | Кабель КВВГзнг(А)-FRLS 4х1,0 | G210502 | Кабели контрольные
770001633973 | Кабель КВВГзнг(А)-FRLS 4х2,5 | G210502 | Кабели контрольные
770001633982 | Кабель нг(А)-LS-ХЛ 3х1-0,66 | G210502 | Кабели контрольные
770001634006 | Кабель ВВГнг(A)-ХЛ 4х1,5ок(PE)-0,66 | G21050102 | Кабели силовые с изоляцией из ПВХ
770001634057 | Кабель ВБШвнг(A)-LS 2х1,5-1 | G21050102 | Кабели силовые с изоляцией из ПВХ
770001634172 | Кабель нг(А)-LS-ХЛ 3х1,5-0,66 | G210502 | Кабели контрольные
770001634247 | Кабель витая пара FTP (F/UTP) | G21050301 | Витая пара
770001634277 | Кабель нг(А)-ХЛ 4х1,5-0,66 | G210502 | Кабели контрольные
770001634325 | Кабель КВБбШвнг(А) 4х1,5ок | G210502 | Кабели контрольные
770001634412 | Кабель ДПД-нг(А)-HF-04У (1х4)-7кН | G2109 | Кабели волоконно-оптические
770001634476 | Кабель 12 N RoofMate | G2110 | Кабели греющие
770001634678 | Кабель КуПе-ПсОЭвзнг(А)-LS 6х2х1-660В С | G2106 | Кабели монтажные и управления
770001634754 | Провод ПуГВнг(А)-LS 1х0,5 з-ж | G210511 | Провода силовые
770001634764 | Муфта 3КНТп-10-70/120(Б) КВТ/50119 | G21040101 | Муфты для силовых и контрольных кабелей
770001634801 | Гильза ДКС/2D20 | G210403 | Гильзы кабельные
770001634802 | Кабель EPRCabБВнг(А)-LS 3х95мк/25-6 | G21050101 | Кабели силовые с изоляцией из ЭПР
770001634845 | Кабель ВВГнг(А)-LS 4х4ок(N)-0,66 | G21050102 | Кабели силовые с изоляцией из ПВХ
770001634869 | Кабель ВВГнг(А)-LS-ХЛ 3х4ок(N,PE)-1 | G21050102 | Кабели силовые с изоляцией из ПВХ
770001634896 | Кабель КСРЭВнг(A)-FRLS 4х2х0,97 | G2106 | Кабели монтажные и управления
770001634926 | Муфта 3ПСТ-10-70/120 (Б) нг-LS КВТ/77347 | G21040101 | Муфты для силовых и контрольных кабелей
770001634933 | Муфта 3КНТп-10-70/120 КВТ/50354 | G21040101 | Муфты для силовых и контрольных кабелей
770001634935 | Кабель F/UTP Cat 5e нг(А)-HF 4х2х0,51 | G21050301 | Витая пара
770001634994 | Кабель нг(A) 3х1,5ок(N,РЕ)-0,66 | G2106 | Кабели монтажные и управления
770001635003 | Кабель НИКИ-КУВШЭм-внг(A)-LS 1х(2х1,5) | G2106 | Кабели монтажные и управления
770001635011 | Кабель НИКИ-КУВЭШ-внг(A)-LS 7х(2х1,5)э | G2106 | Кабели монтажные и управления
770001635018 | Кабель НИКИ-КУВЭШ-внг(A)-LS 4х(2х1,5)э | G2106 | Кабели монтажные и управления
770001635022 | Кабель КВВГЭнг(A)-LS 14х1,5 | G210502 | Кабели контрольные
770001635062 | Муфта Нева-Транс Комплект/22020061 | G21040101 | Муфты для силовых и контрольных кабелей
770001635067 | Кабель ДПТ-П-16У (2х8)-15кН | G2109 | Кабели волоконно-оптические
770001635105 | Муфта The MyFTA РКНТпН-35-1х(70-120) МКМ | G21040101 | Муфты для силовых и контрольных кабелей
770001635148 | Муфта The MyFTA РСТп-35-1х(70-120) МКМ | G21040101 | Муфты для силовых и контрольных кабелей
770001635293 | Наконечник М16 ТМЛ DKC/2I16 | G210402 | Наконечники кабельные
770001635372 | Кабель ЭКАБ МКЭфШвнг(А)-LS 2х2х1мк-660 | G2106 | Кабели монтажные и управления
770001635631 | Кабель монтажный Бнг(А)-FRLS 4х1-660В | G2106 | Кабели монтажные и управления
770001635677 | Кабель КПСCнг(А)-FRLS 2х2х0,75 | G2106 | Кабели монтажные и управления
770001635813 | Провод Цветлит/00-00130615 | G210511 | Провода силовые
770001635871 | Кабель ИнСил-РэпВнг(А)-LS 3х6ок(N,PE) | G21050101 | Кабели силовые с изоляцией из ЭПР
770001635896 | Кабель ВВГнг(А)-LS 5х16 мк(N,PE)-1 | G21050102 | Кабели силовые с изоляцией из ПВХ
770001635917 | Кабель ИнСил-РэпВнг(А)-LS 4х6ок(РЕ)-0,66 | G21050101 | Кабели силовые с изоляцией из ЭПР
770001635927 | Кабель ИнСил-РэпВнг(А)-LS 4х10ок(РЕ)-0,6 | G21050101 | Кабели силовые с изоляцией из ЭПР
770001635947 | Кабель ИнСил-РэпВнг(А)-LS 5х6ок(N,PE) | G21050101 | Кабели силовые с изоляцией из ЭПР
770001635952 | Муфта 35РСТпЛО-2 1x120/150/185/240 | G21040101 | Муфты для силовых и контрольных кабелей
770001635961 | Кабель ИнСил-РэпВнг(А)-LS 5х10ок(N,PE) | G21050101 | Кабели силовые с изоляцией из ЭПР
770001635981 | Кабель ВВГ-Пнг(А)-LS 3х2,5ок(N,PE)-0,66 | G21050102 | Кабели силовые с изоляцией из ПВХ
770001635982 | Кабель ВВГ-Пнг(А)-LS 3х1,5ок(N,PE)-0,66 | G21050102 | Кабели силовые с изоляцией из ПВХ
770001635984 | Кабель КГ-ХЛ 5х95-660В | G21050101 | Кабели силовые с изоляцией из ЭПР
770001635986 | Муфта ATS 3 NKT/21 252 12 | G21040101 | Муфты для силовых и контрольных кабелей
770001636003 | Кабель ИнСил-РэпВнг(А)-LS 4х16мк(РЕ)-0,6 | G21050101 | Кабели силовые с изоляцией из ЭПР
770001636010 | Кабель ИнСил-РэпВнг(А)-LS 4х35мк(РЕ)-0,6 | G21050101 | Кабели силовые с изоляцией из ЭПР
770001636013 | Кабель ИнСил-РэпВнг(А)-LS 4х95мс(РЕ)-0,6 | G21050101 | Кабели силовые с изоляцией из ЭПР
770001636080 | Кабель нг(A)-ХЛ 5х1,5(N,PE)-0,66 | G21050102 | Кабели силовые с изоляцией из ПВХ
770001636098 | Кабель нг(A)-ХЛ 5х35(N,PE)-0,66 | G21050102 | Кабели силовые с изоляцией из ПВХ
770001636126 | Соединитель механический опт.волокон | G210470 | Арматура кабельная прочая
770001636246 | Наконечник ТМ 10-6-5 EKF/tm-10-6-5 | G210402 | Наконечники кабельные
770001636475 | Муфта 35РКВТп0Н-2 1х150/185/240 | G21040101 | Муфты для силовых и контрольных кабелей
770001636485 | Муфта 1ПКНТпБН-3 3х150/185/240 | G21040101 | Муфты для силовых и контрольных кабелей
770001636682 | Наконечник со штифтом DKC/2A1P | G210402 | Наконечники кабельные
770001636725 | Кабель ВБбШвнг(А)-FRLS 4х150мс(PE)-1 | G21050102 | Кабели силовые с изоляцией из ПВХ
770001636808 | Кабель нг(А)-LS-ХЛ 10х2х1,5-0,66 | G2106 | Кабели монтажные и управления
770001636813 | Кабель нг(А)-LS-ХЛ 16х2х1,5-0,66 | G2106 | Кабели монтажные и управления
770001636819 | Кабель нг(А)-LS-ХЛ 4х2х1,5-0,66 | G2106 | Кабели монтажные и управления
770001636845 | Кабель нг(А)-LS-ХЛ 3х1,5-0,66 | G210502 | Кабели контрольные
770001636856 | Кабель нг(А)-LS-ХЛ 12х1,5-0,66 | G210502 | Кабели контрольные
770001636865 | Кабель нг(А)-LS-ХЛ 20х1,5-0,66 | G210502 | Кабели контрольные
770001636880 | Кабель нг(А)-LS-ХЛ 24х1,5-0,66 | G210502 | Кабели контрольные
770001636887 | Кабель нг(А)-LS-ХЛ 30х1,5-0,66 | G210502 | Кабели контрольные
770001636903 | Кабель нг(А)-LS-ХЛ 36х1,5-0,66 | G210502 | Кабели контрольные
770001636940 | Кабель силовой 16 мм2 1 кВ | G21050102 | Кабели силовые с изоляцией из ПВХ
770001636990 | Комплект для ввода кабелей 230В | G210470 | Арматура кабельная прочая
770001636992 | Комплект для ввода кабелей 230В | G210470 | Арматура кабельная прочая
770001637257 | Муфта 1ПКНТпН-3 3x150/185/240 | G21040101 | Муфты для силовых и контрольных кабелей
770001637274 | Муфта 1ПКНТп-2 3x70/95/120 | G21040101 | Муфты для силовых и контрольных кабелей
770001637281 | Кабель КИС-П 3х2х0,60 | G21050370 | Кабели связи прочие
770001637295 | Модуль глухой НТМ10/0х40 | G210470 | Арматура кабельная прочая
770001637297 | Модуль глухой НТМ10/0х90 | G210470 | Арматура кабельная прочая
770001637311 | Гильза ГМЛ 70-13 ЗЭТАРУС/zeta11418 | G210403 | Гильзы кабельные
770001637313 | Гильза ГМЛ ГМЛ 50-11 ЗЭТАРУС/zeta11417 | G210403 | Гильзы кабельные
770001637581 | Кабель КСБГнг(А)-FRHF 1х2х1,5 | G21050370 | Кабели связи прочие
770001637847 | Кабель ВВГнг(A)-LS 5х10ок(N,PE)-0,66 | G21050102 | Кабели силовые с изоляцией из ПВХ
770001637851 | Кабель КГ-ХЛ 1х6 380/660-3 | G21050101 | Кабели силовые с изоляцией из ЭПР
770001638103 | Элемент нагревательный 750В 50Ом/км | G2110 | Кабели греющие
770001638222 | Кабель монтажный 2х2х1-380 | G2106 | Кабели монтажные и управления
770001638244 | Кабель монтажный 1х2х1-380 | G2106 | Кабели монтажные и управления
770001638248 | Кабель Вз-КВГВЭмнг(А)-FRLS-ХЛ 2х2х1мк | G210502 | Кабели контрольные
770001638253 | Кабель Вз-КВГВЭмнг(А)-FRLS-ХЛ 3х2х1мк | G210502 | Кабели контрольные
770001638271 | Кабель Рэ(HEPR)Пнг(А)ХЛ 4х1,5окPE-0,66 | G21050101 | Кабели силовые с изоляцией из ЭПР
770001638278 | Кабель Рэ(HEPR)Пнг(А)-LS-ХЛ 5х95мс(N,PE) | G21050101 | Кабели силовые с изоляцией из ЭПР
770001638390 | Кабель КППГнг(А)-HF 10х2.5 | G210502 | Кабели контрольные
770001638467 | Кабель Вз-РэБПнг(А)-HF-ХЛ 5х16мк(N,PE)-1 | G21050101 | Кабели силовые с изоляцией из ЭПР
770001638470 | Кабель Вз-РэБПнг(А)-HF-ХЛ 4х2,5ок(PE)-1 | G21050101 | Кабели силовые с изоляцией из ЭПР
770001638471 | Кабель Вз-РэБПнг(А)-HF-ХЛ 3х2,5ок(N,PE) | G21050101 | Кабели силовые с изоляцией из ЭПР
770001638472 | Кабель Вз-РэБПнг(А)-HF-ХЛ 3х4ок(N,PE) | G21050101 | Кабели силовые с изоляцией из ЭПР
770001638731 | Провод ПУГПнг(А)-HF 1х1 ж-з | G210511 | Провода силовые
770001638734 | Провод ПУГПнг(А)-HF 1х1 коричневый | G210511 | Провода силовые
770001638736 | Провод ПУГПнг(А)-HF 1х1 серый | G210511 | Провода силовые
770001639029 | Провод с токопроводящими жилами | G210509 | Провода радио и связи
770001639138 | Оплетка XS-3 Fortisflex/85386 | G2170 | ПРОДУКЦИЯ КАБЕЛЬНАЯ НЕ НОРМАЛИЗОВАННАЯ
770001639148 | Оплетка WPET-35 Woer | G2170 | ПРОДУКЦИЯ КАБЕЛЬНАЯ НЕ НОРМАЛИЗОВАННАЯ
770001639283 | Кабель ВВГнг(A)-LS 3х25ок(N,PE)-0,66 | G21050102 | Кабели силовые с изоляцией из ПВХ
770001639347 | Кабель коаксиальный телевизионный 75Ом | G210506 | Кабели радиочастотные
770001639360 | Кабель ППГ-Пнг(А)-FRHF 3х1,5 (N,PE)-0,66 | G21050102 | Кабели силовые с изоляцией из ПВХ
770001639366 | Кабель ППГнг(А)-FRHF 3х4 (N,PE)-0,66 | G21050102 | Кабели силовые с изоляцией из ПВХ
770001639413 | Кабель ППГнг(А)-HF 5х25мк(N,PE)-0,66 | G21050102 | Кабели силовые с изоляцией из ПВХ
770001639525 | Кабель ППГнг(А)-HF 5х6ок(N,PE)-0,66 | G21050102 | Кабели силовые с изоляцией из ПВХ
770001639527 | Кабель ППГнг(А)-HF 5х4ок(N,PE)-0,66 | G21050102 | Кабели силовые с изоляцией из ПВХ
770001639528 | Кабель ППГнг(А)-HF 4х2,5ок(N)-0,66 | G21050102 | Кабели силовые с изоляцией из ПВХ
770001639529 | Кабель ППГнг(А)-HF 2х1,5ок(N)-0,66 | G21050102 | Кабели силовые с изоляцией из ПВХ
770001639531 | Кабель ППГнг(А)-HF 3х1,5ок(N,PE)-0,66 | G21050102 | Кабели силовые с изоляцией из ПВХ
770001639538 | Кабель ППГнг(А)-HF 5х1,5ок(N,PE)-0,66 | G21050102 | Кабели силовые с изоляцией из ПВХ
770001639556 | Кабель ППГнг(А)-HF 3х6ок(N,PE)-0,66 | G21050102 | Кабели силовые с изоляцией из ПВХ
770001639559 | Кабель ППГнг(А)-HF 3х4ок(N,PE)-0,66 | G21050102 | Кабели силовые с изоляцией из ПВХ
770001639576 | Кабель КППГнг(А)-HF 7х1 | G210502 | Кабели контрольные
770001639609 | Жгут витой 20мм прозрачный 10м | G2170 | ПРОДУКЦИЯ КАБЕЛЬНАЯ НЕ НОРМАЛИЗОВАННАЯ
770001639629 | Кабель КСБнг(А)-FRLS 4х2х0,8 | G21050370 | Кабели связи прочие
770001639751 | Кабель КУМВЭКВнг(A)-FRLS 2х2х2,5 | G2106 | Кабели монтажные и управления
770001640031 | Кабель ИнСил-ОЭзнг(А)-FRLS 1х2х1-660В Ч | G2106 | Кабели монтажные и управления
770001640040 | Кабель ИнСил-ОЭзнг(А)-LS 2х2х1-660В С | G2106 | Кабели монтажные и управления
770001640046 | Кабель ИнСил-ОЭзнг(А)-LS 8х2х1-660В С | G2106 | Кабели монтажные и управления
770001640048 | Кабель ИнСил-ОЭзнг(А)-LS 10х2х1-660В С | G2106 | Кабели монтажные и управления
770001640063 | Кабель КГ-ХЛ 4х4-220/380-3 | G21050101 | Кабели силовые с изоляцией из ЭПР
770001640119 | Кабель КПСЭнг(A)-FRLS 4х2,5 | G2106 | Кабели монтажные и управления
770001640342 | Наконечник НВИ(н) 10–6 КВТ/61780 | G210402 | Наконечники кабельные
770001640347 | Наконечник НВИ(н) 16–6 КВТ/61781 | G210402 | Наконечники кабельные
770001640352 | Наконечник НВИ(н) 16–8 КВТ/61782 | G210402 | Наконечники кабельные
770001640375 | Кабель Вз-КВГВмнг(А)-FRLS-ХЛ 1х2х1мк-0,6 | G210502 | Кабели контрольные
770001640380 | Кабель Вз-КВГВмнг(А)-LS-ХЛ 1х2х1мк-0,6 | G210502 | Кабели контрольные
770001640382 | Кабель Вз-КВГВмнг(А)-LS-ХЛ 2х2х1мк-0,6 | G210502 | Кабели контрольные
770001640383 | Кабель Вз-КВГВмнг(А)-LS-ХЛ 7х2х1мк-0,6 | G210502 | Кабели контрольные
770001640389 | Кабель Вз-КВГВЭмнг(А)-FRLS-ХЛ 4х1мк-0,66 | G210502 | Кабели контрольные
770001640397 | Кабель Вз-КВГВЭмнг(А)-FRLS-ХЛ 4х2х1мк | G210502 | Кабели контрольные
770001640456 | Кабель ЭТМИКАБ МКПЭКПнг(A)-HF 4х1,5л | G2106 | Кабели монтажные и управления
770001640457 | Кабель ЭТМИКАБ МКПЭКПнг(A)-HF 10х1,5л | G2106 | Кабели монтажные и управления
770001640460 | Кабель ЭТМИКАБ МКПЭКПнг(A)-HF 14х1,5л | G2106 | Кабели монтажные и управления
770001640462 | Кабель ЭТМИКАБ МКПЭКПнг(A)-HF 19х1,5л | G2106 | Кабели монтажные и управления
770001640496 | Кабель МКЭШВнг(А)-LS 24х2х0,5 м | G2106 | Кабели монтажные и управления
770001640520 | Кабель ВВГнг(А)-LS 3х4ок(N,PE)-0,66 | G21050102 | Кабели силовые с изоляцией из ПВХ
770001640527 | Кабель ВБШвнг(А)-LS 4х2,5ок(N)-1 | G21050102 | Кабели силовые с изоляцией из ПВХ
770001640555 | Кабель ВБШвнг(А)-LS 5х25мс(N,PE)-1 | G21050102 | Кабели силовые с изоляцией из ПВХ
770001640631 | Кабель Вз-КВГВЭмнг(А)-LS-ХЛ 7х2х1мк-0,66 | G210502 | Кабели контрольные
770001640634 | Кабель Вз-КВГВЭмнг(А)-ХЛ 19х1мк-0,66 | G210502 | Кабели контрольные
770001640644 | Кабель Вз-КВГВЭмнг(А)-ХЛ 7х1мк-0,66 | G210502 | Кабели контрольные
770001640653 | Кабель Рэ(HEPR)Пнг(А)-ХЛ 4х10окPE-1 | G21050101 | Кабели силовые с изоляцией из ЭПР
770001640669 | Кабель Вз-КВВГЭмнг(А)-FRLS-ХЛ 4х2х1-0,66 | G210502 | Кабели контрольные
770001640678 | Кабель ОКЗПнг(А)-LS-М3-24G652D-2,7-Х | G2109 | Кабели волоконно-оптические
770001640698 | Кабель КГ-ХЛ 3х2,5-220/380В-3 | G21050101 | Кабели силовые с изоляцией из ЭПР
770001640718 | Провод ПуГВ 1х25(PE)-450/750В | G210511 | Провода силовые
770001640864 | Кабель HoldCab EPR LV THF(A) 5х16мк | G21050101 | Кабели силовые с изоляцией из ЭПР
770001641118 | Кабель МКЭШВнг(А)-HF 6х2х1 | G2106 | Кабели монтажные и управления
770001641125 | Кабель МКЭШВнг(А)-HF 10х2х1 | G2106 | Кабели монтажные и управления
770001641254 | Кабель G_01330_HT-23 Huber+Suhner | G210506 | Кабели радиочастотные
770001641280 | Кабель МКЭКШМнг(А)-LS 4х2,5 | G2106 | Кабели монтажные и управления
770001641282 | Кабель Scalar RG-58 C/U Radiolab | G210506 | Кабели радиочастотные
770001641715 | Кабель ВБШвнг(А)-LS 4х25(PE)-0,66 | G21050102 | Кабели силовые с изоляцией из ПВХ
770001641719 | Кабель ВБШвнг(А)-LS 4х4(PE)-0,66 | G21050102 | Кабели силовые с изоляцией из ПВХ
770001641720 | Кабель ВБШвнг(А)-LS 4х10(PE)-0,66 | G21050102 | Кабели силовые с изоляцией из ПВХ
770001641895 | Кабель ВБШв 1х25-0,66 | G21050102 | Кабели силовые с изоляцией из ПВХ
770001642197 | Кабель КСБнг(А)-FRLS 1х2х0,64 | G21050370 | Кабели связи прочие
770001642219 | Кабель ИнСил(Т)-ВЭВз-ХКнг(А)-LS 1х2х2,5 | G210514 | Провода и кабели термост., термоэлектр.
770001642388 | Провод ПуГВнг(А)-LS 1х95 з-ж | G210511 | Провода силовые
770001642416 | Кабель ParLan Паритет/100476 | G21050301 | Витая пара
770001642505 | Кабель BNC/DC-BNC/DC 100м | G210506 | Кабели радиочастотные
770001642679 | Наконечник-гильза 1,5мм2 Юпитер/JP7205-0 | G210402 | Наконечники кабельные
770001642682 | Наконечник-гильза 2,5мм2 Юпитер/JP7205-0 | G210402 | Наконечники кабельные
770001642690 | Наконечник ТАМ 50-10-9 TDM/SQ0573-0004 | G210402 | Наконечники кабельные
770001642788 | Кабель LXTC16-2 Extherm | G2110 | Кабели греющие
770001642838 | Кабель NTSS/NTSS-FO-D-IN/OUT-9-16-LSZH | G2109 | Кабели волоконно-оптические
770001642852 | Кабель КАМАКС СБПМнг(A)-HF 5х6ок(N,PE)-1 | G21050101 | Кабели силовые с изоляцией из ЭПР
770001642895 | Кабель КОС-ОКБ-24хG.652.D-Т 8кН | G2109 | Кабели волоконно-оптические
770001642916 | Кабель КОС-ОКБ-16хG.652.D-Т 8кН | G2109 | Кабели волоконно-оптические
770001643057 | Кабель КВВГЭнг(А)-LS 7х1,5 | G210502 | Кабели контрольные
770001643094 | Кабель МКЭШВнг(А)-LS-ХЛ 24х1,5 Эа | G2106 | Кабели монтажные и управления
770001643112 | Кабель PFS-654-MF Protectowire/502060 | G2109 | Кабели волоконно-оптические
770001643461 | Кабель ДПТ-П-16У (2х8)-15кН | G2109 | Кабели волоконно-оптические
770001643692 | Кабель МКЭШВнг(A)-LS 2х(2х1м)с | G2106 | Кабели монтажные и управления
770001643724 | Кабель CSS-FTP-4-CU-OUT SkyNet | G21050301 | Витая пара
770001643731 | Кабель BU-COP-042 Buro/1442351 | G21050301 | Витая пара
770001643954 | Кабель ВБШвнг(А)-LS 4х120-1 | G21050102 | Кабели силовые с изоляцией из ПВХ
770001644014 | Кабель ПвВнг(А)-ХЛ 3х120/35-6 | G21050103 | Кабели силовые с изоляцией из СП
770001644041 | Провод ПуГВ 1х6 з-ж 200м | G210511 | Провода силовые
770001644071 | Кабель ТППэп-НДГ 5х2х0,5-200 | G21050302 | Кабели телефонные
770001644331 | Кабель Вз-КВГВЭмнг(А)-LS 2х2х1мк | G210502 | Кабели контрольные
770001644332 | Кабель Вз-КВГВЭмнг(А)-FRLS 5х1мк-0,66 | G210502 | Кабели контрольные
770001644594 | Протяжка OlmiOn/СП-Б-6/15 | G210470 | Арматура кабельная прочая
770001644605 | Кабель КуПе-ОЭзнг(A)-LS 3х2х1 | G2106 | Кабели монтажные и управления
770001644914 | Кабель ВБШвнг(А)-FRLS 4х6ок(PE)-1 | G21050102 | Кабели силовые с изоляцией из ПВХ
770001644922 | Кабель КВБбШвнг(А)-FRLS 7х2,5ок | G210502 | Кабели контрольные
770001644923 | Кабель КВБбШвнг(А)-FRLS 10х2,5ок | G210502 | Кабели контрольные
770001644925 | Кабель КВБбШвнг(А)-FRLS 4х1,5ок | G210502 | Кабели контрольные
770001644926 | Кабель КВВГЭнг(А)-FRLS 10х1,0ок | G210502 | Кабели контрольные
770001644928 | Кабель КВВГЭнг(А)-FRLS 7х1,0ок | G210502 | Кабели контрольные
770001644931 | Кабель КВВГнг(А)-FRLS 4х1,5ок | G210502 | Кабели контрольные
770001645019 | Кабель ВВГнг(А)-ХЛ 5х35-0,66 | G21050102 | Кабели силовые с изоляцией из ПВХ
770001645333 | Наконечник ТМ 2,5-4-2,6 | G210402 | Наконечники кабельные
770001645334 | Наконечник ТМ 2,5-2-2,6 | G210402 | Наконечники кабельные
770001645615 | Кабель Внг(А)-FRLS-ХЛ ОЭ 12х1 | G2106 | Кабели монтажные и управления
770001645650 | Кабель ИнСил-ИЭКнг(А)-LS 2х2х1,0-660 | G2106 | Кабели монтажные и управления
770001645665 | Наконечник-гильза Е1008 TDM/SQ0568-0038 | G210402 | Наконечники кабельные
770001645896 | Кабель КСРЭПнг(А)-FRHF 1х2х0,97 | G2106 | Кабели монтажные и управления
770001645932 | Муфта 3ПКВТп-10-70/120 КВТ/66282 | G21040101 | Муфты для силовых и контрольных кабелей
770001645936 | Кабель КУИНнг(А)-LS 3х2х1 ВЭмК-УФ | G2106 | Кабели монтажные и управления
770001645940 | Кабель КуПе-ОЭмКвнг(А)-LS 14х1,5-660В | G2106 | Кабели монтажные и управления
770001645947 | Кабель СКАБ-СЭф660нг(А)FRLS 2х2х1м3оEx-i | G2106 | Кабели монтажные и управления
770001645955 | Кабель ТОФЛЕКС КУВЭКВнг(А)LS-i 4х1,5-660 | G2106 | Кабели монтажные и управления
770001645970 | Кабель ВВГнг(А)-FRLS 3х4ок(N,PE)-0,66 | G21050102 | Кабели силовые с изоляцией из ПВХ
770001645993 | Кабель гибкий 1х70мм2 | G21050101 | Кабели силовые с изоляцией из ЭПР
770001646093 | Муфта 4ПКТп-1-150/240 КВТ/57781 | G21040101 | Муфты для силовых и контрольных кабелей
770001646144 | Кабель ВБШвнг(А)-FRLS 3х2,5ок(N,PE)-0,66 | G21050102 | Кабели силовые с изоляцией из ПВХ
770001646151 | Кабель ВБШвнг(А)-LS 1х25мк-1 | G21050102 | Кабели силовые с изоляцией из ПВХ
770001646153 | Кабель ВБШвнг(А)-LS 3х2,5ок(N,PE)-1 | G21050102 | Кабели силовые с изоляцией из ПВХ
770001646157 | Кабель ВБШвнг(А)-LS 3х4ок(N,PE)-0,66 | G21050102 | Кабели силовые с изоляцией из ПВХ
770001646159 | Кабель ВБШвнг(А)-LS 4х2,5ок(N)-1 | G21050102 | Кабели силовые с изоляцией из ПВХ
770001646160 | Кабель ВБШвнг(А)-LS 4х4ок(N)-1 | G21050102 | Кабели силовые с изоляцией из ПВХ
770001646162 | Кабель ВБШвнг(А)-LS 5х4ок(N,PE)-1 | G21050102 | Кабели силовые с изоляцией из ПВХ
770001646163 | Кабель ВБШвнг(А)-LS 5х6ок(N,PE)-1 | G21050102 | Кабели силовые с изоляцией из ПВХ
770001646167 | Кабель КВВГнг(А)-LS 4х1 | G210502 | Кабели контрольные
770001646168 | Кабель КВВГнг(А)-LS 4х1,5 | G210502 | Кабели контрольные
770001646170 | Кабель КВВГнг(А)-LS 7х1,5 | G210502 | Кабели контрольные
770001646171 | Кабель КВВГнг(А)-LS 7х1 | G210502 | Кабели контрольные
770001646172 | Кабель КВВГнг(А)-LS 14х1,5 | G210502 | Кабели контрольные
770001646173 | Кабель КВВГнг(А)-FRLS 4х1,5 | G210502 | Кабели контрольные
770001646175 | Кабель КПСнг(А)-FRLS 5х2х1 | G21050301 | Витая пара
770001646183 | Кабель КПСнг(А)-FRLS 3х2х1 | G21050301 | Витая пара
770001646190 | Кабель универс нг(А)-LS 4х2,5мк(N)-0,66 | G21050102 | Кабели силовые с изоляцией из ПВХ
770001646192 | Кабель универс нг(А)-LS 4х4мк(N)-0,66 | G21050102 | Кабели силовые с изоляцией из ПВХ
770001646199 | Кабель ВВГЭнг(А)-LS 4х2,5ок(N)-1 | G21050102 | Кабели силовые с изоляцией из ПВХ
770001646203 | Кабель ВВГнг(А)-LS 3х1,5ок(N,PE)-0,66 | G21050102 | Кабели силовые с изоляцией из ПВХ
770001646209 | Кабель ВВГнг(А)-LS 3х25мк(N,PE)-1 | G21050102 | Кабели силовые с изоляцией из ПВХ
770001646212 | Кабель ВВГнг(А)-LS 3х50мк+1х25мк(N)-1 | G21050102 | Кабели силовые с изоляцией из ПВХ
770001646217 | Кабель ВВГнг(А)-LS 3х2,5ок(N,PE)-1 | G21050102 | Кабели силовые с изоляцией из ПВХ
770001646219 | Кабель ВВГнг(А)-LS 3х70мс+1х35мк(N)-1 | G21050102 | Кабели силовые с изоляцией из ПВХ
770001646223 | Кабель ВВГнг(А)-LS 4х1,5ок(N)-1 | G21050102 | Кабели силовые с изоляцией из ПВХ
770001646224 | Кабель ВВГнг(А)-LS 4х10ок(N)-0,66 | G21050102 | Кабели силовые с изоляцией из ПВХ
770001646227 | Кабель ВВГнг(А)-LS 4х2,5ок(N)-0,66 | G21050102 | Кабели силовые с изоляцией из ПВХ
770001646228 | Кабель ВВГнг(А)-LS 4х2,5ок(N)-1 | G21050102 | Кабели силовые с изоляцией из ПВХ
770001646233 | Кабель ВВГнг(А)-LS 5х1,5ок(N,PE)-1 | G21050102 | Кабели силовые с изоляцией из ПВХ
770001646234 | Кабель нг(A)-LS-ХЛ 5х2х1 | G2106 | Кабели монтажные и управления
770001646235 | Кабель ВВГнг(А)-LS 5х2,5ок(N,PE)-1 | G21050102 | Кабели силовые с изоляцией из ПВХ
770001646238 | Кабель ВВГнг(А)-LS 5х35мк(N,PE)-1 | G21050102 | Кабели силовые с изоляцией из ПВХ
770001646249 | Кабель ВВГнг(А)-FRLS 3х1,5ок(N)-0,66 | G21050102 | Кабели силовые с изоляцией из ПВХ
770001646250 | Кабель ВВГнг(А)-LS 3х2,5ок(N,PE)-1 | G21050102 | Кабели силовые с изоляцией из ПВХ
770001646262 | Наконечник-гильза 0,5мм2 DKC/IF0.5-08WT | G210402 | Наконечники кабельные
770001646290 | Кабель ИнСил-ОЭзнг(А)-HF 2х2х1-660 | G2106 | Кабели монтажные и управления
770001646294 | Кабель ППГ-Пнг(А)-HF 3х6ок(N,PE)-0,66 | G21050102 | Кабели силовые с изоляцией из ПВХ
770001646355 | Кабель МКЭШВнг(А)-LS-ХЛ 7х2х1 Эа | G2106 | Кабели монтажные и управления
770001646358 | Кабель МКЭШВнг(А)-LS-ХЛ 10х2х1 Эа | G2106 | Кабели монтажные и управления
770001646360 | Кабель МКЭШВнг(А)-FRLS-ХЛ 5х2х1 Эа | G2106 | Кабели монтажные и управления
770001646362 | Кабель МКЭШВнг(А)-LS-ХЛ 10х1 Эа | G2106 | Кабели монтажные и управления
770001646363 | Кабель ИнСил-ПРО-РэпЭБПнг(А)-HF 4х16ок | G21050101 | Кабели силовые с изоляцией из ЭПР
770001646367 | Кабель ОЭнг(А)-LS 12х2х1,5 | G2106 | Кабели монтажные и управления
770001646376 | Кабель К9PВЭПМнг(А)-HF 2х2,5ок(N)-1 | G21050101 | Кабели силовые с изоляцией из ЭПР
770001646395 | Кабель ИнСил-ПсОЭфклнг(А)-HF 2х2х0,2л-66 | G2106 | Кабели монтажные и управления
770001646397 | Кабель КУИНнг(A)-LS 19х1 ВЭм-ХЛ-УФ | G2106 | Кабели монтажные и управления
770001646472 | Кабель МКЭКШвнг(А) 2х2х1 | G2106 | Кабели монтажные и управления
770001646479 | Муфта концевая для кабеля 50/150 | G21040101 | Муфты для силовых и контрольных кабелей
770001646522 | Кабель КВВГнг(А)-LS 7х1 | G210502 | Кабели контрольные
770001646528 | Кабель МКПсЭфдлВм-знг(А)-LS 5х2х1-660В Ч | G2106 | Кабели монтажные и управления
770001646531 | Кабель МКПсЭфдлВм-знг(А)-LS 8х2х1-660В Ч | G2106 | Кабели монтажные и управления
770001646538 | Кабель МКПсЭфдлВм-знг(А)-LS 10х2х1-660В | G2106 | Кабели монтажные и управления
770001646555 | Кабель геофизический | G2106 | Кабели монтажные и управления
770001646599 | Кабель Вз-Рэ(HEPR)ПБ-HFнг(А)-ХЛ 5х16ок(N | G21050101 | Кабели силовые с изоляцией из ЭПР
770001646610 | Провод МГТФ 1х0,35 | G2106 | Кабели монтажные и управления
770001646619 | Провод МГТФ 2х0,35 | G2106 | Кабели монтажные и управления
770001646671 | Кабель Lite Line 1х0,75мм Swat/SAW-18BL | G2106 | Кабели монтажные и управления
770001646701 | Провод ПуГВ-нг(А)-LS 1х0,75 з-ж | G210511 | Провода силовые
770001646711 | Кабель МКЭШвнг(А)-LS 5х0,75 | G2106 | Кабели монтажные и управления
770001646759 | Наконечник-гильза DKC/IF1-08RD | G210402 | Наконечники кабельные
770001646840 | Кабель КуПе-Анг(А)-FRLS 7х1,5-660 | G2106 | Кабели монтажные и управления
770001646859 | Кабель ВВГнг(А)-FRHF 3х1,5ок(N,PE)-0,66 | G21050102 | Кабели силовые с изоляцией из ПВХ
770001646872 | Кабель ИнСил-ОЭзнг(А)-LS 4х2х1-660В Ч | G2106 | Кабели монтажные и управления
770001646880 | Кабель КОС-ОКБ-24хG.652.D-Т 8кН | G2109 | Кабели волоконно-оптические
770001646901 | Кабель КПСВЭВнг(А)-LS 1х2х0,5 | G2106 | Кабели монтажные и управления
770001646906 | Кабель КВБВнг(А)-LS 14х1,5 | G210502 | Кабели контрольные
770001646948 | Кабель ВВГнг(А) 4х6ок(N,PE)-0,66 | G21050102 | Кабели силовые с изоляцией из ПВХ
770001647016 | Провод Wurth/0770 102 | G210515 | Провода автомобильные
770001647018 | Провод Wurth/0770 075 | G210515 | Провода автомобильные
770001647021 | Кабель ВБШвнг(А)-LS 3х1,5ок(N,PE)-0,66 | G21050102 | Кабели силовые с изоляцией из ПВХ
770001647022 | Кабель ВВГнг(А)-FRLS 3х1,5ок(N,PE)-1 | G21050102 | Кабели силовые с изоляцией из ПВХ
770001647023 | Кабель ВВГнг(А)-FRLS 5х2,5ок(N,PE)-1 | G21050102 | Кабели силовые с изоляцией из ПВХ
770001647024 | Кабель ВВГнг(А)-LS 3х1,5ок(N,PE)-1 | G21050102 | Кабели силовые с изоляцией из ПВХ
770001647025 | Кабель КВВГЭнг(А)-FRLS 4х1,5 | G210502 | Кабели контрольные
770001647026 | Кабель КВВГЭнг(А)-FRLS 5х1,5 | G210502 | Кабели контрольные
770001647027 | Кабель КВВГЭнг(А)-LS 10х1,5 | G210502 | Кабели контрольные
770001647028 | Кабель КВВГЭнг(А)-LS 4х1,5 | G210502 | Кабели контрольные
770001647029 | Кабель КВВГЭнг(А)-LS 5х1,5 | G210502 | Кабели контрольные
770001647030 | Кабель КВВГЭнг(А)-LS 7х1,5 | G210502 | Кабели контрольные
770001647031 | Кабель КВБбШвнг(А)-LS 5х2,5 | G210502 | Кабели контрольные
770001647033 | Кабель КВБбШвнг(А)-LS 4х1,5 | G210502 | Кабели контрольные
770001647034 | Кабель КВБбШвнг(А)-FRLS 4х1,5 | G210502 | Кабели контрольные
770001647043 | Провод | G210509 | Провода радио и связи
770001647178 | Кабель АУТФОРС КУВШвнг(А)-ХЛ 3х2,5 | G2106 | Кабели монтажные и управления
770001647333 | Кабель ТехноКИПКВнг(A)-FRLS 2x2x1,5 | G21050370 | Кабели связи прочие
770001647457 | Кабель ГЕРДА-КВКнг(А) 5х(2х1,5)э УФ | G2106 | Кабели монтажные и управления
770001647461 | Кабель ГЕРДА-КВКнг(А) 4х(2х1,5)э УФ | G2106 | Кабели монтажные и управления
770001647463 | Кабель ГЕРДА-КВКнг(А) 1х(2х1,5)э УФ | G2106 | Кабели монтажные и управления
770001647466 | Кабель КУИН-СПнг(А)-FRLS 1х2х0,50 | G2106 | Кабели монтажные и управления
770001647534 | Кабель нг(А)-LS 10х1-0,66 | G2106 | Кабели монтажные и управления
770001647542 | Кабель нг(А)-LS 5х1.5-0,66 | G2106 | Кабели монтажные и управления
770001647551 | Кабель нг(А)-LS 7х1-0,66 | G2106 | Кабели монтажные и управления
770001647561 | Кабель нг(А)-LS 10х2х1-0,66 | G2106 | Кабели монтажные и управления
770001647784 | Кабель ОГДНнг(А)-3х8А-7 LS-HF | G2109 | Кабели волоконно-оптические
770001647785 | Кабель ОГДНнг(А)-1х8А-7 LS-HF | G2109 | Кабели волоконно-оптические
770001647786 | Кабель КОС-ОКБ-16хG.652.D-Т 8кН | G2109 | Кабели волоконно-оптические
770001647916 | Наконечник ТМ 35-10-9 КЗОЦМ/556710 | G210402 | Наконечники кабельные
770001648281 | Зажим СИЗ-1 1-3 мм2 IEK/USC-10-3-005 | G210470 | Арматура кабельная прочая
770001648451 | Кабель ГЕРДА-КВнг(A)-LS 2х2х1,5 с | G2106 | Кабели монтажные и управления
770001648460 | Кабель КуПе-ОЭзнг(А)-FRLS 7х2х1,5-660 | G2106 | Кабели монтажные и управления
770001648462 | Кабель КуПе-ОЭзнг(А)-LS 24х1-660 | G2106 | Кабели монтажные и управления
770001650700 | Провод ПТГВЭВнг(A)-LS 2х1,5 ХК | G210514 | Провода и кабели термост., термоэлектр.
770001650784 | Зажим NTB-JXB-35-C2 Navigator/61 671 | G210470 | Арматура кабельная прочая
770001650792 | Зажим NTB-JXB-35-C3 Navigator/61 677 | G210470 | Арматура кабельная прочая
770001651061 | Кабель ЭТМИКАБ МКВЭфВвнг(А)-FRLS 2х2х1 | G2106 | Кабели монтажные и управления
770001651063 | Кабель ЭТМИКАБ МКВЭфВвнг(А)-FRLS 4х2х1 | G2106 | Кабели монтажные и управления
770001651200 | Кабель ДПО-нг(А)-HF-48У (6х8)-2,7кН | G2109 | Кабели волоконно-оптические
770001651231 | Наконечник НШВ 2,5-12 IEK/UEN10-2512 | G210402 | Наконечники кабельные
770001651290 | Наконечник НКИ 6,0-6 Texenergo/NK6066 | G210402 | Наконечники кабельные
770001651300 | Кабель саморегулирующийся греющий | G2110 | Кабели греющие
770001651678 | Провод ПУГПнг(А)-HF 1х1 фиолетовый | G210511 | Провода силовые
770001651680 | Провод ПУГПнг(А)-HF 1х1 красный | G210511 | Провода силовые
770001651686 | КабельTechnoLAN U/UTP Cat 5e ZH нг(A)-FR | G21050301 | Витая пара
770001651701 | Муфта CJH11.4203RC Ensto | G21040101 | Муфты для силовых и контрольных кабелей
770001651709 | Муфта CIT1.4203RL Ensto | G21040101 | Муфты для силовых и контрольных кабелей
770001651793 | Муфта 3РСТ-10-35/50(Б) КВТ/88132 | G21040101 | Муфты для силовых и контрольных кабелей
770001651797 | Муфта 3РСТ-10-70/120(Б) КВТ/88134 | G21040101 | Муфты для силовых и контрольных кабелей
770001651803 | Муфта 1ПСТ-10-70/120(Б) КВТ/57816 | G21040101 | Муфты для силовых и контрольных кабелей
770001651819 | Муфта 3ПСТ-10-35/50(Б) КВТ/66291 | G21040101 | Муфты для силовых и контрольных кабелей
770001651842 | Кабель Netlan/EC-UU002-5-PE-BK | G21050301 | Витая пара
770001651917 | Кабель ВВГнг(А)-FRLS 3х2,5(N,PE)-0,66 | G21050102 | Кабели силовые с изоляцией из ПВХ
770001651933 | Кабель ВВГнг(А)-FRLS 3х1,5(N.PE)-0,66 | G21050102 | Кабели силовые с изоляцией из ПВХ
770001651950 | Кабель ВВГнг(А)-LS 3х1,5(N.PE)-0,66 | G21050102 | Кабели силовые с изоляцией из ПВХ
770001651973 | Гильза ГМЛ 4-3 TDM/SQ0538-0003 | G210403 | Гильзы кабельные
770001651992 | Гильза ГМЛ 10-5 TDM/SQ0538-0005 | G210403 | Гильзы кабельные
770001652002 | Гильза ГМЛ 6-4 TDM/SQ0538-0004 | G210403 | Гильзы кабельные
770001652006 | Муфта IEK/UZM-XLK1-NVN3-1625S | G21040101 | Муфты для силовых и контрольных кабелей
770001652017 | Муфта IEK/UZM-XLK1-NVN4-1625S | G21040101 | Муфты для силовых и контрольных кабелей
770001652021 | Муфта IEK/UZM-XLK1-NVN4-3550S | G21040101 | Муфты для силовых и контрольных кабелей
770001652023 | Муфта IEK/UZM-XLK1-NVN4-70120S | G21040101 | Муфты для силовых и контрольных кабелей
770001652028 | Муфта IEK/UZM-XLK1-NVN5-3550S | G21040101 | Муфты для силовых и контрольных кабелей
770001652052 | Кабель ДПД-П-08У (2х4) 7кН | G2109 | Кабели волоконно-оптические
770001652053 | Муфта ПСТк (19–37)/(1.5–2.5) КВТ/57248 | G21040101 | Муфты для силовых и контрольных кабелей
770001652063 | Муфта IEK/UZM-XLS1-VN4-150240S | G21040101 | Муфты для силовых и контрольных кабелей
770001652065 | Муфта IEK/UZM-XLS1-VN4-3550S | G21040101 | Муфты для силовых и контрольных кабелей
770001652068 | Наконечник НШВ 70-20 КВТ/79487 | G210402 | Наконечники кабельные
770001652150 | Муфта Raychem/POLT-12C/3XO-H1 | G21040101 | Муфты для силовых и контрольных кабелей
770001652155 | Удлинитель кабеля snr-cable-1wire-2m SNR | G2114 | Удлинители кабельные
770001652176 | Кабель U/UTP 5е 305м ITK/LC1-C5E04-127 | G21050301 | Витая пара
770001652177 | Удлинитель кабеля snr-cable-1wire-5m SNR | G2114 | Удлинители кабельные
770001652238 | Кабель ITK/LC3-C5E04-129 | G21050301 | Витая пара
770001652246 | Наконечник ТМЛ 6-8-4 TDM/SQ0533-0053 | G210402 | Наконечники кабельные
770001652485 | Наконечник НШвИ2 1,5-8 EKF | G210402 | Наконечники кабельные
770001653264 | Кабель F/UTP Eurolan/19C-F6-09BL-B305 | G21050301 | Витая пара
770001653290 | Муфта 1ПСТп-5 4х120 AL | G21040101 | Муфты для силовых и контрольных кабелей
770001653403 | Кабель ВВГнг(А)-LS 4х10ок(N)-0,66 | G21050102 | Кабели силовые с изоляцией из ПВХ
770001653536 | Кабель СКАБ 660Кнг(А)-LS 2х2х1,5л | G2106 | Кабели монтажные и управления
770001653540 | Кабель 8 волокон 1,5кН | G2109 | Кабели волоконно-оптические
770001653573 | Кабель ВБШвнг(А) 3х1,5ок(N,PE)-0,66 | G21050102 | Кабели силовые с изоляцией из ПВХ
770001653804 | Наконечник ТМЛс 10–8 КВТ/60909 | G210402 | Наконечники кабельные
770001653821 | Кабель ВВГнг(А)-LS 3х2,5ок(N)-1 | G21050102 | Кабели силовые с изоляцией из ПВХ
770001653948 | Кабель ВБШвнг(А)-ХЛ 3х25-6 | G21050102 | Кабели силовые с изоляцией из ПВХ
770001653958 | Наконечник-гильза 1мм2 DKC/2ART504NY | G210402 | Наконечники кабельные
770001653976 | Кабель нг(А)-LS 2х2х1,0 | G2106 | Кабели монтажные и управления
770001654003 | Кабель ВВГнг(А)-LS 1х10ок-0,66 | G21050102 | Кабели силовые с изоляцией из ПВХ
770001654006 | Кабель ВВГнг(А)-LS 1х25ок-0,66 | G21050102 | Кабели силовые с изоляцией из ПВХ
770001654309 | Муфта ВМ-Л-32-М40 КВТ/88861 | G21040101 | Муфты для силовых и контрольных кабелей
770001654316 | Муфта ВМ-Л-20-М25 КВТ/88858 | G21040101 | Муфты для силовых и контрольных кабелей
770001654704 | Муфта 1ПКНТп-5х(35-50) | G21040101 | Муфты для силовых и контрольных кабелей
770001654709 | Кабель СКАБ 250нг(А)-FRLS 2х2х1,5 | G2106 | Кабели монтажные и управления
770001654712 | Муфта 10КНТп-3х(150-240) | G21040101 | Муфты для силовых и контрольных кабелей
770001655227 | Кабель ВБШвнг(А)-ХЛ 4х120мс(N)-1 | G21050102 | Кабели силовые с изоляцией из ПВХ
770001655305 | Кабель СКАБ 250нг(А)-FRLS 1х2х0,75 | G2106 | Кабели монтажные и управления
770001655312 | Кабель СПЕЦЛАН UTP-5нг(D)-FRLS 2х2х0,52 | G21050301 | Витая пара
770001655385 | Кабель SRF16-2CR Fine Korea | G2110 | Кабели греющие
770001655421 | Кабель КВВГнг(А)-FRLS 4х1,0 | G210502 | Кабели контрольные
770001655424 | Муфта 3ПСтБ-35-70/120 НЕОТОК | G21040101 | Муфты для силовых и контрольных кабелей
770001655579 | Муфта 5ПКТп-1-16/25 КВТ/60325 | G21040101 | Муфты для силовых и контрольных кабелей
770001655611 | Кабель МКЭШВнг(А)-ХЛ 4х2х1 | G2106 | Кабели монтажные и управления
770001655614 | Провод МГ95 | G210512 | Провода неизолированные
770001655619 | Кабель ВВГнг(A)-LS 5х240мс(N,PE)-1 | G21050102 | Кабели силовые с изоляцией из ПВХ
770001655620 | Кабель ППГнг(А)-HF 5х16ок(N,PE)-1 | G21050102 | Кабели силовые с изоляцией из ПВХ
770001655622 | Кабель ППГнг(А)-HF 5х25-0,66 | G21050102 | Кабели силовые с изоляцией из ПВХ
770001655624 | Кабель КВВГнг(A)-LS 7х2,5 | G210502 | Кабели контрольные
770001655664 | Кабель гибкий КГ-ХЛ 5х4-0,66 | G21050101 | Кабели силовые с изоляцией из ЭПР
770001655894 | Кабель монтажный нг(А)-FRLS 1х2х0,75 | G2106 | Кабели монтажные и управления
770001655989 | Кабель Baude-Lift-2TY 12G1,5 Baude | G2106 | Кабели монтажные и управления
770001656149 | Кабель GENERICA/CC3-R6F1-111-100-G | G210506 | Кабели радиочастотные
770001656156 | Кабель SRL40-2 Fine Korea | G2110 | Кабели греющие
770001656195 | Муфта 1ПКВТпбН-5х(2,5-10) | G21040101 | Муфты для силовых и контрольных кабелей
770001656217 | Кабель Cabeus/10783c | G2109 | Кабели волоконно-оптические
770001656486 | Муфта 5ПКТп (б)-1-70/120(Б) КВТ/60339 | G21040101 | Муфты для силовых и контрольных кабелей
770001656601 | Кабель КВВГнг(А)-LS 7х1 | G210502 | Кабели контрольные
770001656604 | Кабель КВВГнг(А)-LS 4х1 | G210502 | Кабели контрольные
770001656677 | Кабель КуПе-ОЭзнг(А)-LS-ХЛ 4х2х1-660 | G2106 | Кабели монтажные и управления
770001656721 | КабельЭКАБ МКШВнг(А)-LS-ХЛ 4х2,5ок-660 | G2106 | Кабели монтажные и управления
770001656929 | Наконечник ТМЛ 4-8-3 КВТ/89401 | G210402 | Наконечники кабельные
770001657866 | Кабель ЭКАБ МКШвнг(А)-LS-ХЛ 4х2,5ок-660 | G2106 | Кабели монтажные и управления
770001658022 | Наконечник НШВИ 1,0-12 КВТ/79439 | G210402 | Наконечники кабельные
770001658141 | Наконечник НШП 70-25 КВТ/50313 | G210402 | Наконечники кабельные
770001658147 | Наконечник НШП 25-15 КВТ/50310 | G210402 | Наконечники кабельные
770001658159 | Кабель 8 волокон G.652 | G2109 | Кабели волоконно-оптические
770001658234 | Кабель СКАБ-СЭф660нг(А)-FRLS 2х2х1 м4 | G2106 | Кабели монтажные и управления
770001658386 | Кабель ОКМС-4-(G.652.D) 7кН | G2109 | Кабели волоконно-оптические
770001658446 | Кабель СКАБ-СЭф660нг(А)-FRLS 1х2х1 м3 | G2106 | Кабели монтажные и управления
770001658692 | Кабель нг(А)-LS-ХЛ 2х1.5ок(N)-0,66 | G21050102 | Кабели силовые с изоляцией из ПВХ
770001658734 | Наконечник ТМЛ 120-16-18 КВТ/40904 | G210402 | Наконечники кабельные
770001658837 | Кабель ВБШвнг(А)-LS 4х16(N)-1 | G21050102 | Кабели силовые с изоляцией из ПВХ
770001658838 | Кабель ВВГнг(А)-LS 5х16(N,PE)-0.66 | G21050102 | Кабели силовые с изоляцией из ПВХ
770001658870 | Кабель КВВГЭнг(А)-LS 7х1,5 | G210502 | Кабели контрольные
770001658871 | Кабель КВВГнг(А)-FRLS 5х1 черный | G210502 | Кабели контрольные
770001658872 | Кабель КВВГнг(А)-LS 4х2,5 синий | G210502 | Кабели контрольные
770001658912 | Кабель ВВГнг(А)-LS 5х120мс(N, PE)-1 | G21050102 | Кабели силовые с изоляцией из ПВХ
770001659056 | Кабель ИнСил-ОЭзнг(А)-LS 13х2х1,0-660 | G2106 | Кабели монтажные и управления
770001659114 | Кабель КУИНнг(А)-LS 37х2х1,5 ВЭ-ЭХЛ | G2106 | Кабели монтажные и управления
770001659116 | Кабель КУИНнг(А)-LS 24х2х1,5 ВЭ-ЭХЛ | G2106 | Кабели монтажные и управления
770001659258 | Кабель ИнСил-ВВнг(А)-FRLS 3х1,5ок-1 | G21050102 | Кабели силовые с изоляцией из ПВХ
770001659278 | Кабель ВВГнг(А)-LS 3х4ок(N,PE)-0,66 | G21050102 | Кабели силовые с изоляцией из ПВХ
770001659281 | Кабель ВВГнг(А)-LS 5х185мс(N,PE)-1 | G21050102 | Кабели силовые с изоляцией из ПВХ
770001659345 | Кабель КВВГнг(А)-FRLS 4х1,5-0,66 | G210502 | Кабели контрольные
770001659346 | Кабель КВБбШвнг(А)-LS 10х1,5 | G210502 | Кабели контрольные
770001659349 | Кабель МКЭШВнг(А)-HF 2x2x1,5 | G2106 | Кабели монтажные и управления
770001659361 | Кабель ВБШвнг(А)-LS 5х150мс-1 | G21050102 | Кабели силовые с изоляцией из ПВХ
770001659376 | Кабель ВВГнг(А)-LS 5х95мс(N,PE)-1 | G21050102 | Кабели силовые с изоляцией из ПВХ
770001659441 | Кабель U/UTP 5е 500м ITK/LC1-C5E02-111 | G21050301 | Витая пара
770001659460 | Кабель КуПе-Анг(А)-FRLS 5х1,5-660 | G2106 | Кабели монтажные и управления
770001659462 | Кабель КуПе-ОЭвзнг(А)-FRLS 12х2х1-660 | G2106 | Кабели монтажные и управления
770001659467 | Кабель КуПе-ПсОЭвзнг(А)-LS 2х2х1л-660 С | G2106 | Кабели монтажные и управления
770001659469 | Кабель КуПе-ПсОЭвзнг(А)-LS 3х2х1л-660 С | G2106 | Кабели монтажные и управления
770001659470 | Кабель КуПе-ПсОЭвзнг(А)-LS 8х2х1л-660 С | G2106 | Кабели монтажные и управления
770001659471 | Кабель КуПе-ПсОЭвзнг(А)-LS 12х2х1л-660 С | G2106 | Кабели монтажные и управления
770001659473 | Кабель КуПе-ПсОЭвзнг(А-LS 2х2х0,75л660 С | G2106 | Кабели монтажные и управления
770001659500 | Кабель ДКН-НГ(А)HF-5,5-1-1/8 | G2109 | Кабели волоконно-оптические
770001659610 | Кабель ВВГ 1х6-0,66 | G21050102 | Кабели силовые с изоляцией из ПВХ
770001659621 | Кабель SW-FTTH-9-02-3-LSZH Cabeus/9691c | G2109 | Кабели волоконно-оптические
770001659631 | Наконечник-гильза IEK/UTE10-D2-3-100 | G210402 | Наконечники кабельные
770001659641 | Наконечник-гильза IEK/UTE10-D10-0-100 | G210402 | Наконечники кабельные
770001659826 | Кабель ТСВнг(А)-LS 5х2х0,5 | G21050302 | Кабели телефонные
770001659828 | Кабель ТСВнг(А)-LS 20х2х0,5 | G21050302 | Кабели телефонные
770001659989 | Кабель 8D-FB CCA PVC Vegatel/R11141 | G210506 | Кабели радиочастотные
770001660100 | Кабель ВБШвнг(А)-LS 4х25мк(N)-0,66 | G21050102 | Кабели силовые с изоляцией из ПВХ
770001660104 | Кабель ВБШвнг(А)-LS 4х35мк(N)-0,66 | G21050102 | Кабели силовые с изоляцией из ПВХ
770001660123 | Провод ПуГВ 1х4 | G210511 | Провода силовые
770001660298 | Кабель Hyperline/FUTP4-C5E-S24-IN-PVC-GY | G21050301 | Витая пара
770001660327 | Кабель КПМСВмнг(А)-FRLS 3х1,5-0,66 | G2106 | Кабели монтажные и управления
770001660341 | Наконечник-гильза IEK/UTE10-D3-2-100 | G210402 | Наконечники кабельные
770001660344 | Кабель ВВГнг(А)-LЅ 5x185мс (N,PE)-1,0 | G21050102 | Кабели силовые с изоляцией из ПВХ
770001660345 | Кабель КСПВ 8х0,5 | G2106 | Кабели монтажные и управления
770001660357 | Кабель ПРППМ 2х1,2 | G21050302 | Кабели телефонные
770001660359 | Кабель ВВГнг(А)-LS 3х2,5-0,66 | G21050102 | Кабели силовые с изоляцией из ПВХ
770001660530 | Наконечник AI 1 - 8 RD-GB PHC | G210402 | Наконечники кабельные
770001660582 | Кабель КВБВнг(А)-FRLS 14х1,5 | G210502 | Кабели контрольные
770001660778 | Наконечник НШвИ 1,5-12 50шт EKF | G210402 | Наконечники кабельные
770001660859 | Наконечник ТАМ 150-12-17 КВТ/60064 | G210402 | Наконечники кабельные
770001661194 | Кабель КГ-ХЛ 5х10-380/660В-2 | G21050101 | Кабели силовые с изоляцией из ЭПР
770001661201 | Кабель КГ-ХЛ 5х16-380/660В-2 | G21050101 | Кабели силовые с изоляцией из ЭПР
770001661254 | Наконечник-гильза НШВИ(2) 2,5-10 IEK | G210402 | Наконечники кабельные
770001661264 | Наконечник-гильза НШВИ(2) 6-14 | G210402 | Наконечники кабельные
770001661312 | Кабель ИнСил-РэпВнг(А)-LS 3х4ок(N,PE) | G21050101 | Кабели силовые с изоляцией из ЭПР
770001661318 | Кабель ИнСил-РэпВнг(А)-LS 3х2,5ок(N,PE) | G21050101 | Кабели силовые с изоляцией из ЭПР
770001661322 | Кабель ИнСил-РэпВнг(А)-LS 4х150мс(РЕ) | G21050101 | Кабели силовые с изоляцией из ЭПР
770001661328 | Кабель ИнСил-РэпВнг(А)-LS 3х1,5ок(N,PE) | G21050101 | Кабели силовые с изоляцией из ЭПР
770001661334 | Провод ПуГВнг(А)-LS 1х6 белый | G210511 | Провода силовые
770001661350 | Кабель ИнСил-РэпВнг(А)-LS 2х1,5ок(N,PE) | G21050101 | Кабели силовые с изоляцией из ЭПР
770001661816 | Кабель 3х13 Reda не подл.ремонту | G2160 | Кабель б/у, провода б/у
770001661911 | Провод ПуГВнг(А)-LS 1х1,5 синий | G210511 | Провода силовые
770001662366 | Кабель ДПО-нг(А)-HF-08У (1х8)-2,0 кН | G2109 | Кабели волоконно-оптические
770001662445 | Кабель КПСнг(А)-FRHF 2х2х1 | G2106 | Кабели монтажные и управления
770001662500 | Кабель высоковольтный | G210505 | Кабели гибкие
770001662659 | Кабель FTP-4P-Cat.5e-SOLID Cabeus/7199c | G21050301 | Витая пара
770001662705 | Наконечник НШвИ 6,0-12 EKF/nhvi-6.0-12 | G210402 | Наконечники кабельные
770001662717 | Кабель Cabeus/7468c | G21050301 | Витая пара
770001662776 | Протяжка НК-Групп/000152 | G210470 | Арматура кабельная прочая
770001663061 | Кабель ВБШвнг(А) 2х35ок-0,66 | G21050102 | Кабели силовые с изоляцией из ПВХ
770001663063 | Кабель ВБШвнг(А) 2х6ок-0,66 | G21050102 | Кабели силовые с изоляцией из ПВХ
770001663077 | Кабель ВВГнг(A)-FRLS 5х10ок(N,PE)-0,66 | G21050102 | Кабели силовые с изоляцией из ПВХ
770001663310 | Кабель АВВГнг(А)-ХЛ 4х240-1 | G21050102 | Кабели силовые с изоляцией из ПВХ
770001663631 | Кабель ВВГнг(А)-LS 5х4ок(N,PE)-0,66 | G21050102 | Кабели силовые с изоляцией из ПВХ
770001663766 | Кабель ВВГнг(А)-LS 5х50ок(N,PE)-0,66 | G21050102 | Кабели силовые с изоляцией из ПВХ
770001663768 | Кабель ВБШвнг(А)-FRLS 5х1,5ок(N,PE)-0,66 | G21050102 | Кабели силовые с изоляцией из ПВХ
770001663770 | Кабель ВБШвнг(А)-LS 3х6ок(N,PE)-0,66кВ | G21050102 | Кабели силовые с изоляцией из ПВХ
770001663777 | Кабель ВБШвнг(А)-LS 5х35ок(N,PE)-0,66кВ | G21050102 | Кабели силовые с изоляцией из ПВХ
770001663780 | Кабель ВБШвнг(А)-LS 3х4ок(N,PE)-0,66кВ | G21050102 | Кабели силовые с изоляцией из ПВХ
770001663783 | Кабель ВБШвнг(А)-LS 2х1,5ок(N)-0,66кВ | G21050102 | Кабели силовые с изоляцией из ПВХ
770001664247 | Кабель КУИНнг(А)-LS 5х1,5 ВЭ синий | G2106 | Кабели монтажные и управления
770001664645 | Кабель КВВГнг(А)-LS 5х2,5 черный | G210502 | Кабели контрольные
770001664650 | Кабель КВВГнг(А)-LS 5х1,0 черный | G210502 | Кабели контрольные
770001664719 | Кабель ЭТМИКАБ МКВЭфВнг(А)-LS-ХЛ 1х2х1 | G2106 | Кабели монтажные и управления
770001664726 | Кабель ЭТМИКАБ МКВЭфВнг(А)-LS-ХЛ 8х2х1 | G2106 | Кабели монтажные и управления
770001664735 | Кабель МКЭШВнг(А)-LS 1х2х1 м | G2106 | Кабели монтажные и управления
770001664926 | Наконечник Tokov Electric/TKE-TML-25-8-8 | G210402 | Наконечники кабельные
770001664966 | Кабель КГ-ХЛ 3х1(РЕ,N)-220/380В | G21050101 | Кабели силовые с изоляцией из ЭПР
770001665010 | Кабель КГ-ХЛ 4х2,5(РЕ)-220/380В | G21050101 | Кабели силовые с изоляцией из ЭПР
770001665254 | Кабель Nikomax/NKL 4240C-BK | G21050301 | Витая пара
770001665469 | Кабель КГТП-ХЛ 1х16-660 | G21050101 | Кабели силовые с изоляцией из ЭПР
770001665909 | Кабель 24ВТС2-ВР | G2110 | Кабели греющие
770001665911 | Кабель 30КСТМ2-Т | G2110 | Кабели греющие
770001665919 | Кабель КГ-ХЛ 3х25+1х16-0,66 | G21050101 | Кабели силовые с изоляцией из ЭПР
770001665951 | Кабель ИнСил-ВКВнг(А)-LS 4х6ок(N)-0,66 | G21050101 | Кабели силовые с изоляцией из ЭПР
770001665954 | Кабель ИнСил-ВКоВ-внг(А)-LS-ХЛ 3х1,5ок | G21050101 | Кабели силовые с изоляцией из ЭПР
770001665955 | Провод ПуГВнг(А)-LS 1х25 ж-з | G210511 | Провода силовые
770001665999 | Кабель ИнСил-ВКоВ-внг(А)-LS-ХЛ 3х2,5ок | G21050101 | Кабели силовые с изоляцией из ЭПР
770001666002 | Кабель ИнСил-ВКоВ-внг(А)-LS-ХЛ 3х2,5ок | G21050101 | Кабели силовые с изоляцией из ЭПР
770001666006 | Кабель ИнСил-ВКоВ-внг(А)-LS-ХЛ 4х1,5ок | G21050101 | Кабели силовые с изоляцией из ЭПР
770001666007 | Кабель ГTГ-КАБЕЛЬ1-65-25-5/ГТГЗГК/УВГ237 | G2110 | Кабели греющие
770001666009 | Кабель ИнСил-ВКоВ-внг(А)-LS-ХЛ 4х2,5ок | G21050101 | Кабели силовые с изоляцией из ЭПР
770001666011 | Кабель ИнСил-ВКоВ-внг(А)-LS-ХЛ 4х4ок | G21050101 | Кабели силовые с изоляцией из ЭПР
770001666013 | Кабель ИнСил-ВКоВ-внг(А)-LS-ХЛ 5х10ок | G21050101 | Кабели силовые с изоляцией из ЭПР
770001666014 | Кабель ИнСил-ВКоВ-внг(А)-LS-ХЛ 5х2,5ок | G21050101 | Кабели силовые с изоляцией из ЭПР
770001666064 | Шнур ШВВП 3х1,5-0,38 кВ | G210511 | Провода силовые
770001666187 | Кабель ДПЛ-П-4А (1х4) 2,7кН | G2109 | Кабели волоконно-оптические
770001666226 | Кабель КУИНнг(А)-LS 2х2х1 ВЭм-ХЛ-УФ | G2106 | Кабели монтажные и управления
770001666239 | Кабель КУИНнг(А) 6х2х1 ВЭ | G2106 | Кабели монтажные и управления
770001666245 | Кабель КУИНнг(А) 4х1 ВЭ | G2106 | Кабели монтажные и управления
770001666246 | Кабель КУИНнг(А) 2х2х1 ВЭ | G2106 | Кабели монтажные и управления
770001666248 | Кабель КУИНнг(А)-LS 2х2х1 ВЭ-ЭХЛ | G2106 | Кабели монтажные и управления
770001666271 | Кабель ВБШвнг(А)-LS 4х6ок(N)-0,66 | G21050102 | Кабели силовые с изоляцией из ПВХ
770001666274 | Кабель КУИНнг(А)-LS 4х2х1 ВЭ-ЭХЛ | G2106 | Кабели монтажные и управления
770001666306 | Кабель ИнСил-РэпБПнг(А)-HF 3х25мкN,PE-1 | G21050101 | Кабели силовые с изоляцией из ЭПР
770001666314 | Кабель ИнСил-РэпБПнг(А)-HF 4х6окN-1 | G21050101 | Кабели силовые с изоляцией из ЭПР
770001666320 | Кабель ИнСил-РэпБПнг(А)-HF 4х10окN,PE-1 | G21050101 | Кабели силовые с изоляцией из ЭПР
770001666329 | Кабель ИнСил-РэпБПнг(А)-HF 3х4окN,PE-1 | G21050101 | Кабели силовые с изоляцией из ЭПР
770001666336 | Кабель ИнСил-РэпБПнг(А)-HF 5х10окN,PE-1 | G21050101 | Кабели силовые с изоляцией из ЭПР
770001666338 | Кабель ОПС-008А-01-А08х1-4,0 | G2109 | Кабели волоконно-оптические
770001666341 | Кабель ИнСил-РэпБПнг(А)-HF 5х4окN,PE-1 | G21050101 | Кабели силовые с изоляцией из ЭПР
770001666398 | Кабель КПСЭнг(A)-FRLS 2х2х1 | G2106 | Кабели монтажные и управления
770001666429 | Наконечник НКИ 5,5-8 EKF/nki-5.5-8n | G210402 | Наконечники кабельные
770001666433 | Кабель МКЭфКоШвнг(A)-LS 2х2х1мк-660 | G2106 | Кабели монтажные и управления
770001666819 | Провод ПВС 3х1 | G210511 | Провода силовые
770001666999 | Кабель МКЭШВнг(А)-LS 2х(2х1,0)э | G2106 | Кабели монтажные и управления
770001667033 | Кабель ДКН-НГ(А)HF-5,5-1-1/8 | G2109 | Кабели волоконно-оптические
770001667050 | Провод ПуГВ 1х4 | G210511 | Провода силовые
770001667282 | Кабель ОКСТМ-10-01-0,22-8-(2,7) | G2109 | Кабели волоконно-оптические
770001667396 | Муфта 1ПКНТпб-5х(70-120) | G21040101 | Муфты для силовых и контрольных кабелей
770001667773 | Кабель КВБбШвнг(А)-LS 4х1,5 | G210502 | Кабели контрольные
770001667913 | Кабель 15АВВ2-СТ SANTO | G2110 | Кабели греющие
770001667916 | Кабель 20АВВ2-СТ SANTO | G2110 | Кабели греющие
770001667933 | Кабель Метролан-РК-нг(А)-FRHF-ХЛ 4х1 | G2106 | Кабели монтажные и управления
770001667979 | Провод НВ-1,0 4 600 Б | G2106 | Кабели монтажные и управления
770001668233 | Кабель 45 ВСК-Ф-2 | G2110 | Кабели греющие
770001668351 | Кабель ПвБШвнг(А)-LS 5х10ок(N,PE)-1 | G21050103 | Кабели силовые с изоляцией из СП
770001668371 | Кабель ППГнг(А)-FRHF 4х1,5ок(N,PE)-0,66 | G21050103 | Кабели силовые с изоляцией из СП
770001668385 | Кабель ВБбШвнг(А)-LS 4х150(N,PE)-1 | G21050102 | Кабели силовые с изоляцией из ПВХ
770001668400 | Кабель ППГнг(А)-FRHF 5х6ок(N,PE)-0,66 | G21050102 | Кабели силовые с изоляцией из ПВХ
770001668401 | Кабель ППГнг(А)-FRHF 5х35мс(N,PE)-0,66 | G21050102 | Кабели силовые с изоляцией из ПВХ
770001668640 | Наконечник ТМЛ-Р 10–8 REXANT/07-5309-6 | G210402 | Наконечники кабельные
770001668665 | Провод ПВС 3х1 | G210511 | Провода силовые
770001669125 | Комплект №4 РИЗУРПАК НПО Ризур/938866 | G210470 | Арматура кабельная прочая
770001669156 | Кабель КуПе-ОЭлзнг(А)-LS 3х1,0-660 | G2106 | Кабели монтажные и управления
770001669163 | Кабель КуПе-ОЭлзнг(А)-LS 5х2х1,0-660 | G2106 | Кабели монтажные и управления
770001669348 | Кабель ВВГнг(А)-FRLS 5х25-0,66 | G21050102 | Кабели силовые с изоляцией из ПВХ
770001669482 | Муфта 1ПКНТ-10-500/630(Б) КВТ/67016 | G21040101 | Муфты для силовых и контрольных кабелей
770001669492 | Муфта 1ПКВТ-10-500/630(Б)нг-LS КВТ/76426 | G21040101 | Муфты для силовых и контрольных кабелей
770001669513 | Заделка 2-40-RIZUR РИЗУР | G210470 | Арматура кабельная прочая
770001669531 | Устройство ввода RizurPak в шкаф | G210470 | Арматура кабельная прочая
770001669608 | Кабель Hyperline/UUTP4-C6-S23-IN-LSZH-WH | G21050301 | Витая пара
770001669700 | Кабель силовой 5х16мк(N,PE)-0,66 | G21050102 | Кабели силовые с изоляцией из ПВХ
770001669721 | Комплект РИЗУР-ЗГК | G210470 | Арматура кабельная прочая
770001669790 | Кабель КГ 3х0,75-60-150 | G2106 | Кабели монтажные и управления
770001669863 | Кабель ППГнг(A)-HF 5х25мс(N,PE)-0,66 | G21050102 | Кабели силовые с изоляцией из ПВХ
770001669899 | Кабель ППГнг(A)-HF 3х35мс(N,PE)-0,66 | G21050102 | Кабели силовые с изоляцией из ПВХ
770001669965 | Комплект кабель КУИНнг(А)-FRHF | G2170 | ПРОДУКЦИЯ КАБЕЛЬНАЯ НЕ НОРМАЛИЗОВАННАЯ
770001670079 | Комплект кабель КУИН/КВИПнг(A)-LS | G2170 | ПРОДУКЦИЯ КАБЕЛЬНАЯ НЕ НОРМАЛИЗОВАННАЯ
770001670271 | Кабель ВБбШвнг(А)-FRLS 3х2,5ок(N,PE) | G21050102 | Кабели силовые с изоляцией из ПВХ
770001670283 | Кабель ВБбШвнг(А) 2х1,5ок(N,PE) | G21050102 | Кабели силовые с изоляцией из ПВХ
770001670287 | Кабель ИнСил-РэпБВнг(А)-LS 3х1,5ок(N,PE) | G21050101 | Кабели силовые с изоляцией из ЭПР
770001670288 | Линия ОКЛ СПЕЦКАБЛАЙН-ГФ16-60м ВК261829 | G210470 | Арматура кабельная прочая
770001670290 | Кабель ИнСил-РэпБВнг(А)-LS 2х1,5ок(N,PE) | G21050101 | Кабели силовые с изоляцией из ЭПР
770001670292 | Линия ОКЛ СПЕЦКАБЛАЙН-ГФ20-20м ВК261830 | G210470 | Арматура кабельная прочая
770001670293 | Кабель ИнСил-РэпБВнг(А)-FRLS 2х1,5ок | G21050101 | Кабели силовые с изоляцией из ЭПР
770001670294 | Кабель ИнСил-РэпБВнг(А)-FRLS 5х1,5ок | G21050101 | Кабели силовые с изоляцией из ЭПР
770001670357 | Кабель ВБбШвнг(А)-FRLS 3х10ок(N,PE) | G21050102 | Кабели силовые с изоляцией из ПВХ
770001670656 | Наконечник ТМЛ 10-6-5 TDM/SQ0533-0003 | G210402 | Наконечники кабельные
770001670707 | Кабель ПвБВнг(А)-LS 3х95/25-10 | G21050103 | Кабели силовые с изоляцией из СП
770001670763 | Кабель ВБШвнг(А)-LS 4х16ок(PE)-0,66кВ | G21050102 | Кабели силовые с изоляцией из ПВХ
770001670966 | Наконечник-гильза IEK/UTE10-D2-4-100 | G210402 | Наконечники кабельные
770001671030 | Кабель ППГнг(А)-HF 5х35мс(N,PE)-0,66 | G21050102 | Кабели силовые с изоляцией из ПВХ
770001671035 | Кабель ППГнг(А)-HF 5х50мс(N,PE)-0,66 | G21050102 | Кабели силовые с изоляцией из ПВХ
770001671040 | Кабель ППГнг(А)-HF 3х6ок(N,PE)-0,66 | G21050102 | Кабели силовые с изоляцией из ПВХ
770001671070 | Лента 25TZS2-CT Wuhu Jiahong New | G2110 | Кабели греющие
770001671077 | Лента 15TZS2-CT Wuhu Jiahong New | G2110 | Кабели греющие
770001671089 | Кабель КУИНнг(А)-LS 3х2х1 ВЭ-ХЛ | G2106 | Кабели монтажные и управления
770001671090 | Кабель КУИНнг(А)-LS 5х1 ВЭК-ХЛ | G2106 | Кабели монтажные и управления
770001671091 | Кабель КУИНнг(А)-HF 2х2х1,0 ПЭК-ХЛ | G2106 | Кабели монтажные и управления
770001671131 | Кабель ВБШвнг(А) 5х25-1 | G21050102 | Кабели силовые с изоляцией из ПВХ
770001671333 | Кабель СКАБ-СЭо660нг(А)-FRHF-ХЛ 6х2х1 м3 | G2106 | Кабели монтажные и управления
770001671347 | Кабель СКАБ-СЭо660нг(А)-FRHF-ХЛ 5х2х1 м3 | G2106 | Кабели монтажные и управления
770001671352 | Кабель СКАБ-СЭо660КнгА-FRHF-ХЛ 2х2х1,5м3 | G2106 | Кабели монтажные и управления
770001671361 | Кабель СКАБ-СЭо 660Кнг(А-FRHF-ХЛ 5х2х1м3 | G2106 | Кабели монтажные и управления
770001671385 | Кабель КУИНнг(А)-LS 10х2х1,0 ВЭм-ХЛ-УФ | G2106 | Кабели монтажные и управления
770001671394 | Кабель КуПе-ОЭмвзнг(А)-FRLS-ХЛ 19х1-660 | G2106 | Кабели монтажные и управления
770001671401 | Кабель КуПе-ОЭмвзнгА-FRLS-ХЛ 5х2х1,5-660 | G2106 | Кабели монтажные и управления
770001671519 | Кабель ВБШвнг(А)-LS 5х10ок(N,PE)-0,66 | G21050102 | Кабели силовые с изоляцией из ПВХ
770001671549 | Кабель КуПе-ОЭмзнг(А)-ХЛ 4х2х1-660 | G2106 | Кабели монтажные и управления
770001671583 | Кабель ВВГнг(А)-LS 3х4 ок(N,PE)-1 | G21050102 | Кабели силовые с изоляцией из ПВХ
770001671615 | Кабель ВВГнг(А)-LS 5х6-1 | G21050102 | Кабели силовые с изоляцией из ПВХ
770001671821 | Кабель КВВГнг(А)-FRLS 5х1,5-0,66кВ | G210502 | Кабели контрольные
770001671835 | Кабель КВВГнг(А)-FRLS 7х1,5-0,66кВ | G210502 | Кабели контрольные
770001672221 | Кабель КуПе-ОЭвзнг(А)-LS 7х2х1,5-660В | G2106 | Кабели монтажные и управления
770001672229 | Кабель КуПе-Азнг(А)-FRLS 4х1,5-660В | G2106 | Кабели монтажные и управления
770001672234 | Кабель КуПе-Азнг(А)-FRLS 5х1,5-660В | G2106 | Кабели монтажные и управления
770001672238 | Кабель КуПе-Азнг(А)-FRLS 10х1,5-660В | G2106 | Кабели монтажные и управления
770001672262 | Комплект оборудования кабельного КОМПАКС | G2170 | ПРОДУКЦИЯ КАБЕЛЬНАЯ НЕ НОРМАЛИЗОВАННАЯ
770001672274 | Кабель КПпфвБП-130 3х16-3,3 | G2107 | Кабели нефтепогружные
770001672407 | Кабель нг(А)-ХЛ 5х150мк(N,PE)-1 | G21050102 | Кабели силовые с изоляцией из ПВХ
770001672527 | Кабель КУСИЛнг(А)-HF 5х35мк(N,PE) | G21050102 | Кабели силовые с изоляцией из ПВХ
770001672533 | Кабель КУСИЛнг(А)-HF 5х4ок(N,PE) РэпБ-ХЛ | G21050102 | Кабели силовые с изоляцией из ПВХ
770001672740 | Кабель ВБШвнг(А)-LS 4х95мс(N)-1 | G21050102 | Кабели силовые с изоляцией из ПВХ
770001672796 | Кабель КГВВнг(А)-LS 2х0,75 | G21050102 | Кабели силовые с изоляцией из ПВХ
770001673027 | Муфта 4ПСТ-1-70/120 КВТ/57795 | G21040101 | Муфты для силовых и контрольных кабелей
770001673140 | Кабель нг(А)-ХЛ 5х120мк(N,PE)-1 | G21050102 | Кабели силовые с изоляцией из ПВХ
770001673240 | Кабель КПСЭнг(A)-FRLS 1х2х1 | G2106 | Кабели монтажные и управления
770001673372 | Кабель ОЭК-нг(А)-FRHF-ХЛ 14х1 | G2106 | Кабели монтажные и управления
770001673389 | Кабель ОЭК-нг(А)-FRHF-ХЛ 2х2х1 | G2106 | Кабели монтажные и управления
770001673440 | Кабель Паракс РК 75-4-319нг(А)-HF | G210506 | Кабели радиочастотные
770001673464 | Кабель МЕТРОЛАН-В-Экзнг(А)-LS 2х2х1 ч | G2106 | Кабели монтажные и управления
770001673472 | Кабель МЕТРОЛАН-В-Экзнг(А)-LS 5х2х1 ч | G2106 | Кабели монтажные и управления
770001673515 | Провод ПуГВнг(А)-LS 1х4 ж/з | G210511 | Провода силовые
770001673635 | Кабель ППГнг(A)-HF 5х1,5ок(N,PE)-0,66 | G21050102 | Кабели силовые с изоляцией из ПВХ
770001673663 | Кабель нг(А)-ХЛ 5х10мк(N,PE)-1 | G21050102 | Кабели силовые с изоляцией из ПВХ
770001673678 | Кабель нг(А)-ХЛ 5х16мк(N,PE)-1 | G21050102 | Кабели силовые с изоляцией из ПВХ
770001673695 | Кабель нг(А)-ХЛ 5х10мк(N,PE)-1 | G21050102 | Кабели силовые с изоляцией из ПВХ
770001673743 | Кабель нг(А)-ХЛ 4х2,5мк(PE)-1 | G21050102 | Кабели силовые с изоляцией из ПВХ
770001673748 | Кабель нг(А)-ХЛ 4х4мк(PE)-1 | G21050102 | Кабели силовые с изоляцией из ПВХ
770001673767 | Кабель нг(А)-ХЛ 4х10мк(PE)-1 | G21050102 | Кабели силовые с изоляцией из ПВХ
770001673783 | Кабель нг(А)-ХЛ 3х6мк(N,PE)-1 | G21050102 | Кабели силовые с изоляцией из ПВХ
770001673796 | Кабель нг(А)-ХЛ 3х4мк(N,PE)-1 | G21050102 | Кабели силовые с изоляцией из ПВХ
770001673804 | Кабель ВБШвнг(А)-LS 4х35-0,66 | G21050102 | Кабели силовые с изоляцией из ПВХ
770001673807 | Муфта ПЗЭМИ/4pkvntpbvx035x50 | G21040101 | Муфты для силовых и контрольных кабелей
770001673823 | Линия ОКЛ Сегмент ЛАЙН-ГФ 20 | G2170 | ПРОДУКЦИЯ КАБЕЛЬНАЯ НЕ НОРМАЛИЗОВАННАЯ
770001673824 | Линия ОКЛ Сегмент ЛАЙН-ГФ 25 | G2170 | ПРОДУКЦИЯ КАБЕЛЬНАЯ НЕ НОРМАЛИЗОВАННАЯ
770001673827 | Линия ОКЛ Сегмент ЛАЙН-КП | G2170 | ПРОДУКЦИЯ КАБЕЛЬНАЯ НЕ НОРМАЛИЗОВАННАЯ
770001673829 | Кабель нг(А)-ХЛ 3х2,5мк(N,PE)-1 | G21050102 | Кабели силовые с изоляцией из ПВХ
770001673831 | Линия ОКЛ Сегмент ЛАЙН-МР 20 | G2170 | ПРОДУКЦИЯ КАБЕЛЬНАЯ НЕ НОРМАЛИЗОВАННАЯ
770001673852 | Кабель нг(А)-HF 3х6мк-0,6/1 | G21050101 | Кабели силовые с изоляцией из ЭПР
770001673911 | Кабель КПСЭнг(А)-FRHF 2х2х0,75 | G210504 | Кабели сигнально-блокировочные
770001673998 | Кабель греющий 220В, 16Вт/м | G2110 | Кабели греющие
770001676636 | Наконечник НШВ 35-16 IEK/UEN11-35-16 | G210402 | Наконечники кабельные
770001676678 | Линия ОКЛ СПЕЦКАБЛАЙН-ХД100х60СП-200м | G210470 | Арматура кабельная прочая
770001676694 | Кабель КИС-П 4х2х0,60 | G21050370 | Кабели связи прочие
770001676698 | Кабель КПКЭВнг(А)-FRLS 2х2х1,5 к | G2106 | Кабели монтажные и управления
770001676703 | Кабель КПКЭВнг(А)-FRLS 2х2х1 к | G2106 | Кабели монтажные и управления
770001676741 | Провод ПуГВ 1х4 ж-з | G210511 | Провода силовые
770001676744 | Кабель Вз-КВКШвЭмнг(А)-ХЛ 4х1,5мк-0,66 | G210502 | Кабели контрольные
770001676760 | Кабель Вз-КВКШвЭмнг(А)-ХЛ 19х1мк-0,66 | G210502 | Кабели контрольные
770001676773 | Кабель HTSX 12-2-FOJ Thermon | G2110 | Кабели греющие
770001676776 | Кабель Вз-КВКШвЭмнг(А)-FRLS-ХЛ 10х1,5мк | G210502 | Кабели контрольные
770001676786 | Кабель HTSX 9-2-FOJ Thermon | G2110 | Кабели греющие
770001676793 | Кабель КSX 20-2-OJ Thermon | G2110 | Кабели греющие
770001676809 | Кабель Вз-КВКШвЭмнг(А)-ХЛ 7х1мк | G210502 | Кабели контрольные
770001676817 | Кабель Вз-КВКШвЭмнг(А)-ХЛ 7х1,5мк | G210502 | Кабели контрольные
770001676818 | Кабель Вз-КВКШвЭмнг(А)-ХЛ 14х1,5мк | G210502 | Кабели контрольные
770001676822 | Кабель Вз-КВКШвЭмнг(А)-ХЛ 4х2х1,5мк | G210502 | Кабели контрольные
770001676834 | Кабель Вз-КВКШвЭмнг(А)-ХЛ 8х2х1,5мк | G210502 | Кабели контрольные
770001676854 | Кабель Вз-КВКШвЭмнг(А)-ХЛ 2х2х1,5мк | G210502 | Кабели контрольные
770001676915 | Кабель Вз-КВБШвнг(А)-ХЛ 5x1,5-0,66 | G210502 | Кабели контрольные
770001676964 | Кабель КУВШвнг(А)-ХЛ 3х2,5 | G2106 | Кабели монтажные и управления
770001677029 | Кабель Вз-КВКШвЭмнг(А)-ХЛ 14х1мк | G210502 | Кабели контрольные
770001677084 | Кабель ВВГнг(A)-LS 3х2,5ок(N,PE)-0,66 | G21050102 | Кабели силовые с изоляцией из ПВХ
770001677092 | Кабель ВВГнг(А)-LS 2х1,5ок(N)-1 | G21050102 | Кабели силовые с изоляцией из ПВХ
770001677096 | Кабель КГВВнг(А)-ХЛ 3х1,5(N,PE)-1 | G21050102 | Кабели силовые с изоляцией из ПВХ
770001677133 | Кабель КГ-ХЛ 1х50-220/380В-3 | G21050101 | Кабели силовые с изоляцией из ЭПР
770001677136 | Кабель КВВГЭнг(А)-LS-ХЛ 10х2,5 | G210502 | Кабели контрольные
770001677142 | Кабель ПвВнг(А) 3х50мк/16-6кВ | G21050103 | Кабели силовые с изоляцией из СП
770001677157 | Кабель ВБШвнг(А)-LS-ХЛ 4х16мк(N)-1 | G21050102 | Кабели силовые с изоляцией из ПВХ
770001677162 | Кабель ВБШвнг(А)-LS-ХЛ 4х50мк(N)-1 | G21050102 | Кабели силовые с изоляцией из ПВХ
770001677164 | Кабель ВБШвнг(А)-LS-ХЛ 5х10ок(N,PE)-1 | G21050102 | Кабели силовые с изоляцией из ПВХ
770001677401 | Кабель Вз-КВКШвЭмнг(А)-ХЛ 7х2х1мк-0,66 | G210502 | Кабели контрольные
770001677402 | Кабель Вз-КВКШвЭмнг(А)-ХЛ 5х2х1,5мк-0,66 | G210502 | Кабели контрольные
770001677403 | Кабель Вз-КВКШвЭмнг(А)-ХЛ 7х2х1,5мк-0,6 | G210502 | Кабели контрольные
770001677404 | Кабель Вз-КВКШвЭмнг(А)-ХЛ 3х2х2,5мк-0,66 | G210502 | Кабели контрольные
770001677405 | Кабель Вз-КВКШвЭмнг(А)-ХЛ 5х2х2,5мк-0,66 | G210502 | Кабели контрольные
770001677406 | Кабель Вз-КВКШвЭмнг(А)-ХЛ 4х1мк-0,66 | G210502 | Кабели контрольные
770001677407 | Кабель Вз-КВКШвЭмнг(А)-ХЛ 3х2,5мк-0,66 | G210502 | Кабели контрольные
770001677408 | Кабель Вз-КВКШвЭмнг(А)-ХЛ 5х2,5мк-0,66 | G210502 | Кабели контрольные
770001677409 | Кабель Вз-КВКШвЭмнг(А)-LS-ХЛ 1х2х1мк-0,6 | G210502 | Кабели контрольные
770001677410 | Кабель Вз-КВКШвЭмнг(А)-LS-ХЛ 10х2х1мк-0, | G210502 | Кабели контрольные
770001677411 | Кабель Вз-КВКШвЭмнг(А)-LS-ХЛ 4х1мк-0,66 | G210502 | Кабели контрольные
770001677412 | Кабель Вз-КВКШвЭмнг(А)-FRLS-ХЛ 7х1мк-0,6 | G210502 | Кабели контрольные
770001677413 | Кабель Вз-КВКШвЭмнг(А)-FRLS-ХЛ 5х1,5мк-0 | G210502 | Кабели контрольные
770001677437 | Муфта кабельная концевая 1ПКНТ-10 | G21040101 | Муфты для силовых и контрольных кабелей
770001677487 | Кабель ВВГнг(А)-LS 2х1,5ок(N)-1 | G21050102 | Кабели силовые с изоляцией из ПВХ
770001677633 | Втулка 32х50х10мм | G21050301 | Витая пара
770001677655 | Кабель монтажный нг(А)-FRHF-ХЛ 2х2х1 | G2106 | Кабели монтажные и управления
770001677659 | Кабель монтажный нг(А)-FRHF-ХЛ 10х2х1 | G2106 | Кабели монтажные и управления
770001677663 | Кабель монтажный нг(А)-FRHF-ХЛ 16х2х1 | G2106 | Кабели монтажные и управления
770001677671 | Кабель HoldCab EPR LV HF(А) 5х10окN,PE-1 | G21050101 | Кабели силовые с изоляцией из ЭПР
770001677675 | Кабель ТОС-нг(A)-HF-8Г-2,7кН | G2109 | Кабели волоконно-оптические
770001677683 | Кабель ИнСилРэпБПнг(А)-FRHF-ХЛ 4х4ок(N-1 | G21050101 | Кабели силовые с изоляцией из ЭПР
770001677693 | Кабель ОКМТ-нг(A)-HF-О-1/5Сп-4(2)-2,7кН | G2109 | Кабели волоконно-оптические
770001677756 | Кабель ОКБ-Сп-2/4Сп-8(2)-40кН | G2109 | Кабели волоконно-оптические
770001677762 | Кабель HoldCab EPR LV THF(АF) 5х16мкN,PE | G21050101 | Кабели силовые с изоляцией из ЭПР
770001677767 | Провод ПуГВнг(А)-LS-ХЛ 1х16 З-Ж | G210510 | Провода гибкие
770001677856 | Кабель НИКИ-КУВШЭм-внг(A)-LS-i 6х(2х1м) | G2106 | Кабели монтажные и управления
770001678312 | Кабель универсальный нг(А)-LS 2х2х1 ВЭ С | G2106 | Кабели монтажные и управления
770001678326 | Кабель Рэ(HERP)РэЭмБанг(А)-LS 1х500/50-1 | G21050101 | Кабели силовые с изоляцией из ЭПР
770001678361 | Кабель Вз-ВБШвнг(А)-ХЛ 3х4ок(N,PE)-0,66 | G21050102 | Кабели силовые с изоляцией из ПВХ
770001678376 | Кабель Вз-ВБШвнг(А)-ХЛ 3х6ок(N,PE)-0,66 | G21050102 | Кабели силовые с изоляцией из ПВХ
770001678392 | Кабель Вз-ВБШвнг(А)-ХЛ 3х10ок(N,PE)-0,66 | G21050102 | Кабели силовые с изоляцией из ПВХ
770001678395 | Кабель Вз-ВБШвнг(А)-ХЛ 4х1,5ок-0,66 | G21050102 | Кабели силовые с изоляцией из ПВХ
770001678404 | Кабель Вз-ВБШвнг(А)-ХЛ 4х50мк(PE)-1 | G21050102 | Кабели силовые с изоляцией из ПВХ
770001678426 | Кабель Вз-ВБШвнг(А)-ХЛ 5х2,5ок(N,PE)-1 | G21050102 | Кабели силовые с изоляцией из ПВХ
770001678436 | Кабель Вз-ВБШвнг(А)-ХЛ 5х4ок(N,PE)-1 | G21050102 | Кабели силовые с изоляцией из ПВХ
770001678457 | Кабель нг(А)-LS 7х2х1-0,66 | G2106 | Кабели монтажные и управления
770001678512 | Кабель КуПе-ОЭвзнг(А)-LS 24х1-660В | G2106 | Кабели монтажные и управления
770001678534 | Кабель КуПе-ОЭвзнг(А)-FRLS 7х2х1,5-660 | G2106 | Кабели монтажные и управления
770001678539 | Кабель Вз-ВБШвнг(А)-ХЛ 5х6ок(N,PE)-1 | G21050102 | Кабели силовые с изоляцией из ПВХ
770001678580 | Кабель Вз-ВБШвнг(А)-ХЛ 5х25мк(N,PE)-1 | G21050102 | Кабели силовые с изоляцией из ПВХ
770001678581 | Кабель Вз-ВБШвнг(А)-ХЛ 5х50мк(N,PE)-1 | G21050102 | Кабели силовые с изоляцией из ПВХ
770001678596 | Набор СИЗ EKF PROxima/plc-cc-n | G210470 | Арматура кабельная прочая
770001679094 | Кабель ITK/LC1-C5E04-321-S-P-R | G21050301 | Витая пара
770001679158 | Кабель Ремонтные технолгии/910012 | G210514 | Провода и кабели термост., термоэлектр.
770001679168 | Кабель Ремонтные технолгии/910013 | G210514 | Провода и кабели термост., термоэлектр.
770001679177 | Кабель ИнСил-ОЭзнг(А)-LS-ХЛ 10х2х1-660 | G2106 | Кабели монтажные и управления
770001679191 | Кабель ЭКАБ МКИфШвнг(А)-LS-ХЛ 4х1мк-660 | G2106 | Кабели монтажные и управления
770001679194 | Кабель ЭКАБ МКЭфШвнг(А)-FRLS-ХЛ 5х2х1мк- | G2106 | Кабели монтажные и управления
770001679198 | Кабель ЭКАБ МКЭфШвнг(А-LS-ХЛ 5х2х1мк-660 | G2106 | Кабели монтажные и управления
770001679201 | Кабель МКЭКШВнг(А)-FRLS 1х2х1 ХЛ | G2106 | Кабели монтажные и управления
770001679205 | Кабель ТОФЛЕКС КУВЭаВнг(А)-FRLS-ХЛ 3х2х1 | G2106 | Кабели монтажные и управления
770001679207 | Кабель ТОФЛЕКС КУВЭаВнг(А)-FRLS-ХЛ 6х2х1 | G2106 | Кабели монтажные и управления
770001679211 | Кабель ТОФЛЕКС КУВЭаВнг(А)-LS-ХЛ 2х2х1 | G2106 | Кабели монтажные и управления
770001679214 | Кабель ЭПОКС-МВВЭфзнг(А)-FRLS-ХЛ 2х2х1 | G2106 | Кабели монтажные и управления
770001679215 | Кабель ЭПОКС-МВВЭфзнг(А)-FRLS-ХЛ 5х1,5 | G2106 | Кабели монтажные и управления
770001679216 | Кабель ЭПОКС-МВВЭфзнг(А)-LS-ХЛ 2х2х1ок | G2106 | Кабели монтажные и управления
770001679217 | Кабель ЭПОКС-МВВЭфзнг(А)-LS-ХЛ 3х2х1 | G2106 | Кабели монтажные и управления
770001679218 | Кабель ЭПОКС-МВВЭфзнг(А)-LS-ХЛ 4х1 | G2106 | Кабели монтажные и управления
770001679221 | Кабель ЭПОКС-МВВЭфзнг(А)-LS-ХЛ 4х2х1 | G2106 | Кабели монтажные и управления
770001679223 | Кабель ЭПОКС-МВВЭфзнг(А)-LS-ХЛ 5х2х1 | G2106 | Кабели монтажные и управления
770001679225 | Кабель ЭПОКС-МВВЭфзнг(А)-LS-ХЛ 6х2х1 | G2106 | Кабели монтажные и управления
770001679227 | Кабель ЭПОКС-МВВЭфзнг(А)-LS-ХЛ 7х1 | G2106 | Кабели монтажные и управления
770001679228 | Кабель ЭПОКС-МВВЭфзнг(А)-LS-ХЛ 10х1 | G2106 | Кабели монтажные и управления
770001679239 | Кабель ЭПОКС-МВКВЭфнг(А)-LS-ХЛ 10х1,5ок | G2106 | Кабели монтажные и управления
770001679404 | Кабель Вз-ВБШвнг(А)-ХЛ 5х70мс(N,PE)-1 | G21050102 | Кабели силовые с изоляцией из ПВХ
770001679417 | Кабель Вз-ВБШвнг(А)-ХЛ 5х95мс(N,PE)-1 | G21050102 | Кабели силовые с изоляцией из ПВХ
770001679418 | Кабель Вз-ВБШвнг(А)-ХЛ 5х120мс(N,PE)-1 | G21050102 | Кабели силовые с изоляцией из ПВХ
770001679421 | Кабель Вз-ВБШвнг(А)-ХЛ 5х35мк(N,PE)-0,66 | G21050102 | Кабели силовые с изоляцией из ПВХ
770001679425 | Кабель Вз-ВБШвнг(А)-ХЛ 5х150мс(N,PE)-1 | G21050102 | Кабели силовые с изоляцией из ПВХ
770001679426 | Кабель Вз-ВБШвнг(А)-ХЛ 5х240мс(N,PE)-1 | G21050102 | Кабели силовые с изоляцией из ПВХ
770001679431 | Кабель Вз-ВБШвнг(А)-FRLS-ХЛ 3х2,5ок | G21050102 | Кабели силовые с изоляцией из ПВХ
770001679434 | Кабель Вз-ВБШвнг(А)-FRLS-ХЛ 3х4ок | G21050102 | Кабели силовые с изоляцией из ПВХ
770001679435 | Кабель Вз-ВБШвнг(А)-FRLS-ХЛ 3х10ок | G21050102 | Кабели силовые с изоляцией из ПВХ
770001679436 | Кабель Вз-ВБШвнг(А)-FRLS-ХЛ 3х35мк | G21050102 | Кабели силовые с изоляцией из ПВХ
770001679438 | Кабель Вз-ВБШвнг(А)-FRLS-ХЛ 5х10ок | G21050102 | Кабели силовые с изоляцией из ПВХ
770001679439 | Кабель Вз-ВБШвнг(А)-FRLS-ХЛ 5х4ок | G21050102 | Кабели силовые с изоляцией из ПВХ
770001679440 | Кабель Вз-ВБШвнг(А)-FRLS-ХЛ 5х2,5ок | G21050102 | Кабели силовые с изоляцией из ПВХ
770001679624 | Наконечник IEK/UGN11-016-025-100-G | G210402 | Наконечники кабельные
770001679634 | Наконечник НКИ 1,5-3 КВТ/47471 | G210402 | Наконечники кабельные
770001679652 | Наконечник 2,5-6мм2 DKC/2C6P-EE-PVC | G210402 | Наконечники кабельные
770001679733 | Кабель Вз-ВБШвнг(А)-ХЛ 4х6ок(PE)-0,66 | G21050102 | Кабели силовые с изоляцией из ПВХ
770001679740 | Кабель Вз-ВБШвнг(А)-ХЛ 4х10ок(PE)-0,66 | G21050102 | Кабели силовые с изоляцией из ПВХ
770001679745 | Кабель Вз-ВБШвнг(А)-ХЛ 4х16мк(PE)-0,66 | G21050102 | Кабели силовые с изоляцией из ПВХ
770001679752 | Кабель Вз-ВБШвнг(А)-ХЛ 4х25мк(PE)-0,66 | G21050102 | Кабели силовые с изоляцией из ПВХ
770001679761 | Кабель Вз-ВБШвнг(А)-ХЛ 4х35мк(PE)-0,66 | G21050102 | Кабели силовые с изоляцией из ПВХ
770001679792 | Кабель Вз-ВБШвнг(А)-ХЛ 4х70мк(PE)-1 | G21050102 | Кабели силовые с изоляцией из ПВХ
770001679818 | Кабель Вз-ВБШвнг(А)-ХЛ 5х2,5ок(N,PE)-0,6 | G21050102 | Кабели силовые с изоляцией из ПВХ
770001679900 | Кабель Вз-ВБШвнг(А)-ХЛ 5х4ок(N,PE)-0,66 | G21050102 | Кабели силовые с изоляцией из ПВХ
770001679901 | Кабель Вз-ВБШвнг(А)-ХЛ 5х6ок(N,PE)-0,66 | G21050102 | Кабели силовые с изоляцией из ПВХ
770001679907 | Провод 1х1,5мк белый | G210511 | Провода силовые
770001679914 | Кабель Вз-ВБШвнг(А)-ХЛ 5х10ок(N,PE)-0,66 | G21050102 | Кабели силовые с изоляцией из ПВХ
770001679920 | Кабель ИнСилРэпБПнг(А)-HF-ХЛ 4х6ок(N)-1 | G21050101 | Кабели силовые с изоляцией из ЭПР
770001679923 | Кабель Вз-ВБШвнг(А)-ХЛ 5х16ок(N,PE)-0,66 | G21050102 | Кабели силовые с изоляцией из ПВХ
770001679926 | Кабель Вз-ВБШвнг(А)-ХЛ 5х25мк(N,PE)-0,66 | G21050102 | Кабели силовые с изоляцией из ПВХ
770001679929 | Кабель ППГнг(A)-HF 5х6ок(N,PE)-0,66 | G21050102 | Кабели силовые с изоляцией из ПВХ
770001679933 | Кабель КУИНнг(А)-LS 12х1 ВЭ-ХЛ | G2106 | Кабели монтажные и управления
770001679935 | Кабель Вз-ВБШвнг(А)-ХЛ 3х2,5ок(N,PE)-0,6 | G21050102 | Кабели силовые с изоляцией из ПВХ
770001679978 | Муфта SMKT-3126-L12 | G21040101 | Муфты для силовых и контрольных кабелей
770001679981 | Провод ПуГВнг(А)-HF 1х6 белый | G210511 | Провода силовые
770001679982 | Комплект д/заземления EAKT-1637 Raychem | G210470 | Арматура кабельная прочая
770001680281 | Кабель нагревательный 30КСТМ2-Т | G2110 | Кабели греющие
770001680305 | Кабель HoldCab EPR LV THF(A) 5х120мс | G21050101 | Кабели силовые с изоляцией из ЭПР
770001680311 | Кабель КВПЭфПК-5е 4х2х0,52 | G21050301 | Витая пара
770001680379 | Кабель ПвБВнг(А)-ХЛ 1х70/16-10 | G21050103 | Кабели силовые с изоляцией из СП
770001680415 | Кабель ИнСил-РэпБПнг(А)-HF-ХЛ 3х6окN,PE | G21050101 | Кабели силовые с изоляцией из ЭПР
770001680424 | Кабель ИнСилРэпПнг(А)HF-ХЛ 3х6мк(N,PE)-1 | G21050101 | Кабели силовые с изоляцией из ЭПР
770001680427 | Кабель ИнСил РэпПнг(А)-HF-ХЛ 5х25мк(N,PE | G21050101 | Кабели силовые с изоляцией из ЭПР
770001680434 | Кабель К9РВСБВнг(А)-LS 5х6ок(N,PE)-1 | G21050101 | Кабели силовые с изоляцией из ЭПР
770001680748 | Кабель нагревательный 0,00944Ом/м 750В | G2110 | Кабели греющие
770001680818 | Наконечник IEK/UGN11-009-004-100-G | G210402 | Наконечники кабельные
770001680913 | Кабель ИнСил-РэпБВнг(А)-LS-ХЛ 5х4окN,PE | G21050101 | Кабели силовые с изоляцией из ЭПР
770001681121 | Кабель КПСЭнг-FRLS 1х2х0,75 | G2106 | Кабели монтажные и управления
770001681123 | Наконечник ТМ 6-6-4 | G210402 | Наконечники кабельные
770001681219 | Кабель Вз-ПвБВнг(А)-ХЛ 1х70мк/16-10 | G21050103 | Кабели силовые с изоляцией из СП
770001681548 | Кабель ВВГнг(А)-LS 3х2,5ок(N,PE)-0,66 | G21050102 | Кабели силовые с изоляцией из ПВХ
770001681556 | Кабель МКПсЭфВм-знг(А-FRLS 2х2х1,5-660 Ч | G2106 | Кабели монтажные и управления
770001681558 | Кабель МКПсЭфВм-знг(А-FRLS 3х2х1,5-660 Ч | G2106 | Кабели монтажные и управления
770001681662 | Кабель ТОФЛЕКС КУВЭлВнг(А)-LS 2х2х1-660 | G2106 | Кабели монтажные и управления
770001681685 | Кабель ТОФЛЕКС КУВЭлВнг(А)-LS 2х2х1,5 | G2106 | Кабели монтажные и управления
770001681696 | Кабель ТОФЛЕКС КУВЭлВнг(А)-LS 4х2х1,5 | G2106 | Кабели монтажные и управления
770001681698 | Кабель ТОФЛЕКС КУВЭлВнг(А)-LS 5х2х1,5 | G2106 | Кабели монтажные и управления
770001681700 | Кабель КВВГЭнг(А)-LS 7х1 | G210502 | Кабели контрольные
770001681857 | Кабель 15НТР2-ВТ ССТэнергомонтаж | G2110 | Кабели греющие
770001681916 | Перчатка 5ТПИнг-70/120 КВТ/70094 | G210404 | Комплектующие к арматуре кабельной
770001681989 | Наконечник НВИ 1,5-4 КВТ/75339 | G210402 | Наконечники кабельные
770001681995 | Наконечник НВИ 2,5-4 КВТ/75340 | G210402 | Наконечники кабельные
770001682026 | Наконечник НВИ 6,0-4 КВТ/75341 | G210402 | Наконечники кабельные
770001682234 | Зажим UCW-N21 Uniel/UL-00002938 | G210470 | Арматура кабельная прочая
770001682346 | Кабель нг(А)-LS 2х2х0,78 | G21050370 | Кабели связи прочие
770001682469 | Кабель греющий 25Вт/м | G2110 | Кабели греющие
770001682540 | Кабель UTP-4P Cabeus/9995c-5 | G21050301 | Витая пара
770001683027 | Кабель ИнСил-ОЭзнг(А)-FRLS 7х1,5-660 | G2106 | Кабели монтажные и управления
770001683126 | Протяжка OlmiOn/СП-Т1-11/100 | G210470 | Арматура кабельная прочая
770001683146 | Провод ПуГВнг(А)-LS 1х16 з-ж | G210511 | Провода силовые
770001683151 | Провод ПуГВнг(А)-LS 1х25 з-ж | G210511 | Провода силовые
770001683154 | Провод ПуГВнг(А)-LS 1х35 з-ж | G210511 | Провода силовые
770001683278 | Кабель 8 волокон 7кН | G2109 | Кабели волоконно-оптические
770001683289 | Провод ПВС 3х2,5 100м ПромЭл | G210511 | Провода силовые
770001683371 | Муфта 5ПКТп(б)-1-25/50 нг-LS КВТ/65569 | G21040101 | Муфты для силовых и контрольных кабелей
770001683402 | Кабель НИКИ-КУВШЭф-внг(A)-LS-i 6х(2х1м) | G2106 | Кабели монтажные и управления
770001683405 | Провод ПуГВ 1х25 белый | G210511 | Провода силовые
770001683502 | Муфта 5ПКТп-1-150/240 нг-LS КВТ/65538 | G21040101 | Муфты для силовых и контрольных кабелей
770001683517 | Муфта 5ПКТп-1-16/25 нг-LS КВТ/70519 | G21040101 | Муфты для силовых и контрольных кабелей
770001683529 | Муфта 5ПКТп(б)-1-16/25 нг-LS КВТ/70521 | G21040101 | Муфты для силовых и контрольных кабелей
770001683538 | Муфта 4ПКТп(б)-1-70/120 нг-LS КВТ/65562 | G21040101 | Муфты для силовых и контрольных кабелей
770001683543 | Муфта 4ПКТп(б)-1-16/25 нг-LS КВТ/70517 | G21040101 | Муфты для силовых и контрольных кабелей
770001683545 | Муфта 4ПКТп-1-16/25 нг-LS КВТ/70515 | G21040101 | Муфты для силовых и контрольных кабелей
770001683980 | Кабель КПСЭСнг(А)-FRHF 4х1 | G2106 | Кабели монтажные и управления
770001684215 | Наконечник-гильза 0,5 мм2 | G210402 | Наконечники кабельные
770001684256 | Провод ПуГВ 1х10 белый | G210511 | Провода силовые
770001684258 | Кабель КУИН-Гнг(А)-LS 1х2х1 л ВЭл-УФ | G2106 | Кабели монтажные и управления
770001684259 | Кабель КУИН-Гнг(А)-LS 2х2х1 л ВЭл-УФ | G2106 | Кабели монтажные и управления
770001684261 | Кабель КУИН-Гнг(А)-FRLS 1х2х1 л ВЭл-УФ | G2106 | Кабели монтажные и управления
770001684263 | Кабель КУИН-Гнг(А)-FRLS 2х2х1 л ВЭл-УФ | G2106 | Кабели монтажные и управления
770001684271 | Кабель КВВГЭнг(А)-LS 7х4 | G210502 | Кабели контрольные
770001684297 | Провод гибкий термостойкий РКГМ 6 | G210511 | Провода силовые
770001684337 | Муфта 3ПКТп(б)-1-16/25(Б) КВТ/74628 | G21040101 | Муфты для силовых и контрольных кабелей
770001684344 | Муфта 3ПКТп-1-35/50 КВТ/74629 | G21040101 | Муфты для силовых и контрольных кабелей
770001684494 | Кабель SuprLan/01-0311-2 | G21050301 | Витая пара
770001684671 | Муфта SMKT-3121-L12 Рика групп | G21040101 | Муфты для силовых и контрольных кабелей
770001684691 | Кабель ДОТа-П-24У (3х8)-4кН | G2109 | Кабели волоконно-оптические
770001684860 | Кабель 1х6мм2 1,8/3кВ | G21050101 | Кабели силовые с изоляцией из ЭПР
770001685037 | Наконечник-гильза двойной 0,5 мм2 | G210402 | Наконечники кабельные
770001685053 | Муфта двухкомпонентная | G21040101 | Муфты для силовых и контрольных кабелей
770001685082 | Кабель нг(А)-LSLTx 1x2x0,5 | G210502 | Кабели контрольные
770001685114 | Наконечник ТМЛ 35-12-7 | G210402 | Наконечники кабельные
770001685175 | Кабель КГТП-ХЛ 4х10-380/660-2 | G210505 | Кабели гибкие
770001685233 | Модуль DKC/DXS0006 | G210470 | Арматура кабельная прочая
770001685416 | Кабель КИПЭПКГ 1х2х0,6 не подл. рем | G2107 | Кабели нефтепогружные
770001685424 | Кабель КПСЭнг(А)-FRHF 1x2х1,0 | G2106 | Кабели монтажные и управления
770001685531 | Кабель МКЭШнг(А)-LS 4х0.75 | G2106 | Кабели монтажные и управления
770001685713 | Кабель КГТП-ХЛ 3х2,5(N,PE) 380/660-3 | G21050101 | Кабели силовые с изоляцией из ЭПР
770001685801 | Муфта Nikomax/NMF-SC-4V-48-4HS | G21040102 | Муфты для оптических кабелей
770001686132 | Кабель 66TKM2-CP Wuhu Jiahong New | G2110 | Кабели греющие
770001686141 | Кабель 40НТР2-ВT | G2110 | Кабели греющие
770001686145 | Кабель нагревательный 45ВТС2-ВР | G2110 | Кабели греющие
770001686150 | Кабель 26TKH2-CP Wuhu Jiahong New | G2110 | Кабели греющие
770001686216 | Провод 4х240-1 | G210516 | Провода самонесущие изолированные
770001686349 | Кабель RG-6U ЭРА/Б0044606 | G210506 | Кабели радиочастотные
770001686525 | Кабель ЭТМИКАБ МКВЭлВвнг(A)-FR 1х(2х1л)с | G2106 | Кабели монтажные и управления
770001686557 | Кабель НИКИ-КУВШЭ-внг(A)-FRLS-С-i 2х(2х1 | G2106 | Кабели монтажные и управления
770001686738 | Муфта МОГ-Т-4-2ФТ16 ССД/130101-00089 | G21040102 | Муфты для оптических кабелей
770001687158 | Кабель саморегулирующийся 1,3мм2 | G2110 | Кабели греющие
770001687170 | Наконечник штыревой 10А 250В | G210402 | Наконечники кабельные
770001687504 | Кабель ВВГнг(A)-FRLS 5х120мс(N,PE)-1 | G21050102 | Кабели силовые с изоляцией из ПВХ
770001687575 | Кабель ККОБ-Цв-2х2х1-НЭмН-Н-ЭЧ-УХН-НО-У1 | G210502 | Кабели контрольные
770001687689 | Провод ПуГВнг-LS 1х16 ж-з | G210511 | Провода силовые
770001687702 | Кабель ДПС-нг(А)-FRHFLTx-04У (1х4)-7кН | G2109 | Кабели волоконно-оптические
770001687715 | Кабель ТсОС-нг(А)-FRHFLTx-04М-7кН | G2109 | Кабели волоконно-оптические
770001687729 | Кабель ККОБ-Цв-4х1-НЭмН-Н-ЭЧ-УХН-НО-У1 | G210502 | Кабели контрольные
770001687826 | Кабель Акватрон КВР-ХЛ 4х10-0,6/1 | G21050101 | Кабели силовые с изоляцией из ЭПР
770001687876 | Кабель ККОМ-Цв-7х1-ННН-Н-ВЧ-ННГ-1Д-У1 | G210502 | Кабели контрольные
770001687885 | Провод СИП-4 4х16-1 | G210516 | Провода самонесущие изолированные
770001688547 | Провод силовой установочный 2,5мм2 | G210511 | Провода силовые
770001688576 | Кабель ККОМ-Цв-4х1-НЭаН-В-ВЧ-ННН-1Д-У1 | G210502 | Кабели контрольные
770001688747 | Муфта холодной усадки 4СХУ-1-150/240 | G21040101 | Муфты для силовых и контрольных кабелей
770001688820 | Кабель ТОС-нг(А)-HF-24У-2,7кН | G2109 | Кабели волоконно-оптические
770001688914 | Кабель ККОМ-Цв-5х1-ННН-Н-КЧ-УНГ-1А-У1 | G210502 | Кабели контрольные
770001688980 | Кабель ККОМ-Цв-10х1-ННН-Н-ВЧ-ННГ-1Д-У1 | G210502 | Кабели контрольные
770001688983 | Кабель ВВГп-нг-LS(А) 3х2,5ок(N,PE)-0,66 | G21050102 | Кабели силовые с изоляцией из ПВХ
770001688990 | Кабель КИ2ММ-Цв-2х2х0,75-НЭаН-В-ВЧ-ННН | G210506 | Кабели радиочастотные
770001689043 | Кабель ККОМ-Цв-4х1-ННН-Н-ВЧ-ННГ-1Д-У1 | G210502 | Кабели контрольные
770001689065 | Кабель 4 волокна G.652D 0,4 кН | G2109 | Кабели волоконно-оптические
770001689311 | Кабель КУИНнг(А)-LS 27х2х1,5 ВЭ | G2106 | Кабели монтажные и управления
770001689333 | Кабель ДОТс-нг(А)-HF-08У(2х4)-6кН | G2109 | Кабели волоконно-оптические
770001689370 | Кабель HoldCab EPR LV THF(АF) 5х10окN,PE | G21050101 | Кабели силовые с изоляцией из ЭПР
770001689396 | Кабель HoldCab EPR LV THF(АF) 5х120мсNPE | G21050101 | Кабели силовые с изоляцией из ЭПР
770001689398 | Кабель ГЕРДА-КПнг(А)-HF 4х2х1 ЭХЛ | G2106 | Кабели монтажные и управления
770001689404 | Кабель ГЕРДА-КПнг(А)-HF 6х2х1 ЭХЛ | G2106 | Кабели монтажные и управления
770001689406 | Кабель ГЕРДА-КПнг(А)-HF 10х2х1 ЭХЛ | G2106 | Кабели монтажные и управления
770001689408 | Кабель HoldCab EPR MV HF(А) 1х70RM/16-6/ | G21050101 | Кабели силовые с изоляцией из ЭПР
770001689415 | Кабель КУИНнг(А)-HF 3х2,5 П-ЭХЛ | G2106 | Кабели монтажные и управления
770001689418 | Кабель КУИНнг(А)-HF 4х1 П-ЭХЛ | G2106 | Кабели монтажные и управления
770001689420 | Кабель КУИНнг(А)-HF 27х1 П-ЭХЛ | G2106 | Кабели монтажные и управления
770001689438 | Комплект 55Вт, 5м Обогрев люкс | G2110 | Кабели греющие
770001689470 | Кабель Вз-КУСИЛнг(А)-HF 5х4ок(N,PE) РэпБ | G21050102 | Кабели силовые с изоляцией из ПВХ
770001689474 | Кабель Вз-РэПГнг(А)-HF-ХЛ 5х10ок(N,PE)-1 | G21050101 | Кабели силовые с изоляцией из ЭПР
770001689481 | Кабель ВзРэЭмБРэнг(А)HF-ХЛ 3х120мк/25-10 | G21050101 | Кабели силовые с изоляцией из ЭПР
770001689484 | Кабель Вз-КУСИЛнг(А)-HF 4х4ок(PE) РэпБ | G21050102 | Кабели силовые с изоляцией из ПВХ
770001689490 | Кабель РБПнг(А)-FRHF-ХЛ 5х16-1 (HEPR) | G21050101 | Кабели силовые с изоляцией из ЭПР
770001689492 | Наконечник ТМЛ-У 120-8 КВТ/66697 | G210402 | Наконечники кабельные
770001689501 | Наконечник ТМЛ (DIN) 185-12 КВТ/65246 | G210402 | Наконечники кабельные
770001689523 | Наконечник ТМ 120-12 IEK/UNP23-120-12-17 | G210402 | Наконечники кабельные
770001689530 | Наконечник ТМ 10-6-5 IEK/UNP23-010-06-05 | G210402 | Наконечники кабельные
770001689539 | Кабель РБПнг(А)-HF-ХЛ 4х240-1 (HEPR) | G21050101 | Кабели силовые с изоляцией из ЭПР
770001689544 | Наконечник ТМЛ IEK/UNP41-025-06-07 | G210402 | Наконечники кабельные
770001689556 | Кабель Вз-РэБПнг(А)-HF-ХЛ 4х1,5ок(N)-1 | G21050101 | Кабели силовые с изоляцией из ЭПР
770001689562 | Кабель Вз-РэБПнг(А)-HF-ХЛ 5х1,5ок(N,PE-1 | G21050101 | Кабели силовые с изоляцией из ЭПР
770001689570 | Кабель Тофлекс РБВнг(А)-LS 3х2,5окN,PE-1 | G21050101 | Кабели силовые с изоляцией из ЭПР
770001689581 | Кабель РБПнг(А)-FRHF-ХЛ 3х10ок(N,PE)-1 | G21050101 | Кабели силовые с изоляцией из ЭПР
770001689589 | Кабель РБПнг(А)-FRHF-ХЛ 3х6ок(N,PE)-1 | G21050101 | Кабели силовые с изоляцией из ЭПР
770001689595 | Кабель РБПнг(А)-FRHF-ХЛ 4х6ок(N)-1 | G21050101 | Кабели силовые с изоляцией из ЭПР
770001689605 | Кабель РПнг(А)-HF-ХЛ 5х1,5ок(N,PE)-1 | G21050101 | Кабели силовые с изоляцией из ЭПР
770001689632 | Кабель Тофлекс РБВнг(А)-LS 3х4ок(N,PE)-1 | G21050101 | Кабели силовые с изоляцией из ЭПР
770001689688 | Кабель FTP 305м Rexant/01-0147 | G21050301 | Витая пара
770001689798 | Кабель ВБШвнг(А)-FRLS 3х2,5ок(N,PE)-0,66 | G21050102 | Кабели силовые с изоляцией из ПВХ
770001689828 | Кабель ВБШвнг(А)-LS 3х1,5ок(N,PE)-0,66 | G21050102 | Кабели силовые с изоляцией из ПВХ
770001689829 | Кабель К9РВСБПМнг(А)-HF 5х4ок(N,PE)-1 | G21050101 | Кабели силовые с изоляцией из ЭПР
770001689832 | Кабель ВБШвнг(А)-LS 3х2,5ок(N,PE)-1 | G21050102 | Кабели силовые с изоляцией из ПВХ
770001689838 | Кабель ВБШвнг(А)-LS 3х4ок(N,PE)-0,66 | G21050102 | Кабели силовые с изоляцией из ПВХ
770001690086 | Кабель ВБШвнг(А)-LS 4х2,5ок(N)-1 | G21050102 | Кабели силовые с изоляцией из ПВХ
770001690259 | Кабель ВБШвнг(А)-LS 4х4ок(N)-1 | G21050102 | Кабели силовые с изоляцией из ПВХ
770001690425 | Наконечник НкИш 0,5-1,5 TDM/SQ0545-0001 | G210402 | Наконечники кабельные
770001690434 | Кабель Insize/7315-60 | G21050370 | Кабели связи прочие
770001690540 | Наконечник НКИ 6,0-6 КВТ/47482 | G210402 | Наконечники кабельные
770001690631 | Наконечник Е4009 TDM/SQ0512-0003 | G210402 | Наконечники кабельные
770001690670 | Гильза ГСИ-Т 1,5 | G210403 | Гильзы кабельные
770001690770 | Кабель КГТП 4х35-220/380-2 | G210505 | Кабели гибкие
770001690782 | Кабель ВБШвнг(А)-LS 5х4ок(N,PE)-1 | G21050102 | Кабели силовые с изоляцией из ПВХ
770001690788 | Кабель ВБШвнг(А)-LS 5х6ок(N,PE)-1 | G21050102 | Кабели силовые с изоляцией из ПВХ
770001690797 | Кабель ВВГнг(А)-FRLS 3х1,5ок(N)-0,66 | G21050102 | Кабели силовые с изоляцией из ПВХ
770001690803 | Кабель ВВГ-Пнг(А)-LS 3х4-1 | G21050102 | Кабели силовые с изоляцией из ПВХ
770001690805 | Кабель ВВГнг(А)-FRLS 3х1,5ок(N,PE)-1 | G21050102 | Кабели силовые с изоляцией из ПВХ
770001690819 | Кабель ВВГнг(А)-FRLS 3х2,5ок(N,PE)-1 | G21050102 | Кабели силовые с изоляцией из ПВХ
770001690830 | Кабель ВВГнг(А)-FRLS 3х25мк(N,PE)-1 | G21050102 | Кабели силовые с изоляцией из ПВХ
770001690833 | Кабель ВВГнг(А)-FRLS 5х2,5ок(N,PE)-1 | G21050102 | Кабели силовые с изоляцией из ПВХ
770001690835 | Кабель ВВГнг(А)-FRLS 5х6ок(N,PE)-1 | G21050102 | Кабели силовые с изоляцией из ПВХ
770001690903 | Кабель ВВГнг(А)-LS 4х0,75-0,66 | G21050102 | Кабели силовые с изоляцией из ПВХ
770001690953 | Муфта 3КВТп-10-25/50 нг-LS КВТ/75552 | G21040101 | Муфты для силовых и контрольных кабелей
770001690980 | Наконечник UGN11 НШВИ 6,0-12мм IEK | G210402 | Наконечники кабельные
770001691066 | Кабель монтажный 2х2х0,5 | G2106 | Кабели монтажные и управления
770001691082 | Кабель монтажный 1х0,97-250В | G2106 | Кабели монтажные и управления
770001691084 | Кабель монтажный 1х0,38-250В | G2106 | Кабели монтажные и управления
770001691122 | Комплект кабелей гибких | G210502 | Кабели контрольные
770001691238 | Гильза ГМЛ(о)-1,5/2,5 КВТ/78777 | G210403 | Гильзы кабельные
770001691254 | Разъем РПИ-М 2,5–(6,3) КВТ/49617 | G210470 | Арматура кабельная прочая
770001691299 | Разъем РПИ-П 2,5-(6,3) КВТ/49615 | G210470 | Арматура кабельная прочая
770001691430 | Гильза ГМЛ 6-4 КВТ/41301 | G210403 | Гильзы кабельные
770001691432 | Гильза ГМЛ 16-6 КВТ/41303 | G210403 | Гильзы кабельные
770001691441 | Гильза ГМЛ 10-5 КВТ/41302 | G210403 | Гильзы кабельные
770001691903 | Гильза ГМЛ ГМЛ 25-8 ЗЭТАРУС/zeta11424 | G210403 | Гильзы кабельные
770001692015 | Заглушка КИЗ-2 КВТ/47521 | G210470 | Арматура кабельная прочая
770001692184 | Кабель КГтп-ХЛ 4х2,5-0,66 | G21050101 | Кабели силовые с изоляцией из ЭПР
770001692429 | Муфта 1ПКВТпбН-5х(35-50) | G21040101 | Муфты для силовых и контрольных кабелей
770001692950 | Кабель МКЭШВнг(А)-ХЛ 7х2х1 | G2106 | Кабели монтажные и управления
770001692955 | Кабель МКЭШВнг(А)-ХЛ 2х2х1 | G2106 | Кабели монтажные и управления
770001693033 | Кабель СКАБ-СЭо660нгА)-FRHF-ХЛ 2х2х1 м1о | G2106 | Кабели монтажные и управления
770001693039 | Кабель Hyperline/UUTP4-C5E-S24-IN-PVC-OR | G21050301 | Витая пара
770001693042 | Кабель СКАБ-СЭф660нг(А)-LS-ХЛ 11х2х1 м3 | G2106 | Кабели монтажные и управления
770001693058 | Кабель СКАБ-СЭф660нг(А)-LS-ХЛ 2х2х1 м3 в | G2106 | Кабели монтажные и управления
770001693063 | Кабель ТОФЛЕКС КУВЭаВнг(А)-ХЛ 5х1-660 | G2106 | Кабели монтажные и управления
770001693097 | Кабель ТОФЛЕКС КУВЭВнг(А)-ХЛ 3х2х1-660 | G2106 | Кабели монтажные и управления
770001693100 | Кабель МКЭКоШвнг(А)-ХЛ 2х2х1,0мк-660 | G2106 | Кабели монтажные и управления
770001693108 | Кабель КУИНнг(А)-LS 14х2х1 ВЭ-ХЛ | G2106 | Кабели монтажные и управления
770001693123 | Кабель нг(А)-HF 3х2,5мк(N,PE)-0,6/1 | G21050101 | Кабели силовые с изоляцией из ЭПР
770001693135 | Кабель ТОФЛЕКС КУПЭаПнг(А)-FRHF-ХЛ 4х2х1 | G2106 | Кабели монтажные и управления
770001693148 | Кабель КВВГнг(А)-ХЛ 10х1 | G210502 | Кабели контрольные
770001693390 | Провод ПуГВ 1х1 белый | G210511 | Провода силовые
770001693508 | Муфта СтР-КзП-4х10 Элокс-Пром | G21040101 | Муфты для силовых и контрольных кабелей
770001693530 | Провод ПВКФ 25-10 | G210511 | Провода силовые
770001693533 | Кабель ВВГнг(А)-LS 3х1,5ок(N,PE)-0,66 | G21050102 | Кабели силовые с изоляцией из ПВХ
770001693541 | Кабель ВВГнг(А)-LS 3х1,5ок(N,PE)-1 | G21050102 | Кабели силовые с изоляцией из ПВХ
770001693542 | Кабель ВВГнг(А)-LS 3х2,5ок(N,PE)-1 | G21050102 | Кабели силовые с изоляцией из ПВХ
770001693544 | Кабель ВВГнг(А)-LS 3х25мк(N,PE)-1 | G21050102 | Кабели силовые с изоляцией из ПВХ
770001693546 | Кабель ВВГнг(А)-LS 3х4ок(N,PE)-0,66 | G21050102 | Кабели силовые с изоляцией из ПВХ
770001693553 | Кабель ВВГнг(А)-LS 3х50мк+1х25мк(N)-1 | G21050102 | Кабели силовые с изоляцией из ПВХ
770001693554 | Кабель ВВГнг(А)-LS 3х6ок(N,PE)-0,66 | G21050102 | Кабели силовые с изоляцией из ПВХ
770001693559 | Кабель ВВГнг(А)-LS 3х70мс+1х35мк(N)-1 | G21050102 | Кабели силовые с изоляцией из ПВХ
770001693561 | Кабель ВВГнг(А)-LS 4х10ок(N)-0,66 | G21050102 | Кабели силовые с изоляцией из ПВХ
770001693562 | Кабель ВВГнг(А)-LS 4х2,5ок(N)-0,66 | G21050102 | Кабели силовые с изоляцией из ПВХ
770001693565 | Кабель ВВГнг(А)-LS 4х1,5ок(N)-1 | G21050102 | Кабели силовые с изоляцией из ПВХ
770001693567 | Кабель нг(А)-HF 3х4мк(N,PE)-0,6/1 | G21050101 | Кабели силовые с изоляцией из ЭПР
770001693569 | Кабель ВВГнг(А)-LS 4х2,5ок(N)-1 | G21050102 | Кабели силовые с изоляцией из ПВХ
770001693571 | Кабель ВВГнг(А)-LS 4х4ок(N)-1 | G21050102 | Кабели силовые с изоляцией из ПВХ
770001693572 | Кабель ВВГЭнг(А)-LS 4х2,5ок(N)-1 | G21050102 | Кабели силовые с изоляцией из ПВХ
770001693575 | Кабель ВВГнг(А)-LS 5х1,5ок(N,PE)-1 | G21050102 | Кабели силовые с изоляцией из ПВХ
770001693577 | Кабель ВВГнг(А)-LS 5х2,5ок(N,PE)-1 | G21050102 | Кабели силовые с изоляцией из ПВХ
770001693580 | Кабель ВВГнг(А)-LS 5х4ок(N,PE)-1 | G21050102 | Кабели силовые с изоляцией из ПВХ
770001693581 | Кабель ВВГнг(А)-LS 5х35мк(N,PE)-1 | G21050102 | Кабели силовые с изоляцией из ПВХ
770001693582 | Кабель нг(А)-HF 3х6мк(N,PE)-0,6/1 | G21050101 | Кабели силовые с изоляцией из ЭПР
770001693703 | Кабель ВВГнг(A)-FRLS 5х2,5ок(N,PE)-0,66 | G21050102 | Кабели силовые с изоляцией из ПВХ
770001693720 | Кабель ИнСил-ОЭзнг(А)-FRLS 25х0,75-660 | G2106 | Кабели монтажные и управления
770001693768 | Кабель КУСИЛ-Гнг(А)-LS 4х2,5мк(N)ВЭм0,66 | G21050102 | Кабели силовые с изоляцией из ПВХ
770001693772 | Кабель КУСИЛ-Гнг(А)-LS 4х4мк(N)-ВЭм-0,66 | G21050102 | Кабели силовые с изоляцией из ПВХ
770001693787 | Кабель КВВГнг(А)-LS 7х1,5 | G210502 | Кабели контрольные
770001693788 | Кабель КВВГнг(А)-LS 14х1,5 | G210502 | Кабели контрольные
770001693791 | Кабель CK-FS.250/48 | G2110 | Кабели греющие
770001693799 | Кабель КВВГнг(А)-FRLS 4х1,5 | G210502 | Кабели контрольные
770001693809 | Кабель КВВГЭнг(А)-LS 4х1,5 | G210502 | Кабели контрольные
770001693812 | Кабель КВВГЭнг(А)-LS 10х1,5 | G210502 | Кабели контрольные
770001693814 | Кабель КВВГЭнг(А)-LS 5х1,5 | G210502 | Кабели контрольные
770001693820 | Кабель КВВГЭнг(А)-LS 7х1,5 | G210502 | Кабели контрольные
770001693822 | Кабель КВВГЭнг(А)-FRLS 4х1,5 | G210502 | Кабели контрольные
770001693824 | Кабель КВВГЭнг(А)-FRLS 5х1,5 | G210502 | Кабели контрольные
770001693825 | Кабель КВБбШвнг(А)-FRLS 4х1,5 | G210502 | Кабели контрольные
770001693826 | Кабель КВБбШвнг(А)-LS 4х1,5 | G210502 | Кабели контрольные
770001693828 | Кабель КВБбШвнг(А)-LS 5х2,5 | G210502 | Кабели контрольные
770001693842 | Кабель КУИНнг(А)-LS 16х2х1,5 В | G2106 | Кабели монтажные и управления
770001694163 | Муфта СтР-КзП-4х4 Элокс-Пром | G21040101 | Муфты для силовых и контрольных кабелей
770001694185 | Кабель ВВГнг(А)-FRLS 3х4-0,66 | G21050102 | Кабели силовые с изоляцией из ПВХ
770001694190 | Кабель ВВГнг(А)-FRLS 5х4-0,66 | G21050102 | Кабели силовые с изоляцией из ПВХ
770001694223 | Муфта IEK/UZM-XLBS1-VN3-1625SZ | G21040101 | Муфты для силовых и контрольных кабелей
770001694361 | Кабель КВВГнг(А)-LS 5х1,5 | G210502 | Кабели контрольные
770001694379 | Провод ПуГВнг(А)-LS 1х0,5(N) 450/750 | G210511 | Провода силовые
770001694397 | Кабель ВБШвнг(А) 5х50мс(N,PE)-1 | G21050102 | Кабели силовые с изоляцией из ПВХ
770001694402 | Кабель ВВГнг(А)-LS-ХЛ 3х6ок(N,PE)-1 | G21050102 | Кабели силовые с изоляцией из ПВХ
770001694425 | Кабель ВБШвнг(А)-ХЛ 3х25мк(N,PE)-1 | G21050102 | Кабели силовые с изоляцией из ПВХ
770001694428 | Кабель ВБШвнг(А)-ХЛ 3х16мк(N,PE)-1 | G21050102 | Кабели силовые с изоляцией из ПВХ
770001694434 | Кабель КГТП-ХЛ 4х4(N)-380/660-2 | G21050101 | Кабели силовые с изоляцией из ЭПР
770001694436 | Кабель ВБШвнг(А)-LS-ХЛ 4х4ок(PE)-1 | G21050102 | Кабели силовые с изоляцией из ПВХ
770001694462 | Кабель ВБШвнг(А)-ХЛ 4х6ок(PE)-1 | G21050102 | Кабели силовые с изоляцией из ПВХ
770001694468 | Кабель ВБШвнг(А)-LS-ХЛ 5х10ок(N,PE)-1 | G21050102 | Кабели силовые с изоляцией из ПВХ
770001694473 | Провод ПуГВ-ХЛ 1х25 З-Ж | G210510 | Провода гибкие
770001694538 | Кабель нг(А)-HF-ХЛ 3х95/50-10 | G21050101 | Кабели силовые с изоляцией из ЭПР
770001694587 | Кабель КуПе-ОЭмзнг(А)-ХЛ 2х2х1-660 | G2106 | Кабели монтажные и управления
770001694913 | Элемент нагревательный CK-FS.250/30-f | G2110 | Кабели греющие
770001695000 | Муфта 5ПКВтпБнг-LS-1-70-120 | G21040101 | Муфты для силовых и контрольных кабелей
770001695024 | Зажим СИЗ-Л-3 Duwi/26671 6 | G210470 | Арматура кабельная прочая
770001695035 | Провод ПуВнг(А)-LS 1х16мм2 | G210511 | Провода силовые
770001695065 | Кабель ВВГнг(А)-FRLS 5х50мс(N,PE)-1 | G21050102 | Кабели силовые с изоляцией из ПВХ
770001695066 | Наконечник НШВИ IEK/UGN11-008-D05-100-G | G210402 | Наконечники кабельные
770001695073 | Кабель ВБШвнг(А)-FRLS 5х150мс(N,PE)-1 | G21050102 | Кабели силовые с изоляцией из ПВХ
770001695078 | Кабель ВБШвнг(А)-FRLS 4х25мс(N,PE)-1 | G21050102 | Кабели силовые с изоляцией из ПВХ
770001695085 | Кабель ВБШвнг(А)-FRLS 4х16ок(N,PE)-1 | G21050102 | Кабели силовые с изоляцией из ПВХ
770001695088 | Кабель ВБШвнг(А)-FRLS 4х10ок(N,PE)-1 | G21050102 | Кабели силовые с изоляцией из ПВХ
770001695090 | Кабель ВБШвнг(А)-FRLS 4х4ок(N,PE)-1 | G21050102 | Кабели силовые с изоляцией из ПВХ
770001695093 | Наконечник НКИ 5,5-4 IEK/UNL20-006-6-4 | G210402 | Наконечники кабельные
770001695095 | Кабель ВБШвнг(А)-FRLS 4х2,5ок(N,PE)-1 | G21050102 | Кабели силовые с изоляцией из ПВХ
770001695142 | Кабель ОЭзнг(А)-FRLS 2х2x2,5 | G2106 | Кабели монтажные и управления
770001695146 | Кабель ОЭзнг(А)-FRLS 3х2x2,5 | G2106 | Кабели монтажные и управления
770001695147 | Кабель ОЭзнг(А)-FRLS 4х2x2,5 | G2106 | Кабели монтажные и управления
770001695148 | Кабель ОЭзнг(А)-FRLS 3х2x1,5 | G2106 | Кабели монтажные и управления
770001695152 | Кабель ОЭзнг(А)-FRLS 2х2x1,5 | G2106 | Кабели монтажные и управления
770001695165 | Кабель ОЭзнг(А)-FRLS 10x1,5 | G2106 | Кабели монтажные и управления
770001695167 | Кабель ОЭзнг(А)-FRLS 27x1 | G2106 | Кабели монтажные и управления
770001695172 | Кабель ОЭзнг(А)-FRLS 7х2x2,5 | G2106 | Кабели монтажные и управления
770001695181 | Кабель ОЭзнг(А)-FRLS 3х2x1 | G2106 | Кабели монтажные и управления
770001695195 | Кабель ОЭзнг(А)-FRLS 10х2x1 | G2106 | Кабели монтажные и управления
770001695365 | Муфта 5ПКВНтп1-25/50-Б TDM/SQ0556-3010 | G21040101 | Муфты для силовых и контрольных кабелей
770001695666 | Наконечник НКИ 5,5-4 IEK | G210402 | Наконечники кабельные
770001695824 | Кабель ВБШвнг(А)-LS-ХЛ 4х35мк(PE)-1 | G21050102 | Кабели силовые с изоляцией из ПВХ
770001695979 | Кабель ВВГнг(А)-LSLTx 3х1,5ок(N,PE)-0,66 | G21050102 | Кабели силовые с изоляцией из ПВХ
770001695995 | Кабель ВВГнг(А)-LSLTx 3х2,5ок(N,PE)-0,66 | G21050102 | Кабели силовые с изоляцией из ПВХ
770001696014 | Кабель ККОМ-Цв-4х1-ННН-Н-ВЧ-ННГ-1А-У1 | G210502 | Кабели контрольные
770001696129 | Кабель ВБШв 2х25мк(N)-0,66 | G21050102 | Кабели силовые с изоляцией из ПВХ
770001697106 | Кабель 17ВСК-Ф-2 | G2110 | Кабели греющие
770001697222 | Кабель МКЭШВнг(А)-FRLS 1х2х0,75 | G2106 | Кабели монтажные и управления
770001697231 | Кабель МКЭШВнг(А)- HF 3х2х0,75 | G2106 | Кабели монтажные и управления
770001697242 | Кабель МКЭШВнг(А)-HF 2х2х0,75 | G2106 | Кабели монтажные и управления
770001697252 | Кабель МКЭШВнг(А)-HF 1х2х0,6 мм2 | G2106 | Кабели монтажные и управления
770001697780 | Провод КУИН-ПуГВ 1х6 ХЛ З-Ж | G210510 | Провода гибкие
770001697796 | Кабель ВВГнг(А)-LSLTx 4х1,5-1 | G210502 | Кабели контрольные
770001697819 | Кабель ВВГнг(А)-LSLTx 4х2,5-1 | G210502 | Кабели контрольные
770001697832 | Кабель КПСВВнг(А)-LSLTx Rexant/01-4871 | G2106 | Кабели монтажные и управления
770001697925 | Кабель нг(А)-ХЛ 5х35мк(N,PE)-1 | G21050102 | Кабели силовые с изоляцией из ПВХ
770001697930 | Кабель нг(А)-ХЛ 5х95мк(N,PE)-1 | G21050102 | Кабели силовые с изоляцией из ПВХ
770001698120 | Кабель МКЭШВнг(А)-LS 6х2х1,5 ХЛ | G2106 | Кабели монтажные и управления
770001698136 | Кабель КИПвЭВм 1х2х0,78 | G21050370 | Кабели связи прочие
770001698167 | Кабель ЭКАБ МКЭфШвнг(А-LS-ХЛ 7х2х1мк-660 | G2106 | Кабели монтажные и управления
770001698174 | Кабель ЭКАБ МКЭфШвнг(А-LS-ХЛ 6х2х1мк-660 | G2106 | Кабели монтажные и управления
770001698177 | Кабель ЭКАБ МКЭфШвнг(А-FRLS-ХЛ 2х2х1,5мк | G2106 | Кабели монтажные и управления
770001698183 | Кабель ЭКАБ МКЭфПнгА-FRHF-ХЛ 2х2х1ок-660 | G2106 | Кабели монтажные и управления
770001698184 | Муфта 3ПСТ(с)-Б-10У-70/120 (3x1-3)-КПЭ | G21040101 | Муфты для силовых и контрольных кабелей
770001698205 | Кабель ЭКАБ МКЭфШвнг(А-FRLS-ХЛ 7х1,5мк | G2106 | Кабели монтажные и управления
770001698216 | Кабель МКЭКоШвгнг(А)-LS-ХЛ 2х2х1,0мк-660 | G2106 | Кабели монтажные и управления
770001698222 | Кабель СПЕЦЛАН F/UTP 5е PE 4х2х0,48Patch | G21050301 | Витая пара
770001698737 | Кабель СКАБ-СЭо 660нг(А)-HF-ХЛ 10эох2,5м | G2106 | Кабели монтажные и управления
770001698789 | Кабель СКАБ-СЭо660нгА)-FRHF-ХЛ 2х2х1 м3 | G2106 | Кабели монтажные и управления
770001698790 | Кабель СКАБ-СЭо660нгА)-FRHF-ХЛ 4х2х1 м3 | G2106 | Кабели монтажные и управления
770001698809 | Кабель СКАБ-СЭф660нг(А)-FRLS-ХЛ 4х1 м1 | G2106 | Кабели монтажные и управления
770001698812 | Кабель СКАБ-СЭф660нг(А)-LS-ХЛ 10х1м3 | G2106 | Кабели монтажные и управления
770001698813 | Кабель СКАБ-СЭф660нг(А)-LS-ХЛ 19х1м3 | G2106 | Кабели монтажные и управления
770001698814 | Кабель СКАБ-СЭф660нг(А)-LS-ХЛ 2х2эфх1м3в | G2106 | Кабели монтажные и управления
770001698815 | Кабель КуПе-ОЭлКнг(А)-LS-ХЛ 4х2х2,5л-660 | G2106 | Кабели монтажные и управления
770001698817 | Кабель КуПе-ОЭзнг(А)-LS-ХЛ 12х2х1-660 | G2106 | Кабели монтажные и управления
770001698819 | Кабель КуПе-ОЭзнг(А)-LS-ХЛ 8х2х1-660 | G2106 | Кабели монтажные и управления
770001698820 | Кабель КуПе-ОЭзнг(А)-LS-ХЛ 9х2х1-660 | G2106 | Кабели монтажные и управления
770001698822 | Кабель КуПе-ОЭзнг(А)-LS-ХЛ 4х1-660 | G2106 | Кабели монтажные и управления
770001698824 | Кабель КуПе-ОЭзнг(А)-LS-ХЛ 27х1-660 | G2106 | Кабели монтажные и управления
770001698831 | Кабель КуПе-ОЭмзнг(А)-ХЛ 6х2х1-660 | G2106 | Кабели монтажные и управления
770001698834 | Кабель КуПе-ОЭлнг(А)-LS 4х2х1-660 | G2106 | Кабели монтажные и управления
770001698839 | Кабель КУИНнг(А)-LS 12х1 В-ХЛ | G2106 | Кабели монтажные и управления
770001698853 | Кабель КУИН-СП нг(А)-FRHF 1х2х1мж РПЭм-Э | G2106 | Кабели монтажные и управления
770001698942 | Кабель КУПЭаПнг(А)-HF 7х1-660 | G2106 | Кабели монтажные и управления
770001698946 | Кабель ПвВнг(А)-LS 1х120/16-10 | G21050103 | Кабели силовые с изоляцией из СП
770001698960 | Кабель КУПЭаПнг(А)-HF 14х1-660 | G2106 | Кабели монтажные и управления
770001699077 | Кабель КПСнг(А)-FRHF 2х2х0,5 50м | G2106 | Кабели монтажные и управления
770001699083 | Кабель КПСнг(А)-FRHF 1х2х0,5 50м | G2106 | Кабели монтажные и управления
770001699102 | Кабель КВБбШнг(А)-ХЛ 19х1 | G210502 | Кабели контрольные
770001699126 | Кабель КуПе-ОЭвзнг(А)-LS 2х2х1,0-660 | G2106 | Кабели монтажные и управления
770001699134 | Кабель КуПе-ПсОЭвзнг(А)-LS 10х2х1-660 | G2106 | Кабели монтажные и управления
770001699140 | Кабель КуПе-ОЭвзнг(А)-LS 4х1,0-660 | G2106 | Кабели монтажные и управления
770001699152 | Кабель КуПе-ОЭвзнг(А)-LS 8х2х1-660 | G2106 | Кабели монтажные и управления
770001699155 | Кабель ВВГнг(А) 5х4ок(N,PE)-0,66 | G21050102 | Кабели силовые с изоляцией из ПВХ
770001699162 | Кабель КуПе-Анг(А)-FRLS 14х1-660 | G2106 | Кабели монтажные и управления
770001699163 | Кабель КГТП-ХЛ 5х10(N,PE) 380/660-2 | G21050101 | Кабели силовые с изоляцией из ЭПР
770001699164 | Кабель КГТП-ХЛ 5х16(N,PE) 380/660-2 | G21050101 | Кабели силовые с изоляцией из ЭПР
770001699165 | Кабель КГТП-ХЛ 5х6(N,PE) 380/660-2 | G21050101 | Кабели силовые с изоляцией из ЭПР
770001699317 | Кабель КуПе-ПсОЭвзнг(А)-LS 2х2х1,0-660 | G2106 | Кабели монтажные и управления
770001699328 | Кабель АВВГнг(А)-LS 4х6ок(N)-1 | G21050102 | Кабели силовые с изоляцией из ПВХ
770001699332 | Кабель ВБШвнг(А)-LS 3х95мс(N,PE)-1 | G21050102 | Кабели силовые с изоляцией из ПВХ
770001699337 | Кабель ВБШвнг(А)-LS 4х16мк(N)-1 | G21050102 | Кабели силовые с изоляцией из ПВХ
770001699347 | Кабель нг(А)-FRLS 4х2х1,13 | G21050370 | Кабели связи прочие
770001699352 | Кабель нг(А)-FRHF 4х2х1,13 | G21050370 | Кабели связи прочие
770001699355 | Кабель нг(А)-FRHF 2х2х1,13 | G21050370 | Кабели связи прочие
770001699359 | Кабель КГ 3х0,75-160-90 Оа | G2111 | Кабели пневматические и пневмоэлектричес
770001699380 | Кабель КГ 1х0,75-55-90 Оа | G2111 | Кабели пневматические и пневмоэлектричес
770001699385 | Кабель КГC 1х0,75-25-150 Оа | G2111 | Кабели пневматические и пневмоэлектричес
770001699497 | Провод щеточный 4мм2 | G210512 | Провода неизолированные
770001699628 | Кабель ВВГнг(А)-LS-П 3х1,5(ож)-0,66 | G21050102 | Кабели силовые с изоляцией из ПВХ
770001699644 | Провод ПуГВнг(А)-LS 1х2,5 желто-зеленый | G210511 | Провода силовые
770001699775 | Элемент нагревательный одножильный | G2110 | Кабели греющие
770001699917 | Кабель ПвБВнг(А)-LS 3х35мк/16-10 | G21050103 | Кабели силовые с изоляцией из СП
770001699919 | Муфта 1ПКВТ-10-70/120(Б) КВТ/57810 | G21040101 | Муфты для силовых и контрольных кабелей
770001699972 | Кабель КВБбШвнг(А)-FRLS 4х1 | G210502 | Кабели контрольные
770001699975 | Кабель КВБбШвнг(А)-FRLS 5х2,5 | G210502 | Кабели контрольные
770001700120 | Кабель КВЭБбШвнг(А)-FRLS 14х1,5 | G210502 | Кабели контрольные
770001700129 | Кабель КВЭБбШвнг(А)-FRLS 19х1 | G210502 | Кабели контрольные
770001700136 | Кабель КВЭБбШвнг(А)-FRLS 27х1,5 | G210502 | Кабели контрольные
770001700155 | Кабель КВБбШвнг(А)-LS 5х1,5 | G210502 | Кабели контрольные
770001700161 | Кабель симметричный 2х2х0,78 | G21050370 | Кабели связи прочие
770001700163 | Кабель ВБШвнг(А)-FRLS 5х16мк( N,PE)-1 | G21050102 | Кабели силовые с изоляцией из ПВХ
770001700182 | Кабель ВВГнг(A)-FRLS 5х2,5ок(N,PE)-1 | G21050102 | Кабели силовые с изоляцией из ПВХ
770001700192 | Провод высоковольтный | G210515 | Провода автомобильные
770001700234 | Кабель ИнСил-ИЭфкмвнг(А)-LS 3х2х1,5-660 | G2106 | Кабели монтажные и управления
770001700239 | Кабель ВБШвнг(А)-LS-ХЛ 5х95мс(N,PE)-1 | G21050102 | Кабели силовые с изоляцией из ПВХ
770001700246 | Кабель Инсил-ОЭмвзнг(А)-LS-ХЛ 6х2х1-660 | G2106 | Кабели монтажные и управления
770001700255 | Кабель КуПе-ОЭлзнг(А)-FRLS 10х1,5 | G2106 | Кабели монтажные и управления
770001700265 | Кабель ИнСил-ИЭфкмвнг(А)-LS 5х2х1,5-660 | G2106 | Кабели монтажные и управления
770001700268 | Кабель ВВГнг(А)-FRLS 5х16мк(N,PE)-1 | G21050102 | Кабели силовые с изоляцией из ПВХ
770001700270 | Кабель ИнСил-ИЭфкмвнг(А)-LS 6х2х1,5-660 | G2106 | Кабели монтажные и управления
770001700271 | Элемент нагрев саморегулирующийся | G2110 | Кабели греющие
770001700280 | Кабель ВВГнг(А)-FRLS 3х2,5ок(N,PE)-1 | G21050102 | Кабели силовые с изоляцией из ПВХ
770001700284 | Кабель АВВГнг(А)-LS 4х35 ок(N)-0,66 | G21050102 | Кабели силовые с изоляцией из ПВХ
770001700308 | Кабель ВБШвнг(А)-LS 4х95ок(PE) | G21050102 | Кабели силовые с изоляцией из ПВХ
770001700312 | Кабель КГ 3х1,5-70-150 | G2106 | Кабели монтажные и управления
770001700324 | Кабель КГ 3х0,75-98-150 | G2106 | Кабели монтажные и управления
770001700331 | Кабель ИнСил-ИЭфкмвнг(А)-LS 7х2х1,5-660 | G2106 | Кабели монтажные и управления
770001700333 | Кабель ИнСил-ИЭфкмвнг(А)-LS 8х2х1,5-660 | G2106 | Кабели монтажные и управления
770001700339 | Кабель ИнСил-ИЭфкмвнг(А)-LS 1х4х1-660 | G2106 | Кабели монтажные и управления
770001700340 | Кабель ИнСил-ИЭфкмвнг(А)-LS 1х4х1,5-660 | G2106 | Кабели монтажные и управления
770001700352 | Кабель КГ 7х0,75-75-150 | G2106 | Кабели монтажные и управления
770001700357 | Кабель КГ 1х1,5-55-150 | G2106 | Кабели монтажные и управления
770001700371 | Кабель Hyperline/FO-DT-IN/OUT-50-8-LSZH | G2109 | Кабели волоконно-оптические
770001700406 | Кабель ИнСил-ОЭфкмвнг(А)-LS 4х1-660 | G2106 | Кабели монтажные и управления
770001700415 | Кабель ИнСил-ОЭфкмвнг(А)-LS 5х1-660 | G2106 | Кабели монтажные и управления
770001700418 | Кабель ИнСил-ОЭфкмвнг(А)-LS 7х1-660 | G2106 | Кабели монтажные и управления
770001700423 | Кабель ИнСил-ОЭфкмвнг(А)-LS 10х1-660 | G2106 | Кабели монтажные и управления
770001700433 | Кабель ИнСил-ОЭфкмвнг(А)-LS 27х1,5-660 | G2106 | Кабели монтажные и управления
770001700455 | Кабель ИнСил-ИЭфкмвнг(А)-FRLS 3х2х1,5 | G2106 | Кабели монтажные и управления
770001700460 | Кабель ИнСил-ИЭфкмвнг(А)-FRLS 1х4х2,5 | G2106 | Кабели монтажные и управления
770001700473 | Кабель ИнСил-ОЭфкмвнг(А)-FRLS 1х4х1-660 | G2106 | Кабели монтажные и управления
770001700474 | Кабель ИнСил-ОЭзнг(А)-FRLS 25х0,75-660 С | G2106 | Кабели монтажные и управления
770001700475 | Кабель ИнСил-ОЭфкмвнг(А)-FRLS 10х2,5-660 | G2106 | Кабели монтажные и управления
770001700478 | Кабель ИнСил-ОЭфкмвнг(А)-FRLS 14х2,5-660 | G2106 | Кабели монтажные и управления
770001700481 | Кабель ИнСил-ОЭфкмвнг(А)-FRLS 27х2,5-660 | G2106 | Кабели монтажные и управления
770001700489 | Кабель ИнСил-Авзнг(А)-LS 5х1,5-660 | G2106 | Кабели монтажные и управления
770001700496 | Кабель КВБбШвнг(А)-LS-ХЛ 4х1,5 | G210502 | Кабели контрольные
770001700534 | Кабель ВБШвнг(А)-ХЛ 5х16мк(N,PE)-0,66 | G21050102 | Кабели силовые с изоляцией из ПВХ
770001700535 | Кабель ВБШвнг(А)-ХЛ 3х25мк(N,PE)-1 | G21050102 | Кабели силовые с изоляцией из ПВХ
770001700536 | Кабель ВБШвнг(А)-ХЛ 3х16мк(N,PE)-1 | G21050102 | Кабели силовые с изоляцией из ПВХ
770001700693 | Кабель Centrilift 3х21 не подл.ремонту | G2160 | Кабель б/у, провода б/у
770001700697 | Кабель Centrilift 3х33,5 не подл.ремонту | G2160 | Кабель б/у, провода б/у
770001700700 | Кабель КНПпоБПл 4х6 не подл.ремонту | G2160 | Кабель б/у, провода б/у
770001700709 | Кабель КЕСБП-230 3х25 не подл.ремонту | G2160 | Кабель б/у, провода б/у
770001700717 | Кабель КЭСБП 230 3х16 не подл.ремонту | G2160 | Кабель б/у, провода б/у
770001700758 | Кабель КВВГЭнг(А)-LS-ХЛ 5х2,5 | G210502 | Кабели контрольные
770001700762 | Кабель КВВГЭнг(А)-LS-ХЛ 5х4 | G210502 | Кабели контрольные
770001700767 | Кабель ВБбШвнг(А)-ХЛ 3х25-6 | G21050102 | Кабели силовые с изоляцией из ПВХ
770001700771 | Кабель КПпБП 3х16 не подл.ремонту | G2160 | Кабель б/у, провода б/у
770001700775 | Кабель КПпБП 3х25 не подл.ремонту | G2160 | Кабель б/у, провода б/у
770001700907 | Кабель ИнСил-Авзнг(А)-FRLS 10х1,5-660 | G2106 | Кабели монтажные и управления
770001701033 | Кабель КГПБПнг(А)-HF 4х1,5-1 | G21050102 | Кабели силовые с изоляцией из ПВХ
770001701095 | Зажим UCW-N21 Uniel | G210470 | Арматура кабельная прочая
770001701240 | Кабель МКЭШВнг(А)-LS 1х2х0,75 | G2106 | Кабели монтажные и управления
770001701243 | Кабель греющий 45Вт/м 208-254В | G2110 | Кабели греющие
770001701254 | Кабель греющий 60Вт/м 208-254В | G2110 | Кабели греющие
770001701256 | Кабель МКЭШВнг(А)-LS 3х(2х1) | G2106 | Кабели монтажные и управления
770001701262 | Кабель ВВГнг(A)-LS 5х1,5ок-0,66 | G21050102 | Кабели силовые с изоляцией из ПВХ
770001701264 | Кабель ВВГнг(A)-LS 2х1,5ок-0,66 | G21050102 | Кабели силовые с изоляцией из ПВХ
770001701269 | Кабель греющий 30Вт/м 208-254В | G2110 | Кабели греющие
770001701274 | Кабель ВВГнг(A)-LS 5х2,5ок-1 | G21050102 | Кабели силовые с изоляцией из ПВХ
770001701279 | Кабель КВВГЭнг(A)-LS 5х1,5 | G210502 | Кабели контрольные
770001701283 | Кабель ВВГнг(A)-FRLS 3х1,5ок-1 | G21050102 | Кабели силовые с изоляцией из ПВХ
770001701284 | Кабель КВВГЭнг(A)-LS 10х2,5 | G210502 | Кабели контрольные
770001701285 | Кабель ВВГнг(A)-FRLS 5х10ок-1 | G21050102 | Кабели силовые с изоляцией из ПВХ
770001701290 | Кабель ВВГнг(A)-LS 5х10ок-1 | G21050102 | Кабели силовые с изоляцией из ПВХ
770001701293 | Кабель ВВГнг(A)-LS 5х4ок-1 | G21050102 | Кабели силовые с изоляцией из ПВХ
770001701307 | Кабель монтажный нг(А)-FRHF-ХЛ 10х2х1л | G2106 | Кабели монтажные и управления
770001701320 | Кабель нг(А)-FRHF-ХЛ 6х1,5- 660 | G2106 | Кабели монтажные и управления
770001701325 | Кабель греющий 15Вт/м 208-254В | G2110 | Кабели греющие
770001701326 | Кабель КУСИЛ-Гнг(А)-LS 4х2,5мк(N)ВЭм0,66 | G21050102 | Кабели силовые с изоляцией из ПВХ
770001701327 | Кабель КУСИЛ-Гнг(А)-LS 4х4мк(N)-ВЭм-0,66 | G21050102 | Кабели силовые с изоляцией из ПВХ
770001701330 | Кабель КВБбШвнг(А)-LS 4х1,5 | G210502 | Кабели контрольные
770001701331 | Кабель КВБбШвнг(А)-LS 5х2,5 | G210502 | Кабели контрольные
770001701332 | Кабель КВБбШвнг(А)-FRLS 4х1,5 | G210502 | Кабели контрольные
770001701333 | Кабель КВВГнг(А)-FRLS 4х1,5 | G210502 | Кабели контрольные
770001701337 | Кабель КВВГнг(А)-LS 7х1,5 | G210502 | Кабели контрольные
770001701339 | Кабель КВВГнг(А)-LS 14х1,5 | G210502 | Кабели контрольные
770001701340 | Кабель КВВГЭнг(А)-LS 4х1,5 | G210502 | Кабели контрольные
770001701341 | Кабель КВВГЭнг(А)-LS 10х1,5 | G210502 | Кабели контрольные
770001701342 | Кабель КВВГЭнг(А)-LS 5х1,5 | G210502 | Кабели контрольные
770001701343 | Кабель КВВГЭнг(А)-LS 7х1,5 | G210502 | Кабели контрольные
770001701345 | Кабель КВВГЭнг(А)-FRLS 4х1,5 | G210502 | Кабели контрольные
770001701346 | Кабель КВВГЭнг(А)-FRLS 5х1,5 | G210502 | Кабели контрольные
770001701349 | Кабель КВВГнг(А)-LS 4х1,5 | G210502 | Кабели контрольные
770001701351 | Кабель ВВГнг(А)-LS 3х1,5ок(N,PE)-0,66 | G21050102 | Кабели силовые с изоляцией из ПВХ
770001701352 | Кабель ВВГнг(А)-LS 3х1,5ок(N,PE)-1 | G21050102 | Кабели силовые с изоляцией из ПВХ
770001701353 | Кабель ВВГнг(А)-LS 3х2,5ок(N,PE)-1 | G21050102 | Кабели силовые с изоляцией из ПВХ
770001701355 | Кабель ВВГнг(А)-LS 3х25мк(N,PE)-1 | G21050102 | Кабели силовые с изоляцией из ПВХ
770001701356 | Кабель ВВГнг(А)-LS 3х4ок(N,PE)-0,66 | G21050102 | Кабели силовые с изоляцией из ПВХ
770001701357 | Кабель ВВГнг(А)-LS 3х50мк+1х25мк(N)-1 | G21050102 | Кабели силовые с изоляцией из ПВХ
770001701358 | Кабель ВВГнг(А)-LS 3х6ок(N,PE)-0,66 | G21050102 | Кабели силовые с изоляцией из ПВХ
770001701359 | Кабель ВВГнг(А)-LS 3х70мс+1х35мк(N)-1 | G21050102 | Кабели силовые с изоляцией из ПВХ
770001701360 | Кабель ВВГнг(А)-LS 4х10ок(N)-0,66 | G21050102 | Кабели силовые с изоляцией из ПВХ
770001701361 | Кабель ВВГнг(А)-LS 4х2,5ок(N)-0,66 | G21050102 | Кабели силовые с изоляцией из ПВХ
770001701362 | Кабель ВВГнг(А)-LS 4х1,5ок(N)-1 | G21050102 | Кабели силовые с изоляцией из ПВХ
770001701363 | Кабель ВВГнг(А)-LS 4х2,5ок(N)-1 | G21050102 | Кабели силовые с изоляцией из ПВХ
770001701364 | Кабель ВВГнг(А)-LS 4х4ок(N)-1 | G21050102 | Кабели силовые с изоляцией из ПВХ
770001701366 | Кабель ВВГнг(А)-LS 5х1,5ок(N,PE)-1 | G21050102 | Кабели силовые с изоляцией из ПВХ
770001701367 | Кабель ВВГнг(А)-LS 5х2,5ок(N,PE)-1 | G21050102 | Кабели силовые с изоляцией из ПВХ
770001701368 | Кабель ВВГнг(А)-LS 5х4ок(N,PE)-1 | G21050102 | Кабели силовые с изоляцией из ПВХ
770001701369 | Кабель ВВГнг(А)-LS 5х35мк(N,PE)-1 | G21050102 | Кабели силовые с изоляцией из ПВХ
770001701373 | Кабель ВВГнг(А)-FRLS 3х1,5ок(N)-0,66 | G21050102 | Кабели силовые с изоляцией из ПВХ
770001701374 | Кабель ВВГнг(А)-FRLS 3х1,5ок(N,PE)-1 | G21050102 | Кабели силовые с изоляцией из ПВХ
770001701375 | Кабель ВВГнг(А)-FRLS 3х2,5ок(N,PE)-1 | G21050102 | Кабели силовые с изоляцией из ПВХ
770001701376 | Кабель ВВГнг(А)-FRLS 3х25мк(N,PE)-1 | G21050102 | Кабели силовые с изоляцией из ПВХ
770001701377 | Кабель ВВГнг(А)-FRLS 5х2,5ок(N,PE)-1 | G21050102 | Кабели силовые с изоляцией из ПВХ
770001701379 | Кабель ВВГнг(А)-FRLS 5х6ок(N,PE)-1 | G21050102 | Кабели силовые с изоляцией из ПВХ
770001701384 | Кабель ВВГЭнг(А)-LS 4х2,5ок(N)-1 | G21050102 | Кабели силовые с изоляцией из ПВХ
770001701385 | Кабель ВБШвнг(А)-FRLS 3х2,5ок(N,PE)-0,66 | G21050102 | Кабели силовые с изоляцией из ПВХ
770001701387 | Кабель ВБШвнг(А)-LS 3х1,5ок(N,PE)-0,66 | G21050102 | Кабели силовые с изоляцией из ПВХ
770001701389 | Кабель ВБШвнг(А)-LS 3х2,5ок(N,PE)-1 | G21050102 | Кабели силовые с изоляцией из ПВХ
770001701390 | Кабель ВБШвнг(А)-LS 3х4ок(N,PE)-0,66 | G21050102 | Кабели силовые с изоляцией из ПВХ
770001701391 | Кабель ВБШвнг(А)-LS 4х2,5ок(N)-1 | G21050102 | Кабели силовые с изоляцией из ПВХ
770001701393 | Кабель ВБШвнг(А)-LS 4х4ок(N)-1 | G21050102 | Кабели силовые с изоляцией из ПВХ
770001701394 | Кабель ВБШвнг(А)-LS 5х4ок(N,PE)-1 | G21050102 | Кабели силовые с изоляцией из ПВХ
770001701395 | Кабель ВБШвнг(А)-LS 5х6ок(N,PE)-1 | G21050102 | Кабели силовые с изоляцией из ПВХ
770001701400 | Кабель ВБШвнг(А)-LS 1х25мк-1 | G21050102 | Кабели силовые с изоляцией из ПВХ
770001701498 | Кабель КунРс Внг(А)-FRLS 2х1,5 | G2106 | Кабели монтажные и управления
770001701504 | Кабель КунРс Внг(А)-FRLS 4х1,5 | G2106 | Кабели монтажные и управления
770001701524 | Кабель Сегм-КУнг(А)-Эфнг(А)-FRLS-c 4х2х4 | G2106 | Кабели монтажные и управления
770001701526 | Кабель КГТП-ХЛ 3х2,5 380/660-2 | G21050101 | Кабели силовые с изоляцией из ЭПР
770001701538 | Кабель КГТП-ХЛ 3х1,5 220/380-2 | G21050101 | Кабели силовые с изоляцией из ЭПР
770001701580 | Кабель КГ-ХЛ 3х4+1х4(PE)-0,66 | G21050102 | Кабели силовые с изоляцией из ПВХ
770001701910 | Кабель ВБВнг(А)-LS 3х120мс/16-6 | G21050102 | Кабели силовые с изоляцией из ПВХ
770001701917 | Кабель ВВГнг(А)-LS 4х95мк(N)-1кВ | G21050102 | Кабели силовые с изоляцией из ПВХ
770001701926 | Кабель ВВГнг(А)-LS 4х120мс(N)-1кВ | G21050102 | Кабели силовые с изоляцией из ПВХ
770001701952 | Кабель КВБВзнг(А)-LS 5х1,5 | G210502 | Кабели контрольные
770001701986 | Провод ПВС 4х1-380/660В | G210511 | Провода силовые
770001702206 | Кабель ВВГнг(A)-LS 5х6ок-0,66 | G21050102 | Кабели силовые с изоляцией из ПВХ
770001702209 | Кабель ВВГнг(A)-LS 5х2,5ок-0,66 | G21050102 | Кабели силовые с изоляцией из ПВХ
770001702629 | Кабель ВВГнг(A)-LS 4х2,5ок-0,66 | G21050102 | Кабели силовые с изоляцией из ПВХ
770001702639 | Кабель ВВГнг(A)-LS 5х150мк-1 | G21050102 | Кабели силовые с изоляцией из ПВХ
770001702645 | Кабель ВВГнг(A)-LS 4х150мк-1 | G21050102 | Кабели силовые с изоляцией из ПВХ
770001702648 | Кабель ВВГнг(A)-LS 5х120мк-1 | G21050102 | Кабели силовые с изоляцией из ПВХ
770001702649 | Кабель ВВГнг(A)-LS 5х95мк-1 | G21050102 | Кабели силовые с изоляцией из ПВХ
770001702651 | Кабель ВВГнг(A)-LS 4х70мк-1 | G21050102 | Кабели силовые с изоляцией из ПВХ
770001702668 | Кабель ВВГнг(A)-LS 5х25ок-1 | G21050102 | Кабели силовые с изоляцией из ПВХ
770001702678 | Кабель ВВГнг(A)-LS 4х25ок-1 | G21050102 | Кабели силовые с изоляцией из ПВХ
770001702681 | Кабель ВВГнг(A)-LS 5х50мк-1 | G21050102 | Кабели силовые с изоляцией из ПВХ
770001702685 | Кабель ВВГнг(A)-LS 4х50мк-1 | G21050102 | Кабели силовые с изоляцией из ПВХ
770001702699 | Кабель нг(А)-FRLS 5х1 | G210502 | Кабели контрольные
770001702730 | Кабель КВВГЭнг(A)-LS 5х2,5 | G210502 | Кабели контрольные
770001702733 | Кабель КВВГЭнг(A)-LS 7х2,5 | G210502 | Кабели контрольные
770001702743 | Кабель КВВГЭнг(A)-LS 10х1,5 | G210502 | Кабели контрольные
770001702744 | Кабель КВВГЭнг(A)-LS 19х2,5 | G210502 | Кабели контрольные
770001702863 | Кабель КВВГнг(A)-LS 7х1,5 | G210502 | Кабели контрольные
770001702883 | Кабель КВВГнг(A)-LS 10х1,5 | G210502 | Кабели контрольные
770001702884 | Кабель КВВГнг(A)-LS 19х1,5 | G210502 | Кабели контрольные
770001703087 | Кабель нг(А)-LS-ХЛ 10х1 | G210502 | Кабели контрольные
770001703137 | Элемент нагревательный 750В 240Ом/км | G2110 | Кабели греющие
770001703291 | Кабель нг(А)-LS 7х2,5 | G210502 | Кабели контрольные
770001703293 | Кабель нг(А)-LS 4х1,5 | G210502 | Кабели контрольные
770001703315 | Кабель нг(А)-LS-ХЛ 2x2x0,64 | G2106 | Кабели монтажные и управления
770001703329 | Кабель КВВГнг(A) 4х1 | G210502 | Кабели контрольные
770001703331 | Кабель КВВГЭнг(A)-LS 5х1 | G210502 | Кабели контрольные
770001703343 | Кабель КВВГЭнг(А)-FRLS 4х1 | G210502 | Кабели контрольные
770001703357 | Кабель КВВГнг(A) 10х1 | G210502 | Кабели контрольные
770001703524 | Кабель ВБШвнг(А)-ХЛ 2х6мк(N)-0,66 | G21050102 | Кабели силовые с изоляцией из ПВХ
770001703532 | Провод НВ-1,5 4 600 Б | G210511 | Провода силовые
770001703533 | Провод АС 95/16 | G210512 | Провода неизолированные
770001703561 | Кабель 3х95мк-6 | G21050101 | Кабели силовые с изоляцией из ЭПР
770001703577 | Кабель 3х120мк-0,69 | G21050101 | Кабели силовые с изоляцией из ЭПР
770001703592 | Кабель 4х1,5-0,45/0,75 | G210507 | Кабели судовые
770001703661 | Кабель КГ 7х0,75-90-150 | G2111 | Кабели пневматические и пневмоэлектричес
770001703828 | Кабель КВВГнг(А)-LS ХЛ 5х1 | G210502 | Кабели контрольные
770001704644 | Кабель КВВГнг(А)-LS 3х1,5 | G210502 | Кабели контрольные
770001704698 | Кабель ВВГнг(A)-FRLS 3х35-0,66 | G21050102 | Кабели силовые с изоляцией из ПВХ
770001704756 | Кабель нг(А)-HF 3х10мк(N,PE)-0,6/1 | G21050101 | Кабели силовые с изоляцией из ЭПР
770001704773 | Провод ПуГВ 1х6 ж-з | G210511 | Провода силовые
770001704784 | Кабель монтажный нг(А)-FRHF-ХЛ 1х2х2,5л- | G2106 | Кабели монтажные и управления
770001704830 | Кабель нг(А)-LS-ХЛ 14х1 | G210502 | Кабели контрольные
770001704840 | Кабель нг(А)-LS-ХЛ 10х1 | G210502 | Кабели контрольные
770001704844 | Кабель нг(A)-LS-ХЛ 5х2х1 | G2106 | Кабели монтажные и управления
770001704847 | Кабель нг(A)-LS-ХЛ 7х2х1 | G2106 | Кабели монтажные и управления
770001704849 | Кабель нг(A)-LS-ХЛ 2х2х1 | G2106 | Кабели монтажные и управления
770001704921 | Кабель установочный 5х1 | G2106 | Кабели монтажные и управления
770001706179 | Провод ПуГВнг(А)-LS 1х6 б | G210511 | Провода силовые
770001706908 | Кабель КГ-ХЛ 3х2.5+2х2.5(PE,N)-380 В-3 | G21050101 | Кабели силовые с изоляцией из ЭПР
770001706919 | Кабель КВВГЭнг(А)-LS 7х2,5 | G210502 | Кабели контрольные
770001707857 | Пружина IEK/UPPD-D50-90-50-20-7 | G210404 | Комплектующие к арматуре кабельной
770001708436 | Кабель нг(А)-LS-ХЛ 5х1 | G210502 | Кабели контрольные
770001708595 | Кабель КВВГнг(А)-LS-ХЛ 14х1 | G210502 | Кабели контрольные
770001708778 | Провод ПуГВ 1х6 ж-з | G210511 | Провода силовые
770001708952 | Кабель ВВГнг(A)-LS 4х120мк+1х70мк(PE)-1 | G21050102 | Кабели силовые с изоляцией из ПВХ
770001708967 | Кабель МКШВнг(А)-HF 2х2х0,75 | G2106 | Кабели монтажные и управления
770001709130 | Кабель МКШВнг(А)-HF 7х2х0,75 | G2106 | Кабели монтажные и управления
770001709160 | Кабель МКШВнг(А)-HF 4х2х0,75 | G2106 | Кабели монтажные и управления
770001709182 | Кабель 10TKH2-CP Wuhu Jiahong New | G2110 | Кабели греющие
770001709195 | Кабель нг(А)-FRLS 3х1,5(N)-0,66 | G21050102 | Кабели силовые с изоляцией из ПВХ
770001709306 | Кабель нг(А)-FRLS 2х2х0,75 | G2106 | Кабели монтажные и управления
770001709311 | Кабель нг(А)-LS ОЭ 2х2х1 | G21050370 | Кабели связи прочие
770001709323 | Кабель нг(А)-FRHF 1х2х1 | G2106 | Кабели монтажные и управления
770001709326 | Кабель нг(А)-LS-ХЛ 2х2х1 | G2106 | Кабели монтажные и управления
770001709331 | Кабель нг(А)-LS 2х2х1 | G2106 | Кабели монтажные и управления
770001709350 | Кабель ВВГ-Пнг(А)-LSLTx 3х2,5-0,66 | G21050102 | Кабели силовые с изоляцией из ПВХ
770001709357 | Кабель нг(А)-LS-ХЛ 2х2х1 | G2106 | Кабели монтажные и управления
770001709361 | Кабель ВВГ-Пнг(А)-LSLTx 2х1,5-0,66 | G21050102 | Кабели силовые с изоляцией из ПВХ
770001709362 | Кабель нг(А)-LS 3х2х1 | G2106 | Кабели монтажные и управления
770001709366 | Кабель ВВГ-Пнг(А)-LSLTx 3х4-0,66 | G21050102 | Кабели силовые с изоляцией из ПВХ
770001709368 | Кабель нг(А)-LS-ХЛ 4х2х1 | G2106 | Кабели монтажные и управления
770001709369 | Кабель нг(А)-LS-ХЛ 5х2х1 | G2106 | Кабели монтажные и управления
770001709372 | Кабель нг(А)-LS-ХЛ 7х2х1 | G2106 | Кабели монтажные и управления
770001709377 | Кабель ВВГнг(А)-LSLTx 5х1,5-0,66 | G21050102 | Кабели силовые с изоляцией из ПВХ
770001709409 | Кабель нг(А)-LS-ХЛ 14х1 | G210502 | Кабели контрольные
770001710887 | Кабель МКЭШВнг(A)-LS 3х0,75 | G2106 | Кабели монтажные и управления
770001711798 | Кабель МКЭШВнг(А)-LS 3х2х1 ХЛ | G2106 | Кабели монтажные и управления
770001712005 | Кабель МКШвнг(А)-LS 2х2х1,0 ХЛ | G2106 | Кабели монтажные и управления
770001712011 | Кабель МКШвнг(А)-LS 7х2х1,0 ХЛ | G2106 | Кабели монтажные и управления
770001713364 | Кабель КУИН-Гнг(A)-FRLS 2х2х1,5 ВЭм-М-с | G2106 | Кабели монтажные и управления
770001713374 | Кабель КУИН-Гнг(A)-FRLS 8х2х1,5 ВЭм-М-с | G2106 | Кабели монтажные и управления
770001713382 | Кабель КуПе-ОЭмКнг(А)-ХЛ 2х2х1-660 | G2106 | Кабели монтажные и управления
770001713398 | Кабель КУИН-Гнг(A)-FRLS 2х2х1,5 ВЭм-М | G2106 | Кабели монтажные и управления
770001713403 | Кабель КУИН-Гнг(A)-FRLS 5х2х1,5 ВЭм-М | G2106 | Кабели монтажные и управления
770001713405 | Кабель КПСнг(А)-FRLS 3х2х1 | G2106 | Кабели монтажные и управления
770001713408 | Кабель КПСнг(А)-FRLS 5х2х1 | G2106 | Кабели монтажные и управления
770001713471 | Провод МГШВ 1х1,5-1000В | G210510 | Провода гибкие
770001713518 | Кабель ЭКАБ МКЭфШвгнг(А)-LS-ХЛ УФ-М 4х1, | G2106 | Кабели монтажные и управления
770001713521 | Кабель ЭКАБ МКЭШвнг(А)-LS-ХЛ 12х1,0ок | G2106 | Кабели монтажные и управления
770001713531 | Кабель нг(А)-FRLS 2х2х1 | G2106 | Кабели монтажные и управления
770001713532 | Кабель АСБл 3х95-10 | G21050104 | Кабели силовые с бумажной изоляцией
770001713557 | Кабель нг(А)-FRLS 2х2х0,98 | G21050370 | Кабели связи прочие
770001714170 | Провод ПуГВ 1х16(PE) 450-750В | G210511 | Провода силовые
770001714187 | Провод ПуГВ 1х2,5 450/750В черный | G210511 | Провода силовые
770001714200 | КабельТОФЛЕКС КУВЭВнг(А)-ХЛ-i 10х2х1-660 | G2106 | Кабели монтажные и управления
770001714209 | Кабель ТОФЛЕКС КУВЭКВнг(А)-FRLS-ХЛ-i 4х2 | G2106 | Кабели монтажные и управления
770001714472 | Кабель КГН-ХЛ 1х25-660В | G21050101 | Кабели силовые с изоляцией из ЭПР
770001714486 | Провод СИП-4 4х35-0,6/1 | G210516 | Провода самонесущие изолированные
770001714494 | Кабель КГН 5-16 380/660В-2 | G21050101 | Кабели силовые с изоляцией из ЭПР
770001714499 | Провод ПВ-1 1х4 Кабель-Траст | G210511 | Провода силовые
770001714500 | Кабель ВБШвнг(A)-LS 5х70мс(N,PE)-1 | G21050102 | Кабели силовые с изоляцией из ПВХ
770001714511 | Кабель ОКМТ-нг(A)-HF-О-2/4Сп-8(1/50)-1,5 | G2109 | Кабели волоконно-оптические
770001714657 | Кабель КПГ1У 5х6-0,6/1,0 кВ | G21050101 | Кабели силовые с изоляцией из ЭПР
770001714663 | Провод установочный 1х50 | G210511 | Провода силовые
770001714669 | Кабель КПГ1У 12х1,5-0,6/1,0 кВ | G21050101 | Кабели силовые с изоляцией из ЭПР
770001714681 | Провод ПуГВ 1х4(PE)-450/750В | G210511 | Провода силовые
770001714836 | Кабель ПвВнг(А) 3х95мк/16-35кВ | G21050103 | Кабели силовые с изоляцией из СП
770001714991 | Кабель ВБШвнг(А)-ХЛ 3х10ок(N,PE)-0,6кВ | G21050102 | Кабели силовые с изоляцией из ПВХ
770001715107 | Кабель КУИНнг(А)-FRLS 12х1,0 ВЭм-ХЛ-УФ | G2106 | Кабели монтажные и управления
770001715125 | КабельТОФЛЕКС КУВЭВнг(А)-ХЛ 2х2х1-660 | G2106 | Кабели монтажные и управления
770001715128 | Кабель МКЭШвнг(A)-LS Ex-i 1х2х1,5мк-660 | G2106 | Кабели монтажные и управления
770001715146 | Кабель КУИНнг(А)-LS 3х2х1,0 ВЭм-ХЛ-УФ | G2106 | Кабели монтажные и управления
770001715188 | Кабель нг(А)-LS 7х1 | G210502 | Кабели контрольные
770001715633 | Наконечник кабельный 50мм2 | G210402 | Наконечники кабельные
770001716186 | Кабель ТОЛ-П-24У-2,7кН | G2109 | Кабели волоконно-оптические
770001718325 | Кабель КППГнг(А)-HF 4х1 | G210502 | Кабели контрольные
770001718326 | Кабель КСПВПнг(A)-HF 2х2х0,97 | G2106 | Кабели монтажные и управления
770001718327 | Кабель КСПЭВПнг(А)-HF 4х0,5 | G2106 | Кабели монтажные и управления
770001718331 | Провод ПуГВ 1х25 желто-зеленый | G210511 | Провода силовые
770001718332 | Провод ПуГВ 1х10 желто-зеленый | G210511 | Провода силовые
770001720992 | Гильза термоусаживаемая КДЗС 45мм | G210403 | Гильзы кабельные
770001721083 | Кабель МКШВнг(А)-HF 5х2х0,75 | G2106 | Кабели монтажные и управления
770001721087 | Муфта 2ПСТ-1-25/50(Б) КВТ/74648 | G21040101 | Муфты для силовых и контрольных кабелей
770001721097 | Муфта 2ПСТ мини-6/10 нг-LS КВТ/88055 | G21040101 | Муфты для силовых и контрольных кабелей
770001721116 | Наконечник кабельный 6мм2 | G210402 | Наконечники кабельные
770001721117 | Кабель ВВГнг(А) 4х95мс(PE)-1 ХЛ | G21050102 | Кабели силовые с изоляцией из ПВХ
770001723208 | Кабель КуПе-ОЭзнг(А)-FRLS 6х2х1 | G2106 | Кабели монтажные и управления
770001723435 | Кабель КВВГЭнг(А)-LS 4х1 | G210502 | Кабели контрольные
770001723438 | Кабель КВВГЭнг(А)-LS 7х1 | G210502 | Кабели контрольные
770001723448 | Кабель H07RN-F 10х1,5-450/750 | G21050101 | Кабели силовые с изоляцией из ЭПР
770001723579 | Кабель ПвПг 1х120мк/16-6 | G21050103 | Кабели силовые с изоляцией из СП
770001723585 | Кабель КГ-ХЛ 5х16(N,PE)-380/660-2 | G21050101 | Кабели силовые с изоляцией из ЭПР
770001723685 | Кабель ПвВнг(А)-LS 3х95мк/25-10 | G21050103 | Кабели силовые с изоляцией из СП
770001724019 | Кабель Рэ(HEPR)ПБнг(А)-HF-ХЛ 5х240м | G21050101 | Кабели силовые с изоляцией из ЭПР
770001724071 | Кабель ПвВнг(А)-ХЛ 1х95/16-6 | G21050103 | Кабели силовые с изоляцией из СП
770001724082 | Провод ПуГВнг(А)-LS 1х6 с | G210511 | Провода силовые
770001724084 | Кабель КГ-ХЛ 5х25(N,PE)-380/660-2 | G21050101 | Кабели силовые с изоляцией из ЭПР
770001724090 | Кабель КГТП-ХЛ 5х4(N,PE) 380/660-2 | G21050101 | Кабели силовые с изоляцией из ЭПР
770001724096 | Кабель КГ-ХЛ 1х95-380/660-2 | G21050101 | Кабели силовые с изоляцией из ЭПР
770001724098 | Кабель ВВГнг(А)-ХЛ 3х35ок-6 | G21050102 | Кабели силовые с изоляцией из ПВХ
770001724101 | Кабель ВВГнг(А)-ХЛ 3х6ок(N,PE)-0,66 кВ | G21050102 | Кабели силовые с изоляцией из ПВХ
770001724108 | Кабель ВВГнг(А)-ХЛ 3х16мк-6 | G21050102 | Кабели силовые с изоляцией из ПВХ
770001724117 | Кабель ВВГнг(А)-ХЛ 5х16ок(N,PE)-0,66кВ | G21050102 | Кабели силовые с изоляцией из ПВХ
770001724897 | Кабель Вз-КВКШвЭмнг(А)-FRHF-ХЛ 2х1,5мк-0 | G210502 | Кабели контрольные
770001724996 | Кабель Вз-КВКШвЭмнг(А)-FRHF-ХЛ 4х1мк-0 | G210502 | Кабели контрольные
770001725005 | Кабель Вз-ВБШвнг(А)-LS-ХЛ 3х2,5ок-0,66 | G21050102 | Кабели силовые с изоляцией из ПВХ
770001725009 | Кабель Вз-КВКШвЭмнг(А)-FRLS-ХЛ 4х2х4-0,6 | G210502 | Кабели контрольные
770001725027 | Кабель коаксиальный 7/8" | G210506 | Кабели радиочастотные
770001725035 | Кабель Вз-КВШвЭмнг(А)-FRHF-ХЛ 2х1,5мк | G210502 | Кабели контрольные
770001725042 | Кабель ОКЗКнг(А)-HF-М8-G652D-7-Х | G2109 | Кабели волоконно-оптические
770001725100 | Кабель ГЕРДА-КВнг(A)-LS 4х2х1,5 с | G2106 | Кабели монтажные и управления
770001726041 | Кабель ВБШвнг(A)-LS 4х16ок(N)-0,66 | G21050102 | Кабели силовые с изоляцией из ПВХ
770001726837 | Кабель КПСнг(A)-FRHF 1х2х0,5 | G2106 | Кабели монтажные и управления
770001728836 | Кабель МКШВнг(А)-HF 14х0,75 | G2106 | Кабели монтажные и управления
770001728839 | Кабель МКШВнг(А)-HF 10х0,75 | G2106 | Кабели монтажные и управления
770001728842 | Кабель МКШВнг(А)-HF 7х0,75 | G2106 | Кабели монтажные и управления
770001728845 | Кабель МКШВнг(А)-HF 5х0,75 | G2106 | Кабели монтажные и управления
770001728849 | Кабель МКШВнг(А)-HF 10х2х0,75 | G2106 | Кабели монтажные и управления
770001728852 | Кабель МКШВнг(А)-HF 8х2х0,75 | G2106 | Кабели монтажные и управления
770001728856 | Кабель МКШВнг(А)-HF 4х2х0,5 | G2106 | Кабели монтажные и управления
770001729309 | Кабель МКШВнг(А)-HF 5х2х0,75 | G2106 | Кабели монтажные и управления
770001729347 | Провод ПуГПнг(А)-HF 1х0,75 белый | G210511 | Провода силовые
770001729367 | Провод ПуГПнг(А)-HF 1х0,75 красный | G210511 | Провода силовые
770001729384 | Провод ПуГПнг(А)-HF 1х0,75 синий | G210511 | Провода силовые
770001729767 | Кабель РК 50-7-311 | G210506 | Кабели радиочастотные
770001730386 | Муфта 5 жил, 70-120мм2 | G21040101 | Муфты для силовых и контрольных кабелей
770001730399 | Муфта 4 жилы, 70-120мм2 | G21040101 | Муфты для силовых и контрольных кабелей
770001730407 | Муфта 5 жил, 150-240мм2 | G21040101 | Муфты для силовых и контрольных кабелей
770001730413 | Муфта 4 жилы, 150-240мм2 | G21040101 | Муфты для силовых и контрольных кабелей
770001731055 | Комплект для соединения/ремонта кабеля | G210470 | Арматура кабельная прочая
770001731065 | Кабель 5х95-660 | G21050101 | Кабели силовые с изоляцией из ЭПР
770001731988 | Кабель Cat5 4х2х0,48мм | G21050301 | Витая пара
770001732031 | Провод ПуГПнг(А)-HF 1х6 | G210510 | Провода гибкие
770001732528 | Наконечник OptiKit L-JG-16-8 КЭАЗ/278119 | G210402 | Наконечники кабельные
770001732534 | Наконечник OptiKit L-JG-6-6 КЭАЗ/278117 | G210402 | Наконечники кабельные
770001733125 | Кабель КВБбШвнг(А)-FRLS 5х1,5 | G210502 | Кабели контрольные
770001733569 | Кабель МКШнг(А)-LS 3х0,75 | G2106 | Кабели монтажные и управления
770001733572 | Кабель КВВГнг(А)-LS 2х2,5-0,66 | G210502 | Кабели контрольные
770001734233 | Провод ПуГВ-ХЛ 1х6 | G210510 | Провода гибкие
770001736064 | Кабель КВБбШвнг(А)-FRLS 27х1,5 | G210502 | Кабели контрольные
770001736065 | Кабель КВБбШвнг(А)-FRLS 10х1,5 | G210502 | Кабели контрольные
770001736066 | Кабель КВБбШвнг(А)-FRLS 4х1,5 | G210502 | Кабели контрольные
770001736067 | Кабель КВБбШвнг(А)-LS 27х1,5 | G210502 | Кабели контрольные
770001736115 | Кабель 8 волокон 2,7кН | G2109 | Кабели волоконно-оптические
770001736930 | Кабель нг(А) 5х2,5-0,66 | G21050102 | Кабели силовые с изоляцией из ПВХ
770001736940 | Кабель нг(А) 3х2,5-0,66 | G21050102 | Кабели силовые с изоляцией из ПВХ
770001737598 | Кабель МКЭШнг(А)-LS 3х0,75 | G2106 | Кабели монтажные и управления
770001738654 | Наконечник ТМЛ 120-10-17 КВТ/89405 | G210402 | Наконечники кабельные
770001741226 | Кабель ВВГнг(А) 2х35мк(N)-0,66 | G21050102 | Кабели силовые с изоляцией из ПВХ
770001742280 | Провод ПВКФ 50-6 | G210511 | Провода силовые
770001742297 | Наконечник НШКИ 2.5-6 EKF/nshki-2.5-6.0 | G210402 | Наконечники кабельные
770001742359 | Кабель МКПсЭфВм-знг(А)-FRLS 3х2х1-660 | G2106 | Кабели монтажные и управления
770001743461 | Кабель высоковольтный | G210505 | Кабели гибкие
770001743910 | Кабель Вз-КВКШвЭмнг(А)-ХЛ 3х2х1,5мк | G210502 | Кабели контрольные
770001743919 | Кабель Вз-КВКШвЭмнг(А)-FRLS-ХЛ 10х1мк | G210502 | Кабели контрольные
770001744173 | Кабель 5х1,5-0,66 | G210502 | Кабели контрольные
770001744707 | Кабель Nikomax/NKL-F-008A1T-02B-BK-F001 | G2109 | Кабели волоконно-оптические
770001745862 | Кабель КВЭБбШвнг(А)-LS 27х1,5 | G210502 | Кабели контрольные
770001745878 | Кабель КВЭБбШвнг(А)-LS 19х1 | G210502 | Кабели контрольные
770001745902 | Кабель SBR18.OFC.0,824 CVGaudio | G2170 | ПРОДУКЦИЯ КАБЕЛЬНАЯ НЕ НОРМАЛИЗОВАННАЯ
770001745918 | Кабель нг(А)-FRHF 4х1-0,66 | G210502 | Кабели контрольные
770001746126 | Кабель UTP Proconnect/01-0054 | G21050301 | Витая пара
770001746751 | Кабель ИнСил-ОЭфклвзнг(А)-LS 10х2х1-660с | G2106 | Кабели монтажные и управления
770001746762 | Кабель S-MJ/2RCA.2 CVGaudio | G2170 | ПРОДУКЦИЯ КАБЕЛЬНАЯ НЕ НОРМАЛИЗОВАННАЯ
770001746768 | Наконечник кольцевой 35мм2 ТМЛ DKC/2G6 | G210402 | Наконечники кабельные
770001746969 | Наконечник НШВИ STEKKER/LD405-258 | G210402 | Наконечники кабельные
770001747010 | Кабель КГ-ХЛ 1х16 | G210505 | Кабели гибкие
770001748084 | Кабель МКШнг(А)-LS 1х2х0,75 ВЭм | G2106 | Кабели монтажные и управления
770001748124 | Кабель КуПе-ОЭзнг(A)-FRLS 3х3х2,5 | G2106 | Кабели монтажные и управления
770001748128 | Кабель КуПе-ОЭзнг(A)-FRLS 5х3х2,5 | G2106 | Кабели монтажные и управления
770001748130 | Кабель КуПе-ОЭзнг(A)-FRLS 7х3х2,5 | G2106 | Кабели монтажные и управления
770001748133 | Кабель КуПе-ОЭзнг(A)-FRLS 8х3х2,5 | G2106 | Кабели монтажные и управления
770001748713 | Провод ПуВнг(А)-LS 1х1,5 | G210511 | Провода силовые
770001748991 | Блок компрессионный 60мм | G210470 | Арматура кабельная прочая
770001749670 | Кабель Hyperline/SFTP4-C7A-S23-OUT-PE-BK | G21050301 | Витая пара
770001751009 | Кабель ВБШвнг(А)-LS 3х16-1 | G21050102 | Кабели силовые с изоляцией из ПВХ
770001751027 | Кабель КПСЭнг(A)-FRLS 1х2х1,5 | G2106 | Кабели монтажные и управления
770001751029 | Кабель КПСЭнг(A)-FRLS 2х2х1,5 | G2106 | Кабели монтажные и управления
770001751190 | Кабель КСБКнг(A)-FRHF 1х2х1,38 | G210504 | Кабели сигнально-блокировочные
770001751193 | Кабель КСБКнг(A)-FRHF 2х2х1,38 | G210504 | Кабели сигнально-блокировочные
770001751202 | Кабель КСБКнг(A)-FRLS 2х2х1,13 | G210504 | Кабели сигнально-блокировочные
770001751595 | Кабель Proconnect/51-0212 | G2110 | Кабели греющие
770001751852 | Кабель гибкий КГ-ХЛ 1х16-220/380В-3 | G21050101 | Кабели силовые с изоляцией из ЭПР
770001752299 | Кабель монтажный 2х2х1 | G2106 | Кабели монтажные и управления
770001752301 | Кабель монтажный 4х2х1 | G2106 | Кабели монтажные и управления
770001752303 | Кабель МКЭШвнг(А)-LS 1х2х0,75 эм | G2106 | Кабели монтажные и управления
770001752393 | Кабель АВБВнг(А)-ХЛ 3х150ос-6кВ | G21050102 | Кабели силовые с изоляцией из ПВХ
770001752401 | Кабель ПвП2г 1х150/25-35 | G21050103 | Кабели силовые с изоляцией из СП
770001752413 | Провод ПВС 3х0,75 | G210511 | Провода силовые
770001752420 | Кабель ПвВнг(А)-ХЛ 1х120/35-6 | G21050103 | Кабели силовые с изоляцией из СП
770001752430 | Кабель УКВВЭазнг(А)-FRLS 8х2х1,0м-0,66 | G2106 | Кабели монтажные и управления
770001752436 | Кабель УКВВЭазнг(А)-FRLS 3х2х1,0м-0,66 | G2106 | Кабели монтажные и управления
770001752439 | Кабель УКВВЭазнг(А)-FRLS 10х2х1,0м-0,66 | G2106 | Кабели монтажные и управления
770001752467 | Кабель УКВгВЭазнг(А)-LS 2х2х1м-0,66 | G2106 | Кабели монтажные и управления
770001752488 | Кабель УКВгВЭазнг(А)-LS 1х2х1м-0,66 | G2106 | Кабели монтажные и управления
770001752581 | Кабель УКВВЭазнг(А)-LS 10х2х1,0м-0,66i | G2106 | Кабели монтажные и управления
770001752632 | Кабель УКВгВЭазнг(А)-LS 5х2х1м-0,66i | G2106 | Кабели монтажные и управления
770001752653 | Кабель УКВгВЭазнг(А)-FRLS 1х2х1,5м-0,66 | G2106 | Кабели монтажные и управления
770001752755 | Кабель УКВгВЭазнг(А)-FRLS 5х2х1,0м-0,66i | G2106 | Кабели монтажные и управления
770001752801 | Кабель УКВВЭазнг(А)-LS 10х2х1,0м-0,66 | G2106 | Кабели монтажные и управления
770001752916 | Кабель КуПе-Анг(А)-LS-ХЛ 4х2х660 | G2106 | Кабели монтажные и управления
770001752933 | Кабель КСВВнг(А)-LS 4х0,5 | G2106 | Кабели монтажные и управления
770001752950 | Кабель КПСЭнг(A)-FRLS 2х2х1 | G2106 | Кабели монтажные и управления
770001753000 | Кабель ВБШвнг(А)-LS 3х25-1 | G21050102 | Кабели силовые с изоляцией из ПВХ
770001753929 | Кабель КуПе-ОЭвзнг(А)-LS 7х2х1,5-660В ч | G2106 | Кабели монтажные и управления
770001753933 | Кабель КуПе-ОЭвзнг(А)-LS 6х2х1,0-660В | G2106 | Кабели монтажные и управления
770001754251 | Гильза ГСИ-т 4-6 IEK | G210403 | Гильзы кабельные
770001754376 | Гильза ГМЛ 1,5-1,8 КВТ/62001 | G210403 | Гильзы кабельные
770001754403 | Набор наконечников и клемм REXANT | G210402 | Наконечники кабельные
770001754414 | Наконечник кабельный 1,5-10 | G210402 | Наконечники кабельные
770001754415 | Наконечник кабельный 1-8 | G210402 | Наконечники кабельные
770001754533 | Кабель ВВГнг(А)-LSLTx 3х10-0.66 | G21050102 | Кабели силовые с изоляцией из ПВХ
770001754544 | Кабель ИнСил-РэпАнг(А)-LS 14х0,75-300В | G2106 | Кабели монтажные и управления
770001754578 | Кабель РБПнг(А)-HF-ХЛ 5х16мк(N,PE)-1 | G21050101 | Кабели силовые с изоляцией из ЭПР
770001754603 | Кабель РБПнг(А)-HF-ХЛ 5х10ок(N,PE)-1 | G21050101 | Кабели силовые с изоляцией из ЭПР
770001754618 | Кабель РПнг(А)-HF-ХЛ 5х95мк(N,PE)-1 | G21050101 | Кабели силовые с изоляцией из ЭПР
770001754628 | Кабель РПнг(А)-HF-ХЛ 4х1,5ок(N)-1 | G21050101 | Кабели силовые с изоляцией из ЭПР
770001754652 | Кабель РэПнг(А)-HF-ХЛ 1х70мк/16-10 | G21050101 | Кабели силовые с изоляцией из ЭПР
770001754852 | Кабель РэПнг(А)-HF-ХЛ 1х35мк/16-10 | G21050101 | Кабели силовые с изоляцией из ЭПР
770001754894 | Кабель РПнг(А)-HF-ХЛ 5х6ок(N,PE)-1 | G21050101 | Кабели силовые с изоляцией из ЭПР
770001754899 | Кабель РБПнг(А)-HF 3х6ок(N,PE)-1 | G21050101 | Кабели силовые с изоляцией из ЭПР
770001754903 | Кабель РБПнг(А)-HF-ХЛ 5х25мк(N,PE)-1 | G21050101 | Кабели силовые с изоляцией из ЭПР
770001754911 | Кабель РБПнг(А)-HF-ХЛ 3х4ок(N,PE)-1 | G21050101 | Кабели силовые с изоляцией из ЭПР
770001754915 | Кабель РБПнг(А)-HF-ХЛ 5х6ок(N,PE)-1 | G21050101 | Кабели силовые с изоляцией из ЭПР
770001754937 | Кабель РПнг(А)-HF-ХЛ 5х4ок(N,PE)-1 | G21050101 | Кабели силовые с изоляцией из ЭПР
770001754970 | Набор НКИ №7 DORI/40088 | G210402 | Наконечники кабельные
770001754995 | Провод ПВСнг(А)-LS 2х0,75 | G210511 | Провода силовые
770001755011 | Провод ПВСнг(А)-LS 4х0,75 | G210511 | Провода силовые
770001755014 | Кабель РБПнг(А)-HF-ХЛ 5х95мк(N,PE)-1 | G21050101 | Кабели силовые с изоляцией из ЭПР
770001755159 | Кабель РБПнг(А)-HF-ХЛ 3х2,5ок(N,PE)-1 | G21050101 | Кабели силовые с изоляцией из ЭПР
770001755166 | Кабель РБПнг(А)-HF-ХЛ 5х35мк(N,PE)-1 | G21050101 | Кабели силовые с изоляцией из ЭПР
770001755170 | Кабель РБПнг(А)-HF-ХЛ 3х10ок(N,PE)-1 | G21050101 | Кабели силовые с изоляцией из ЭПР
770001755173 | Кабель РБПнг(А)-HF-ХЛ 3х6ок(N,PE)-1 | G21050101 | Кабели силовые с изоляцией из ЭПР
770001755178 | Кабель РЭБПнг(А)-HF-ХЛ 3х120мк/16-10 | G21050101 | Кабели силовые с изоляцией из ЭПР
770001755217 | Муфта 4ПКТп-1-70/120(Б) КВТ/57780 | G21040101 | Муфты для силовых и контрольных кабелей
770001755225 | Муфта 4ПКТп-1-150/240(Б) КВТ/57782 | G21040101 | Муфты для силовых и контрольных кабелей
770001755241 | Кабель ВВГнг(А)-ХЛ 4х25мк(N)-0,66 | G21050102 | Кабели силовые с изоляцией из ПВХ
770001755746 | Муфта кабельная 70-120мм2 10кВ | G21040101 | Муфты для силовых и контрольных кабелей
770001755759 | Муфта кабельная 70-120мм2 10кВ | G21040101 | Муфты для силовых и контрольных кабелей
770001755760 | Муфта кабельная 70-120мм2 10кВ | G21040101 | Муфты для силовых и контрольных кабелей
770001755974 | Муфта 3ПКТп(б) мини - 2,5/10 КВТ/82484 | G21040101 | Муфты для силовых и контрольных кабелей
770001756083 | Муфта 5ПКТп(б) мини - 2,5/10 КВТ/82486 | G21040101 | Муфты для силовых и контрольных кабелей
770001756157 | Муфта 4ПКТп(б) мини - 2,5/10 КВТ/82485 | G21040101 | Муфты для силовых и контрольных кабелей
770001756160 | Кабель СКАБ-СЭф660нг(А-LS 12х2х1 м3 в | G2106 | Кабели монтажные и управления
770001756167 | Кабель СКАБ-СЭф660нг(А-LS 37х2х1,5 м3 в | G2106 | Кабели монтажные и управления
770001756172 | Кабель СКАБ-СЭф660нг(А-LS 24х2х1,5 м3 в | G2106 | Кабели монтажные и управления
770001756217 | Муфта 1ПКВ(Н)Тпб-5х(35-50) | G21040101 | Муфты для силовых и контрольных кабелей
770001756239 | Кабель КГ-ХЛ 5х35-380/660В-2 | G21050101 | Кабели силовые с изоляцией из ЭПР
770001756278 | Провод ПуГВ-ХЛ 1х6 (РЕ)-450/750 | G210511 | Провода силовые
770001756280 | Кабель ДПО-нг(А)-HF-12У(3х4)-1,5кН | G2109 | Кабели волоконно-оптические
770001756299 | Кабель ДПТа-П-8У (1х8)-30 кН | G2109 | Кабели волоконно-оптические
770001756302 | Кабель ДПД-нг(A)-HF-8У(2х4)-1,5кН | G2109 | Кабели волоконно-оптические
770001756303 | Кабель КГ-ХЛ 5х120(N,PE)-380/660-2 | G21050101 | Кабели силовые с изоляцией из ЭПР
770001756321 | Кабель ПвБВнг(А)-LS-ХЛ 3х70мк/16 - 6 | G21050103 | Кабели силовые с изоляцией из СП
770001756323 | Кабель О(у) нг(А)-FRHFLTx 8 ОВ 7кН | G2109 | Кабели волоконно-оптические
770001756324 | Кабель 8 ОВ 2,7 кН | G2109 | Кабели волоконно-оптические
770001756325 | Кабель ВВГнг(А)-LS-ХЛ 5х10ок(N,PE)-1 | G21050102 | Кабели силовые с изоляцией из ПВХ
770001756329 | Кабель ДПД-нг(A)-HF-8М(2х4)-7кН | G2109 | Кабели волоконно-оптические
770001756330 | Кабель ВВГнг(А)-LS-ХЛ 3х1,5ок(N,PE)-1 | G21050102 | Кабели силовые с изоляцией из ПВХ
770001756331 | Кабель ДПД-нг(А)-HF- 8У(2х4)-7кН | G2109 | Кабели волоконно-оптические
770001756332 | Кабель ДПД-нг(A)-HF-8У(2х4)-7кН | G2109 | Кабели волоконно-оптические
770001756340 | Кабель ВБШвнг(А)-LS 3х35мк-6 | G21050102 | Кабели силовые с изоляцией из ПВХ
770001756384 | Кабель ВБШвнг(А)-LSLTx 4x6ок(N)-0,66 | G21050102 | Кабели силовые с изоляцией из ПВХ
770001756389 | Кабель ВБШвнг(А)-LSLTx 4x4ок(N)-0,66 | G21050102 | Кабели силовые с изоляцией из ПВХ
770001756390 | Кабель ВБШвнг(А)-LSLTx 4x2,5ок(N)-0,66 | G21050102 | Кабели силовые с изоляцией из ПВХ
770001756394 | Кабель ВВГ-Пнг(А)-LS 3х2,5ок(N,PE)-0,66 | G21050102 | Кабели силовые с изоляцией из ПВХ
770001756400 | Кабель КУПЭаПнг(А)-HF 4х1-660 | G2106 | Кабели монтажные и управления
770001756409 | Кабель ВБШвнг(А) 5х50мк(N,PE)-1 | G21050102 | Кабели силовые с изоляцией из ПВХ
770001756466 | Провод СИП-3 1х95-20 | G210516 | Провода самонесущие изолированные
770001756793 | Кабель ВБШв 4х185(N)-1 | G21050102 | Кабели силовые с изоляцией из ПВХ
770001756816 | Провод НМПнг(С)-HF-0,75-3-1000 | G2106 | Кабели монтажные и управления
770001756820 | Кабель ВВГнг(А)-ХЛ 3х25мк(N,PE)-1 | G21050102 | Кабели силовые с изоляцией из ПВХ
770001756864 | Кабель F/UTP кат.5e, 4 пары, 24 AWG | G21050301 | Витая пара
770001756911 | Кабель-дроп одноволоконный | G2109 | Кабели волоконно-оптические
770001756912 | Кабель-дроп двухволоконный | G2109 | Кабели волоконно-оптические
770001756989 | Муфта 5ПСТ-1-150/240(Б)нг-LS КВТ/65558 | G21040101 | Муфты для силовых и контрольных кабелей
770001757002 | Кабель монтажный 2х2х1 | G2106 | Кабели монтажные и управления
770001757003 | Кабель монтажный 1х2х1 | G2106 | Кабели монтажные и управления
770001757007 | Кабель монтажный 10х2х2,5 | G2106 | Кабели монтажные и управления
770001757008 | Кабель монтажный 11х2х2,5 | G2106 | Кабели монтажные и управления
770001757223 | Кабель ВБШвнг(А)-LS 4х10ок(N)-1 | G21050102 | Кабели силовые с изоляцией из ПВХ
770001757289 | Кабель нг(А)-LS 1х2х1 ВЭл-УФ | G2106 | Кабели монтажные и управления
770001757296 | Кабель нг(А)-FRLS 1х2х1 ВЭл-УФ | G2106 | Кабели монтажные и управления
770001757298 | Кабель нг(А)-LS 6х2х1 ВЭл-УФ | G2106 | Кабели монтажные и управления
770001757301 | Кабель нг(А)-LS 12х2х1 ВЭл-УФ | G2106 | Кабели монтажные и управления
770001757304 | Кабель нг(А)-LS 12х2х1,5 ВЭл-УФ | G2106 | Кабели монтажные и управления
770001757317 | Кабель нг(А)-FRLS 1х2х1 ВЭл-УФ | G2106 | Кабели монтажные и управления
770001757320 | Кабель нг(А)-FRLS 4х2х1,5 ВЭл-УФ | G2106 | Кабели монтажные и управления
770001757323 | Кабель нг(А)-FRLS 6х2х1 ВЭл-УФ | G2106 | Кабели монтажные и управления
770001757335 | Кабель нг(А)-FRLS 12х2х1 ВЭл-УФ | G2106 | Кабели монтажные и управления
770001757336 | Кабель нг(А)-FRLS 1х2х1,5 ВЭл-УФ | G2106 | Кабели монтажные и управления
770001757342 | Кабель нг(А)-FRLS 2х2х1 ВЭл-УФ | G2106 | Кабели монтажные и управления
770001757343 | Кабель нг(А)-FRLS 1х3х1 ВЭл-УФ | G2106 | Кабели монтажные и управления
770001757344 | Кабель нг(А)-FRLS 1х3х1,5 ВЭл-УФ | G2106 | Кабели монтажные и управления
770001757346 | Кабель нг(А)-FRLS 4х2х1,5 ВЭл-УФ | G2106 | Кабели монтажные и управления
770001757350 | Кабель нг(А)-FRLS 3х2х1 ВЭл-УФ | G2106 | Кабели монтажные и управления
770001757356 | Кабель нг(А)-FRLS 1х3х2,5 ВЭл-УФ | G2106 | Кабели монтажные и управления
770001757357 | Кабель нг(А)-LS 1х2х1,5 ВЭл-УФ | G2106 | Кабели монтажные и управления
770001757363 | Кабель нг(А)-FRLS 1х2х1,5 ВЭл-УФ | G2106 | Кабели монтажные и управления
770001757365 | Кабель нг(А)-FRLS 2х2х1 ВЭл-УФ | G2106 | Кабели монтажные и управления
770001757366 | Кабель нг(А)-FRLS 2х2х1,5 ВЭл-УФ | G2106 | Кабели монтажные и управления
770001757368 | Кабель монтажный 2х2х1 | G2106 | Кабели монтажные и управления
770001757371 | Кабель нг(А)-FRLS 6х2х1,5 ВЭл-УФ | G2106 | Кабели монтажные и управления
770001757373 | Кабель ВБШвнг(А)-LS 4х25ок(N)-1 | G21050102 | Кабели силовые с изоляцией из ПВХ
770001757375 | Кабель ДОТа-нг(А)-HF-8У (2х4) 2,7кН | G2109 | Кабели волоконно-оптические
770001757376 | Кабель нг(А)-FRLS 12х2х1 ВЭл-УФ | G2106 | Кабели монтажные и управления
770001757380 | Кабель монтажный 8х2х1 | G2106 | Кабели монтажные и управления
770001757383 | Кабель нг(А)-FRLS 7х3х2,5 ВЭл-УФ | G2106 | Кабели монтажные и управления
770001757384 | Кабель КГПБПнг(А)-HF 4х1,5(N)-1 | G21050102 | Кабели силовые с изоляцией из ПВХ
770001757386 | Кабель КВБбШвзнг(А)-LS 10х1,5 | G210502 | Кабели контрольные
770001757389 | Кабель нг(А)-LS 2х2х1 ВЭл-УФ | G2106 | Кабели монтажные и управления
770001757391 | Кабель нг(А)-FRLS 7х2х2,5 ВЭл-УФ | G2106 | Кабели монтажные и управления
770001757392 | Кабель монтажный 4х2х1 | G2106 | Кабели монтажные и управления
770001757393 | Кабель нг(А)-LS 3х2х1 ВЭл-УФ | G2106 | Кабели монтажные и управления
770001757394 | Кабель нг(А)-FRLS 4х2х1 ВЭл-УФ | G2106 | Кабели монтажные и управления
770001757400 | Кабель нг(А)-FRLS 12х3х1 ВЭл-УФ | G2106 | Кабели монтажные и управления
770001757401 | Кабель КЭРсПнг(А)-FRHF 8х0,35 | G2106 | Кабели монтажные и управления
770001757403 | Кабель КЭРсПнг(А)-FRHF 2х0,35 | G2106 | Кабели монтажные и управления
770001757405 | Кабель КЭРсПнг(А)-FRHF 2х0,75 | G2106 | Кабели монтажные и управления
770001757442 | Кабель нг(А)-FRLS 6х3х1 ВЭл-УФ | G2106 | Кабели монтажные и управления
770001757447 | Кабель ВВГнг(A)-LS 5х1,5ок(N,PE)-1 | G21050102 | Кабели силовые с изоляцией из ПВХ
770001757741 | Кабель ВВГнг(A)-LS 5х25-1 | G21050102 | Кабели силовые с изоляцией из ПВХ
770001757752 | Кабель ВВГнг(А)-LS 5х16-1 | G21050102 | Кабели силовые с изоляцией из ПВХ
770001757796 | Кабель ВВГнг(A)-LS 5х4-1 | G21050102 | Кабели силовые с изоляцией из ПВХ
770001757814 | Кабель ВВГнг(A)-LS 5х2,5-1 | G21050102 | Кабели силовые с изоляцией из ПВХ
770001757817 | Кабель ВВГнг(A)-LS 3х2,5-1 | G21050102 | Кабели силовые с изоляцией из ПВХ
770001757821 | Кабель ВВГнг(А)-LS 5х35-1 | G21050102 | Кабели силовые с изоляцией из ПВХ
770001757824 | Кабель ВВГнг(A)-LS 3х4-1 | G21050102 | Кабели силовые с изоляцией из ПВХ
770001757826 | Кабель ВВГнг(A)-FRLS 5х4-1 | G21050102 | Кабели силовые с изоляцией из ПВХ
770001757831 | Кабель ВВГнг(А)-FRLS 3х2,5-1 | G21050102 | Кабели силовые с изоляцией из ПВХ
770001757833 | Кабель ВВГнг(А)-FRLS 3х16-1 | G21050102 | Кабели силовые с изоляцией из ПВХ
770001757836 | Кабель ВВГнг(А)-FRLS 4х1,5-1 | G21050102 | Кабели силовые с изоляцией из ПВХ
770001757837 | Кабель ВВГнг(А)-LS 3х1,5-1 | G21050102 | Кабели силовые с изоляцией из ПВХ
770001757839 | Кабель ВВГнг(А)-FRLS 2х1,5-1 | G21050102 | Кабели силовые с изоляцией из ПВХ
770001757841 | Кабель ВВГнг(А)-FRLS 5х2,5-1 | G21050102 | Кабели силовые с изоляцией из ПВХ
770001757853 | Кабель ВВГнг(А)-LS 2х1,5-1 | G21050102 | Кабели силовые с изоляцией из ПВХ
770001757858 | Кабель КППГЭнг(А)-HF 4x1 | G210502 | Кабели контрольные
770001757860 | Кабель ВВГнг(A)-LS 1х4ок(PE)-1 | G21050102 | Кабели силовые с изоляцией из ПВХ
770001757866 | Втулка проходная DN 65 L=30мм | G210470 | Арматура кабельная прочая
770001757867 | Втулка проходная DN 40 L=20мм | G210470 | Арматура кабельная прочая
770001757868 | Втулка проходная DN 80 L=30мм | G210470 | Арматура кабельная прочая
770001757870 | Комплект заземления на муфту | G210404 | Комплектующие к арматуре кабельной
770001758303 | Провод ПуГВ-ХЛ 1х10 | G210511 | Провода силовые
770001758349 | Наконечник AI-TWIN PHC/3201026 | G210402 | Наконечники кабельные
770001758610 | Наконечник-гильза 2,5 мм2 | G210402 | Наконечники кабельные
770001758655 | Кабель ВВГнг 3х2,5-0,66кВ 5м | G21050102 | Кабели силовые с изоляцией из ПВХ
770001758704 | Кабель РэЭБнг(А)-HF-ХЛ 3х95/16мкN,PE-10 | G21050101 | Кабели силовые с изоляцией из ЭПР
770001759024 | Кабель ВВГнг(А)-FRLS 5х6ок(N,PE)-1 | G21050102 | Кабели силовые с изоляцией из ПВХ
770001759068 | Кабель ЭПОКС-1-ВВЭзнг(A)-LS 1х2х1,5 | G2106 | Кабели монтажные и управления
770001759077 | Провод силовой 1х4 ж-з | G210511 | Провода силовые
770001759081 | Кабель нг(А)-HF 3х2,5мк(N,РЕ)-0,66 | G21050101 | Кабели силовые с изоляцией из ЭПР
770001759285 | Кабель МКЭШВнг(А)-ХЛ 16х2х1 Эа | G2106 | Кабели монтажные и управления
770001759289 | Кабель МКЭШВнг(А)-ХЛ 2х2х1 Эа | G2106 | Кабели монтажные и управления
770001759294 | Кабель МКЭШВнг(А)-ХЛ 8х2х1 Эа | G2106 | Кабели монтажные и управления
770001759388 | Муфта SMKJ-3311-Т Рика групп | G21040101 | Муфты для силовых и контрольных кабелей
770001759397 | Муфта SMKT-3334-L12-T Рика Групп | G21040101 | Муфты для силовых и контрольных кабелей
770001759699 | Кабель КВВГзнг(А)-FRLS 7х2,5 | G210502 | Кабели контрольные
770001759709 | Кабель Паракс РК 75-3,7-319нг(А)-HF | G210506 | Кабели радиочастотные
770001759710 | Кабель КВБбШвнг(А)-LS 27х2,5 | G210502 | Кабели контрольные
770001759728 | Кабель КВВГнг(А)-LS 14х1,5 | G210502 | Кабели контрольные
770001759738 | Кабель КГ-ХЛ 5х16(N) 220/380-2 | G21050101 | Кабели силовые с изоляцией из ЭПР
770001760595 | Гильза L=37мм Rexant/08-0718 | G210403 | Гильзы кабельные
770001760615 | Кабель К9РВСГВнг(А)-LS 3х50мк/16 6кВ | G21050101 | Кабели силовые с изоляцией из ЭПР
770001760617 | Кабель К9РВСГВнг(А)-LS 3х70мк/16 6 кВ | G21050101 | Кабели силовые с изоляцией из ЭПР
770001760622 | Муфта SMKT-3314-L12-T Рика Групп | G21040101 | Муфты для силовых и контрольных кабелей
770001760749 | Кабель нг(А)-FRLS 12х2х1,5 ВЭл-УФ | G2106 | Кабели монтажные и управления
770001760819 | Наконечник JG-6-6-4 EKF/jg-6-6-4r | G210402 | Наконечники кабельные
770001760974 | Зажим СИЗ-5 20мм2 TDM/SQ0519-0010 | G210470 | Арматура кабельная прочая
770001761017 | Кабель 32RoofMate2 | G2110 | Кабели греющие
770001761247 | Кабель КВБбШвЭнг(A)-LS 7х2,5 | G210502 | Кабели контрольные
770001761297 | Наконечник НШвИ (2) TDM/SQ0521-0009 | G210402 | Наконечники кабельные
770001761302 | Кабель нг(А)-LS 19х1,5-0,66 | G2106 | Кабели монтажные и управления
770001761644 | Линия ОКП СПЕЦКАБЛАЙН-ХД 25х17-34м | G210470 | Арматура кабельная прочая
770001761685 | Линия ОКП СПЕЦКАБЛАЙН-ГФ32-10м | G210470 | Арматура кабельная прочая
770001763388 | Линия ОКЛ СПЕЦКАБЛАЙН-ХД 60х40 - 8м | G210470 | Арматура кабельная прочая
770001763426 | Наконечник 16-8,5-5,5 | G210402 | Наконечники кабельные
770001763431 | Наконечник 10-8,5-5,3 | G210402 | Наконечники кабельные
770001763453 | Линия ОКЛ СПЕЦКАБЛАЙН-МРП20 - 40м | G210470 | Арматура кабельная прочая
770001763456 | Линия ОКЛ СПЕЦКАБЛАЙН-ГФ20 - 295м | G210470 | Арматура кабельная прочая
770001763461 | Линия ОКЛ СПЕЦКАБЛАЙН-ХД25х30 - 2м | G210470 | Арматура кабельная прочая
770001763506 | Зажим NSC-5-R, Navigator/71 139 | G210470 | Арматура кабельная прочая
770001763724 | Муфта 3 ПКНТпб-10 ЗЭТА/zeta21591 | G21040101 | Муфты для силовых и контрольных кабелей
770001763801 | КабельTP5cUUTP305C DEXP | G21050301 | Витая пара
770001763885 | Кабель UTP 4 пары cat6 Buro/1442338 | G21050301 | Витая пара
770001763902 | Кабель 16 волокон G.652 | G2109 | Кабели волоконно-оптические
770001763915 | Кабель 16 волокон G.652 | G2109 | Кабели волоконно-оптические
770001764045 | Кабель ИнСил-ВВнг(А)-FRLS 1х6мк5-1 | G21050102 | Кабели силовые с изоляцией из ПВХ
770001764387 | Кабель гибкий КГ-ХЛ 4х4-220/380В | G21050101 | Кабели силовые с изоляцией из ЭПР
770001764653 | Муфта 3 ПСТб-10 ЗЭТА/zeta21594 | G21040101 | Муфты для силовых и контрольных кабелей
770001764681 | Муфта 3 СПТп-10 (70-120) ЗЭТА/zeta22517 | G21040101 | Муфты для силовых и контрольных кабелей
770001764698 | Наконечник ТМЛ 2,5-6-2,6 ЗЭТА/zeta10612 | G210402 | Наконечники кабельные
770001764716 | Наконечник ТМЛ 95-12-16 ЗЭТА/zeta10606 | G210402 | Наконечники кабельные
770001764720 | Наконечник ТМЛ 120-16-18 ЗЭТА/zeta10607 | G210402 | Наконечники кабельные
770001764733 | Муфта 1ПКВТ-10-150/240(Б) КВТ/57812 | G21040101 | Муфты для силовых и контрольных кабелей
770001764736 | Кабель ВВГнг(А)-ХЛ 4х120мс(PE)-1 | G21050102 | Кабели силовые с изоляцией из ПВХ
770001764760 | Муфта 1ПКВТ-10-70/120(Б) КВТ/57810 | G21040101 | Муфты для силовых и контрольных кабелей
770001765242 | Кабель MGH 3х10 Helukabel/59087 | G210507 | Кабели судовые
770001765298 | Зажим СИЗ 1,5-4,5 мм2 Эра/Б0038913 | G210470 | Арматура кабельная прочая
770001765310 | Зажим СИЗ-Л 5-15 мм2 Эра/Б0038918 | G210470 | Арматура кабельная прочая
770001765329 | Кабель 32IndAstro Lite2 | G2110 | Кабели греющие
770001765779 | Муфта 1ПКВТ10-70/120-БН ПЗЭМИ/1pkvt10x0 | G21040101 | Муфты для силовых и контрольных кабелей
770001765810 | Кабель ВВГнг(А)-LS 5х6ок(N,PE)-0,66 | G21050102 | Кабели силовые с изоляцией из ПВХ
770001765811 | Элемент МГР-ПН1SGН-НВ1МН-20 | G210470 | Арматура кабельная прочая
770001765814 | Кабель ВВГнг(А)-LS 4х2,5ок(N)-0,66 | G21050102 | Кабели силовые с изоляцией из ПВХ
770001765816 | Кабель ВВГнг(А)-LS 5х2,5ок(N,PE)-0,66 | G21050102 | Кабели силовые с изоляцией из ПВХ
770001765978 | Кабель КВВГнг(A)-LS 5х1,5 | G210502 | Кабели контрольные
770001766116 | Муфта 5ПКВ(Н)ТпБ-1-10/25 | G21040101 | Муфты для силовых и контрольных кабелей
770001766320 | Провод ПуГВнг(А)-LS 1х0,5 коричневый | G210511 | Провода силовые
770001766488 | Кабель КПКЭВнг(A)-FRLS 1х2х1 к | G210504 | Кабели сигнально-блокировочные
770001766573 | Наконечник-гильза 2,5 мм2 | G210402 | Наконечники кабельные
770001766658 | Кабель ВВГнг(А)-LS 3х4(N,PE)-0,66 | G21050102 | Кабели силовые с изоляцией из ПВХ
770001766959 | Кабель ВВГнг 3х2,5-0,66кВ 5м | G21050102 | Кабели силовые с изоляцией из ПВХ
770001766960 | Кабель 45ВТСе2-ВР | G2110 | Кабели греющие
770001767267 | Элемент МГР-ПН1SGН-ПВ1SGН-5 | G210470 | Арматура кабельная прочая
770001767282 | Кабель нг(А)-ХЛ 3х1-1 | G210502 | Кабели контрольные
770001767315 | Кабель СегментКИ-485-ПсЭВнг(A)-LS | G21050370 | Кабели связи прочие
770001767366 | Кабель КИС-РПнг(A)-FRHF 2х2х0,64 | G2106 | Кабели монтажные и управления
770001767474 | Кабель греющий 45Вт/м 190град.С | G2110 | Кабели греющие
770001767498 | Кабель МКЭШВнг(А)-FRLS 1х2х1,5 | G2106 | Кабели монтажные и управления
770001767543 | Кабель TechnoLAN F/UTP Cat 5e ZH нг(A)-H | G21050301 | Витая пара
770001767564 | Провод установочный 1х6 ж-з | G210510 | Провода гибкие
770001767832 | Кабель КВВГнг(А)-FRLS 5х2,5 черный | G210502 | Кабели контрольные
770001767940 | Кабель СКАБ-СЭф660нг(А-LS-ХЛ 37х2х1,5м3в | G2106 | Кабели монтажные и управления
770001767941 | Кабель СКАБ-СЭф660нг(А-LS-ХЛ 24х2х1,5м3в | G2106 | Кабели монтажные и управления
770001767977 | Провод ПуГВ (ПВ-3) TDM/SQ0124-0749 | G210511 | Провода силовые
770001767985 | Провод ПуГВ (ПВ-3) TDM/SQ0124-0731 | G210511 | Провода силовые
770001768000 | Кабель ТехноКИПнг(A)-FRLS 2х2х0,6 | G21050370 | Кабели связи прочие
770001768028 | Кабель КПСнг(А)-FRLS 1х2х1 | G2106 | Кабели монтажные и управления
770001768049 | Кабель ППГнг(А)-FRHF 3х1,5 | G21050102 | Кабели силовые с изоляцией из ПВХ
770001768111 | Кабель ВБШвнг(А)-ХЛ 3х6ок-0,66 | G21050102 | Кабели силовые с изоляцией из ПВХ
770001768116 | Кабель КВБВнг(А)-LS 4х1,5 | G210502 | Кабели контрольные
770001768139 | Кабель ВБШвнг(А)-ХЛ 3х4ок(N,PE)-0,66 | G21050102 | Кабели силовые с изоляцией из ПВХ
770001768147 | Кабель ВБШвнг(А)-ХЛ 3х2,5ок(N,PE)-0,66 | G21050102 | Кабели силовые с изоляцией из ПВХ
770001768154 | Кабель ВБШвнг(А)-ХЛ 3х2,5ок(N,PE)-0,66 | G21050102 | Кабели силовые с изоляцией из ПВХ
770001768195 | Кабель ВБШвнг(А)-ХЛ 5х2,5ок(N,PE)-1 | G21050102 | Кабели силовые с изоляцией из ПВХ
770001768208 | Кабель ВБШвнг(А)-ХЛ 5х4-0,66 | G21050102 | Кабели силовые с изоляцией из ПВХ
770001768289 | Наконечник НКи 2,5-4 Rexant/08-0032 | G210402 | Наконечники кабельные
770001768297 | Кабель КГРРнг(A)-FRHF 3х2,5-0,66 | G21050101 | Кабели силовые с изоляцией из ЭПР
770001768300 | Наконечник НКи 2,5-10 Rexant/08-0037 | G210402 | Наконечники кабельные
770001768316 | Кабель ВБШвнг(А)-ХЛ 5х50ок(N,PE)-1 | G21050102 | Кабели силовые с изоляцией из ПВХ
770001768463 | Наконечник RUICHI/81005 | G210402 | Наконечники кабельные
770001768550 | Кабель КВВГЭнг(А)-FRLS 10х1,5-660В | G210502 | Кабели контрольные
770001768659 | Кабель RG7OFM1 3х10 0,6/1 Turk | G2170 | ПРОДУКЦИЯ КАБЕЛЬНАЯ НЕ НОРМАЛИЗОВАННАЯ
770001768661 | Кабель RG7OFM1 3х10 0,6/1 Turk | G2170 | ПРОДУКЦИЯ КАБЕЛЬНАЯ НЕ НОРМАЛИЗОВАННАЯ
770001768736 | Кабель ВВГнг(A)-ХЛ 5х95мс(N,PE)-1 | G21050102 | Кабели силовые с изоляцией из ПВХ
770001768743 | Кабель ВБШвнг(А)-ХЛ 5х2,5ок(N,PE)-0,66 | G21050102 | Кабели силовые с изоляцией из ПВХ
770001768967 | Лента саморегулирующая 23Вт/м, 220-1240В | G2110 | Кабели греющие
770001769124 | Кабель МКПсЭфВм-знг(А)-FRLS 1х2х1-660 Ч | G2106 | Кабели монтажные и управления
770001769131 | Кабель МКПсВм-знг(А)-LS 5х1,5-660 Ч | G2106 | Кабели монтажные и управления
770001769134 | Провод ПуГПнг(А)-HF 1х6 | G210510 | Провода гибкие
770001769451 | Линия ОКЛ СПЕЦКАБЛАЙН-ХД 100х40-20м | G210470 | Арматура кабельная прочая
770001769755 | Линия ОКЛ СПЕЦКАБЛАЙН-ХД 40х40-35м | G210470 | Арматура кабельная прочая
770001769760 | Линия ОКЛ СПЕЦКАБЛАЙН-Л 100х50-70м | G210470 | Арматура кабельная прочая
770001769763 | Линия ОКЛ СПЕЦКАБЛАЙН-Л 50х50-70м | G210470 | Арматура кабельная прочая
770001770014 | Муфта 1ПКНТ-10-150/240 КВТ/54827 | G21040101 | Муфты для силовых и контрольных кабелей
770001770026 | Муфта 3 ПКНТпб-10 ЗЭТА/zeta21590 | G21040101 | Муфты для силовых и контрольных кабелей
770001770032 | Муфта 3 ПКНТпб-10 ЗЭТА/zeta21591 | G21040101 | Муфты для силовых и контрольных кабелей
770001770093 | Гильза ГМ 10-5 ЗЭТАРУС/zeta11424 | G210403 | Гильзы кабельные
770001770112 | Гильза кабельная ГМ 35-9 КЗОЦМ/7146 | G210403 | Гильзы кабельные
770001770117 | Гильза кабельная ГМ 70-13 КЗОЦМ/7128 | G210403 | Гильзы кабельные
770001770434 | Комплект адаптеров 150-240 КВТ/78541 | G210470 | Арматура кабельная прочая
770001770493 | Муфта 4ПКТп(б)-1-16/25(Б) КВТ/70518 | G21040101 | Муфты для силовых и контрольных кабелей
770001770497 | Муфта 4ПКТп(б)-1-70/120(Б) КВТ/65566 | G21040101 | Муфты для силовых и контрольных кабелей
770001770506 | Муфта 5ПКТп(б)-1-16/25(Б) КВТ/70522 | G21040101 | Муфты для силовых и контрольных кабелей
770001770640 | Провод ПВС 5х10 | G210511 | Провода силовые
770001770672 | Кабель Рэ(HEPR)РэБнг(А)-HF 5х2,5окN,PE-1 | G21050101 | Кабели силовые с изоляцией из ЭПР
770001770743 | Гильза кабельная ГМ 95-15 КЗОЦМ/7129 | G210403 | Гильзы кабельные
770001770990 | Наконечник кабельный ТМЛ 6-10-4 DKC | G210402 | Наконечники кабельные
770001771145 | Кабель нг(А)-LS 3х10-1 | G21050103 | Кабели силовые с изоляцией из СП
770001771159 | Кабель нг(А)-LS 3х25-1 | G21050103 | Кабели силовые с изоляцией из СП
770001771160 | Кабель нг(А)-LS 3х50-1 | G21050103 | Кабели силовые с изоляцией из СП
770001771161 | Кабель нг(А)-LS 4х10-1 | G21050103 | Кабели силовые с изоляцией из СП
770001771292 | Кабель Вз-КУСИЛнг(А)-HF 5х25мк(N,PE) Рэп | G21050101 | Кабели силовые с изоляцией из ЭПР
770001771310 | Кабель Вз-КУСИЛнг(А)-HF 3х6ок(N,PE) РэпБ | G21050101 | Кабели силовые с изоляцией из ЭПР
770001771366 | Кабель КУСИЛ-КГТПН-ХЛ 3х2,5-660 | G210505 | Кабели гибкие
770001771370 | Кабель КУСИЛ-КГТПН-ХЛ 5х2,5-660 | G210505 | Кабели гибкие
770001771546 | Провод ПТГВВТ ЖК 2х0,5 | G210514 | Провода и кабели термост., термоэлектр.
770001771677 | Кабель U/UTP кат.5е NIKOLAN | G21050301 | Витая пара
770001771696 | Кабель нг(А)-FRLS 5х10-1 | G21050103 | Кабели силовые с изоляцией из СП
770001771699 | Наконечник 50-12-11-М-УХЛ1 | G210402 | Наконечники кабельные
770001771703 | Кабель нг(А)-LS 4х120-1 | G21050103 | Кабели силовые с изоляцией из СП
770001771705 | Наконечник 90-12-15-М-УХЛ1 | G210402 | Наконечники кабельные
770001771709 | Кабель нг(А)-LS 3х120-1 | G21050103 | Кабели силовые с изоляцией из СП
770001771711 | Кабель нг(А)-LS 5х150-1 | G21050103 | Кабели силовые с изоляцией из СП
770001771731 | Кабель нг(А)-LS 4х150-1 | G21050103 | Кабели силовые с изоляцией из СП
770001771734 | Кабель нг(А)-LS 4х16-1 | G21050103 | Кабели силовые с изоляцией из СП
770001771738 | Кабель нг(А)-FRLS 5х16-1 | G21050103 | Кабели силовые с изоляцией из СП
770001771742 | Кабель нг(А)-LS 4х25-1 | G21050103 | Кабели силовые с изоляцией из СП
770001771743 | Кабель нг(А)-LS 5х25-1 | G21050103 | Кабели силовые с изоляцией из СП
770001771746 | Кабель нг(А)-LS 3х35-1 | G21050103 | Кабели силовые с изоляцией из СП
770001771750 | Кабель нг(А)-FRLS 5х35-1 | G21050103 | Кабели силовые с изоляцией из СП
770001771752 | Кабель нг(А)-LS 4х50-1 | G21050103 | Кабели силовые с изоляцией из СП
770001771758 | Кабель нг(А)-LS 4х70-1 | G21050103 | Кабели силовые с изоляцией из СП
770001771760 | Кабель нг(А)-LS 3х70-1 | G21050103 | Кабели силовые с изоляцией из СП
770001771762 | Кабель нг(А)-LS 5х70-1 | G21050103 | Кабели силовые с изоляцией из СП
770001771766 | Кабель нг(А)-LS 3х95-1 | G21050103 | Кабели силовые с изоляцией из СП
770001771772 | Кабель нг(А)-LS 4х95-1 | G21050103 | Кабели силовые с изоляцией из СП
770001771774 | Кабель нг(А)-LS 5х95-1 | G21050103 | Кабели силовые с изоляцией из СП
770001771775 | Кабель нг(А)-LS 3х4-1 | G21050103 | Кабели силовые с изоляцией из СП
770001771783 | Кабель нг(А)-LS 12х2.5-1 | G21050103 | Кабели силовые с изоляцией из СП
770001771785 | Кабель нг(А)-FRLS 3х6-1 | G21050103 | Кабели силовые с изоляцией из СП
770001771908 | Кабель нг(А)-LS 4х3х1,5-1 | G2106 | Кабели монтажные и управления
770001771914 | Кабель нг(А)-LS 4х10-1 | G21050103 | Кабели силовые с изоляцией из СП
770001771916 | Кабель нг(А)-LS 4х120-1 | G21050103 | Кабели силовые с изоляцией из СП
770001771917 | Кабель нг(А)-LS 5х16-1 | G21050103 | Кабели силовые с изоляцией из СП
770001771919 | Кабель нг(А)-LS 4х25-1 | G21050103 | Кабели силовые с изоляцией из СП
770001771920 | Кабель нг(А)-LS 5х25-1 | G21050103 | Кабели силовые с изоляцией из СП
770001771921 | Кабель нг(А)-LS 4х50-1 | G21050103 | Кабели силовые с изоляцией из СП
770001771924 | Кабель нг(А)-LS 4х70-1 | G21050103 | Кабели силовые с изоляцией из СП
770001771986 | Кабель нг(А)-FRLS 3х2х1,0 мм2 синий | G2106 | Кабели монтажные и управления
770001771998 | Кабель нг(А)-FRLS 3х3х1,0 мм2 синий | G2106 | Кабели монтажные и управления
770001772002 | Гильза кабельная ГМ 25-8 КЗОЦМ/7125 | G210403 | Гильзы кабельные
770001772108 | Кабель ИнСил-ВВнг(А)-LS 1х6 ОК 0,66 кВ | G21050102 | Кабели силовые с изоляцией из ПВХ
770001772587 | Кабель нг(А)-FRLS 5х25-1 | G21050103 | Кабели силовые с изоляцией из СП
770001772590 | Кабель нг(А)-FRLS 12х2,5-1 | G21050103 | Кабели силовые с изоляцией из СП
770001772595 | Кабель нг(А)-LS 4х150-1 | G21050103 | Кабели силовые с изоляцией из СП
770001772617 | Кабель АВБШвнг(А) 3х2,5-1 | G21050102 | Кабели силовые с изоляцией из ПВХ
770001772623 | Кабель АВБШвнг(А) 3х4-1 | G21050102 | Кабели силовые с изоляцией из ПВХ
770001772624 | Кабель АВБШвнг(А) 3х6-1 | G21050102 | Кабели силовые с изоляцией из ПВХ
770001772625 | Кабель АВБШвнг(А) 3х10-1 | G21050102 | Кабели силовые с изоляцией из ПВХ
770001772626 | Кабель АВБШвнг(А) 3х16-1 | G21050102 | Кабели силовые с изоляцией из ПВХ
770001772627 | Кабель АВБШвнг(А) 3х25-1 | G21050102 | Кабели силовые с изоляцией из ПВХ
770001772628 | Кабель АВБШвнг(А) 4х25-1 | G21050102 | Кабели силовые с изоляцией из ПВХ
770001772629 | Кабель АВБШвнг(А) 4х35-1 | G21050102 | Кабели силовые с изоляцией из ПВХ
770001772638 | Кабель АВБШвнг(А) 4х50-1 | G21050102 | Кабели силовые с изоляцией из ПВХ
770001772640 | Кабель АВБШвнг(А) 4х95-1 | G21050102 | Кабели силовые с изоляцией из ПВХ
770001772646 | Кабель нг(А)-LS 3х6-1 | G21050103 | Кабели силовые с изоляцией из СП
770001772649 | Кабель АВБШвнг(А) 4х120-1 | G21050102 | Кабели силовые с изоляцией из ПВХ
770001772650 | Кабель АВБШвнг(А) 4х150-1 | G21050102 | Кабели силовые с изоляцией из ПВХ
770001772653 | Кабель АВБШвнг(А) 5х16-1 | G21050102 | Кабели силовые с изоляцией из ПВХ
770001772656 | Кабель АВБШвнг(А) 5х25-1 | G21050102 | Кабели силовые с изоляцией из ПВХ
770001772658 | Кабель АВБШвнг(А) 5х70-1 | G21050102 | Кабели силовые с изоляцией из ПВХ
770001772680 | Кабель нг(А)-LS 4х95-1 | G21050103 | Кабели силовые с изоляцией из СП
770001772692 | Кабель нг(А)-LS 4х70-1 | G21050103 | Кабели силовые с изоляцией из СП
770001772694 | Кабель нг(А)-LS 4х50-1 | G21050103 | Кабели силовые с изоляцией из СП
770001772695 | Кабель нг(А)-LS 4х35-1 | G21050103 | Кабели силовые с изоляцией из СП
770001772696 | Муфта 3ПКНТО-10-70/120 | G21040101 | Муфты для силовых и контрольных кабелей
770001772699 | Кабель нг(А)-LS 4х25-1 | G21050103 | Кабели силовые с изоляцией из СП
770001772701 | Кабель нг(А)-LS 4х10-1 | G21050103 | Кабели силовые с изоляцией из СП
770001772754 | Кабель ТОФЛЕКС КУВВнг(А)-ХЛ 4х1-660 | G2106 | Кабели монтажные и управления
770001772760 | Кабель ТОФЛЕКС КУВВнг(А)-ХЛ 7х1-660 | G2106 | Кабели монтажные и управления
770001772767 | Кабель ТОФЛЕКС КУВЭмВнг(А)-ХЛ 4х1-660 | G2106 | Кабели монтажные и управления
770001772772 | Провод ПуГВ 1х16(PE) | G210511 | Провода силовые
770001772782 | Провод ТОФЛЕКС ПуГВнг(А)-LS-ХЛ 1х4 (PE) | G210511 | Провода силовые
770001772882 | Наконечник ТМЛ 120-12-17 КЗОЦМ/558112 | G210402 | Наконечники кабельные
770001772964 | Наконечник ТМЛ 150-16-19 КЗОЦМ/558216 | G210402 | Наконечники кабельные
770001772981 | Наконечник ТМЛ 240-16-24 КЗОЦМ/558416 | G210402 | Наконечники кабельные
770001773022 | Кабель ПвП2г 3х95мк/50-10 | G21050103 | Кабели силовые с изоляцией из СП
770001773275 | Муфта Прогресс 3ПКВтпнг-LS 10-150/240 М | G21040101 | Муфты для силовых и контрольных кабелей
770001773282 | Муфта Прогресс 3ПСттнгБ-LS 10-150/240 М | G21040101 | Муфты для силовых и контрольных кабелей
770001773425 | Пресс-блок НТМ-ПБ120 | G210470 | Арматура кабельная прочая
770001773444 | Модуль НТМ30/13-23 | G210470 | Арматура кабельная прочая
770001773447 | Модуль НТМ60/34-52 | G210470 | Арматура кабельная прочая
770001773453 | Модуль НТМ40/20-36 | G210470 | Арматура кабельная прочая
770001773454 | Модуль НТМ40/23-34 | G210470 | Арматура кабельная прочая
770001773514 | Модуль-заглушка НТМ30/0 | G210470 | Арматура кабельная прочая
770001773518 | Модуль-заглушка НТМ20/0 | G210470 | Арматура кабельная прочая
770001773522 | Модуль-заглушка НТМ40/0 | G210470 | Арматура кабельная прочая
770001773526 | Модуль-заглушка НТМ60/0 | G210470 | Арматура кабельная прочая
770001773530 | Модуль НТМ10/0х120 | G210470 | Арматура кабельная прочая
770001774260 | Кабель КУИН-СПнг(А)-FRHF 1х2х1мж РПК-ХЛ | G2106 | Кабели монтажные и управления
770001774270 | Кабель КУИН-СПнг(А)-FRHF 7х1мж РПК-ХЛ | G2106 | Кабели монтажные и управления
770001774277 | Кабель СКАБ 250Кнг(А)-LS 8х2х1л | G2106 | Кабели монтажные и управления
770001774308 | Кабель КПГН1У 12х1,5-0,6/1 кВ | G21050101 | Кабели силовые с изоляцией из ЭПР
770001774340 | Кабель 305м Behpex/1147108 | G21050301 | Витая пара
770001774487 | Кабель симметричный 2х0,5 300В | G21050370 | Кабели связи прочие
770001774579 | Кабель нг(А)-LS 2х1,5 | G2106 | Кабели монтажные и управления
770001774584 | Кабель нг(А)-LS 2х2,5 | G2106 | Кабели монтажные и управления
770001774683 | Кабель ВБШвнг(А)-LS 3х2,5-0,66 | G21050102 | Кабели силовые с изоляцией из ПВХ
770001774691 | Кабель ВБШвнг(А)-LS 4х2,5-0,66 | G21050102 | Кабели силовые с изоляцией из ПВХ
770001775158 | Кабель КУИНнг(А)-LS 2х2х1 ВЭ-0,69 | G2106 | Кабели монтажные и управления
770001775191 | Кабель D/MIQ-75E1L-2S/10М/215/230/1,5М | G2110 | Кабели греющие
770001775625 | Кабель ВВГнг(А)-ХЛ 2х1,5ок(N)-1 | G21050102 | Кабели силовые с изоляцией из ПВХ
770001775658 | Кабель КГ-ХЛ 3х70+1х35(PE)-220/380В-3 | G21050101 | Кабели силовые с изоляцией из ЭПР
770001775695 | Кабель КГВВнг(А)-LS 4х1,5мк(PE)-0,66 кВ | G21050102 | Кабели силовые с изоляцией из ПВХ
770001775708 | Кабель ВВГнг(А)-LS-ХЛ 5х2,5ок(N,PE)-1 | G21050102 | Кабели силовые с изоляцией из ПВХ
770001775714 | Кабель ВБШвнг(А)-LS-ХЛ 5х120мс(N,PE)-1кВ | G21050102 | Кабели силовые с изоляцией из ПВХ
770001775721 | Кабель ВВГнг(А)-LS-ХЛ 5х10ок(N,PE)-0,66 | G21050102 | Кабели силовые с изоляцией из ПВХ
770001775725 | Кабель ВБШвнг(А) 5х1,5ок(N,PE)-0,66 | G21050102 | Кабели силовые с изоляцией из ПВХ
770001775727 | Кабель ВБШвнг(А) 5х35мк(N,PE)-0,66 | G21050102 | Кабели силовые с изоляцией из ПВХ
770001775732 | Кабель КГ-ХЛ 3х120+1х70(N)-380/660В-2 | G21050101 | Кабели силовые с изоляцией из ЭПР
770001775733 | Кабель КГ-ХЛ 3х50+1х25(N)-380/660В-2 | G21050101 | Кабели силовые с изоляцией из ЭПР
770001775736 | Кабель КГ-ХЛ 3х70+1х35(PE)-220/380В-3 | G21050101 | Кабели силовые с изоляцией из ЭПР
770001775742 | Кабель ВБШвнг(А)-FRLS 3х6ок(N,PE)-1 | G21050102 | Кабели силовые с изоляцией из ПВХ
770001775752 | Кабель ВБШвнг(А) 5х50мс(N,PE)-0,66 | G21050102 | Кабели силовые с изоляцией из ПВХ
770001775754 | Провод ПуГВнг(А)-LS 1х10 з-ж | G210511 | Провода силовые
770001775758 | Провод ПуГВ-ХЛ 1х16 450/750В | G210510 | Провода гибкие
770001775761 | Кабель ВВГнг(А)-ХЛ 2х1,5ок(N)-0,66 | G21050102 | Кабели силовые с изоляцией из ПВХ
770001775766 | Кабель ВБШвнг(А)-LS-ХЛ 5х35мк(N,PE)-1 | G21050102 | Кабели силовые с изоляцией из ПВХ
770001775772 | Провод ПуГВ-ХЛ 1х6 450/750В | G210510 | Провода гибкие
770001775783 | Провод ТОФЛЕКС ПуГВнг(А)-LS-ХЛ 1х6 (PE) | G210511 | Провода силовые
770001775801 | Наконечник ТМЛ 95-10-15 | G210402 | Наконечники кабельные
770001775818 | Гильза ГСИ-п 0,5-1,5 IEK/UGL46-001-01 | G210403 | Гильзы кабельные
770001775904 | Кабель КВВГнг(А)-LS 7х1 | G210502 | Кабели контрольные
770001775932 | Провод ПуГВнг(А)-LS 1х6 з-ж | G210511 | Провода силовые
770001776097 | Кабель КВВГЭнг(А)-FRLS 4х2,5 | G210502 | Кабели контрольные
770001776556 | Гильза ГСИ-п 0,5-1,5 IEK | G210403 | Гильзы кабельные
770001776769 | Кабель нг(А)-HF 4х10мк(РЕ)-0,66 | G21050101 | Кабели силовые с изоляцией из ЭПР
770001776771 | Кабель нг(А)-HF 3х1,5мк(N,РЕ)-0,66 | G21050101 | Кабели силовые с изоляцией из ЭПР
770001776772 | Кабель нг(А)-HF 10х1,5мк(N,РЕ)-0,66 | G210502 | Кабели контрольные
770001776775 | Наконечник кабельный 10мм2 | G210402 | Наконечники кабельные
770001776860 | Наконечник ТМЛ 35-10-9 Элкрафт | G210402 | Наконечники кабельные
770001776876 | Провод ПуГВ 1х6 | G210511 | Провода силовые
770001777513 | Наконечник KTE 2.5-10 KLR | G210402 | Наконечники кабельные
770001778355 | Кабель КГТП-ХЛ 1х95-380 | G21050101 | Кабели силовые с изоляцией из ЭПР
770001778935 | Наконечник кабельный 6мм2 | G210402 | Наконечники кабельные
770001779090 | Кабель КВВГЭнг(А)-LS-ХЛ 4х1 | G210502 | Кабели контрольные
770001779152 | Наконечник ТМ 25-6-8 КЗОЦМ/55566 | G210402 | Наконечники кабельные
770001779175 | Кабель КВВГЭнг(А)-FRLS 4х2,5 | G210502 | Кабели контрольные
770001779177 | Кабель КВВГЭнг(А)-FRLS 5х2,5 | G210502 | Кабели контрольные
770001779178 | Кабель витая пара нг(А)-LS-ХЛ 2х2х0,64 | G2106 | Кабели монтажные и управления
770001779351 | Кабель TK-P1 100 -2 Wuhu Jiahong New | G2110 | Кабели греющие
770001779369 | Кабель 26TKH2-CP Wuhu Jiahong New | G2110 | Кабели греющие
770001779377 | Кабель нагревательный 15BTC2-BP | G2110 | Кабели греющие
770001779389 | Кабель 30 ТТВ2-СР | G2110 | Кабели греющие
770001779400 | Кабель 30BTCe2-BP | G2110 | Кабели греющие
770001779412 | Кабель СНФ 32R7 | G2110 | Кабели греющие
770001779426 | Кабель RVV-2G 12Сх1+2/2,5 Уралкрандеталь | G2106 | Кабели монтажные и управления
770001779427 | Кабель TK-P1 31,5 -2 Wuhu Jiahong New | G2110 | Кабели греющие
770001779434 | Кабель ESM 45-2 CT Этирекс | G2110 | Кабели греющие
770001779441 | Элемент ЭНГЛУ-400-0,5/220-10 | G2110 | Кабели греющие
770001779457 | Кабель СНФ 0062 | G2110 | Кабели греющие
770001779461 | Кабель LLS 3x6,0 | G2110 | Кабели греющие
770001779466 | Кабель TK-P1 80 -2 Wuhu Jiahong New | G2110 | Кабели греющие
770001779518 | Кабель Метролан-В-знг(А)-LS 3х2,5 | G2106 | Кабели монтажные и управления
770001779524 | Кабель ВБШвнг(А)-LS 5х6-1 | G21050102 | Кабели силовые с изоляцией из ПВХ
770001779924 | Наконечник DKC/2F10P-EE-PA | G210402 | Наконечники кабельные
770001779926 | Наконечник ТМ 120-12-17 КЗОЦМ/556112 | G210402 | Наконечники кабельные
770001779934 | Зажим СИЗ-4 1,5-9,5 мм2 Rexant | G210470 | Арматура кабельная прочая
770001779940 | Наконечник ТМЛ 35-8-9 ЗЭТАРУС/zeta10625 | G210402 | Наконечники кабельные
770001779948 | Наконечник ТМЛ 6-6-4 ЗЭТАРУС/zeta10616 | G210402 | Наконечники кабельные
770001779955 | Наконечник ТМЛ 35-8-9 ЗЭТАРУС/zeta10625 | G210402 | Наконечники кабельные
770001779956 | Наконечник НКИ6,0-8 Texenergo | G210402 | Наконечники кабельные
770001779963 | НаконечникТМЛ 50-12-11 ЗЭТАРУС/zeta10628 | G210402 | Наконечники кабельные
770001779964 | Наконечник ТМЛ95-10-15 ЗЭТАРУС/zeta10638 | G210402 | Наконечники кабельные
770001779970 | Наконечник ТМЛ 50-10-11 ЗЭТАРУ/zeta10627 | G210402 | Наконечники кабельные
770001779974 | Кабель RG-6U 305м белый Rexant/01-2203 | G210506 | Кабели радиочастотные
770001779982 | НаконечникТМЛ120-12-17 ЗЭТАРУС/zeta10632 | G210402 | Наконечники кабельные
770001780075 | Наконечник ТМЛ 70-10-13 КЗОЦМ/557910 | G210402 | Наконечники кабельные
770001780080 | Наконечник ТМЛ 70-12-13 КЗОЦМ/55791 | G210402 | Наконечники кабельные
770001780086 | Наконечник ТМЛ 35-12-10 КЗОЦМ/557712 | G210402 | Наконечники кабельные
770001780095 | Провод ПуГВ 1х4(PE)-ХЛ-450/750 | G210511 | Провода силовые
770001780154 | Кабель ОКБ-Т-А8-7 | G2109 | Кабели волоконно-оптические
770001780356 | Кабель КВВГЭнг(А)-LS 7х1,5-0,66 | G210502 | Кабели контрольные
770001780407 | Кабель ВВГнг(А)-LS 2х6-0,66 | G21050102 | Кабели силовые с изоляцией из ПВХ
770001780413 | Кабель ВВГнг(А)-LS 2х2,5-0,66 | G21050102 | Кабели силовые с изоляцией из ПВХ
770001780607 | Кабель КВВГЭнг(А)-LS 4х1,5-0,66 | G210502 | Кабели контрольные
770001780613 | Кабель КВВГЭнг(А)-LS 14х1,5-0,66 | G210502 | Кабели контрольные
770001780614 | Кабель КВВГЭнг(А)-LS 27х1,5-0,66 | G210502 | Кабели контрольные
770001780627 | Провод ПуГВнг(А)-LS 1х0,5 голубой | G210511 | Провода силовые
770001780655 | Провод ПуГВнг(А)-LS 1х0,5 белый | G210511 | Провода силовые
770001780668 | Провод ПВСнг(А)-LS 3х2,5 | G210511 | Провода силовые
770001781091 | Кабель КУПЭВнг(A)-LS (7х2х0,35)э 250В | G2106 | Кабели монтажные и управления
770001781094 | Кабель КУПЭВнг(A)-LS (2х2х0,35)э 250В | G2106 | Кабели монтажные и управления
770001781102 | Кабель ВВГнг(А)-ХЛ 4х2,5ок(N)-0,66 | G21050102 | Кабели силовые с изоляцией из ПВХ
770001781324 | Кабель F/UTP Eurolan/19C-F5-05VL-B305 | G21050301 | Витая пара
770001781477 | Кабель волоконно-оптический | G2109 | Кабели волоконно-оптические
770001781508 | Кабель ДПЛ-нг(А)-FRHFLTx-24У (4х7)-2,7кН | G2109 | Кабели волоконно-оптические
770001781571 | Кабель КУМП-ОЭзнг(А)-ХЛ 6х2х1 | G2106 | Кабели монтажные и управления
770001781573 | Кабель КУМП-ОЭзнг(А)-ХЛ 4х1 | G2106 | Кабели монтажные и управления
770001781576 | Кабель КУМП-ОЭКзнг(А)-LS-ХЛ 5х1 | G2106 | Кабели монтажные и управления
770001781579 | Кабель КУМП-ОЭКзнг(А)-LS-ХЛ 4х1 | G2106 | Кабели монтажные и управления
770001781582 | Кабель КУМП-ОЭКзнг(А)-LS-ХЛ 2х2х1 | G2106 | Кабели монтажные и управления
770001781583 | Кабель КУМП-ОЭзнг(А)-ХЛ 7х2х1 | G2106 | Кабели монтажные и управления
770001781587 | Провод ПуГВнг(А)-LS 1х10 ж-з | G210511 | Провода силовые
770001781589 | Кабель ВБШвнг(А)-LS 5х4-0,66 | G21050102 | Кабели силовые с изоляцией из ПВХ
770001781648 | Муфта 3РКВТп-10-150/240 (Б) КВТ/88128 | G21040101 | Муфты для силовых и контрольных кабелей
770001781652 | Кабель КГН 5х50 380/660В-2 | G21050101 | Кабели силовые с изоляцией из ЭПР
770001781978 | Гильза TOP-SP-60mm 100шт TopLan/17423382 | G210403 | Гильзы кабельные
770001782087 | Кабель силовой 1х6-0,6/1 | G21050101 | Кабели силовые с изоляцией из ЭПР
770001782126 | Кабель ВВГнг(А)-ХЛ 4ъх2,5ок(PE)-0,66 | G21050102 | Кабели силовые с изоляцией из ПВХ
770001782225 | Кабель Вз-Рэ(HEPR)РэГнг(А)-HF 5х35мк-1 | G21050101 | Кабели силовые с изоляцией из ЭПР
770001782230 | Кабель Вз-Рэ(HEPR)РэГнг(А)-HF 5х120мк-1 | G21050101 | Кабели силовые с изоляцией из ЭПР
770001782252 | Провод ПуГВнг(А)-LS 1х1,5 | G210511 | Провода силовые
770001782257 | Провод ПуГВнг(А)-LS 1х4 | G210511 | Провода силовые
770001782261 | Провод ПуГВнг(А)-LS 1х6 | G210511 | Провода силовые
770001782267 | Провод ПуГВнг(А)-LS 1х16 | G210511 | Провода силовые
770001782270 | Кабель Вз-Рэ(HEPR)РэГнг(А)-HF 5х4ок-1 | G21050101 | Кабели силовые с изоляцией из ЭПР
770001782300 | Разъем РПИ-М(н) 6-(6,3) КВТ/56745 | G210470 | Арматура кабельная прочая
770001782375 | Кабель силовой 3х25-3 | G21050101 | Кабели силовые с изоляцией из ЭПР
770001782448 | Наконечник НШМЛ 16-12 КВТ | G210402 | Наконечники кабельные
770001782465 | Кабель КПСнг(А)-FRHF 1х2х1 | G2106 | Кабели монтажные и управления
770001782478 | Кабель КПСнг(А)-FRHF 1х2х0,5 | G2106 | Кабели монтажные и управления
770001782487 | Линия ОКЛ СПЕЦКАБЛАЙН-ГФ16-391м | G210470 | Арматура кабельная прочая
770001782497 | Линия ОКЛ СПЕЦКАБЛАЙН-ГФ16-98м | G210470 | Арматура кабельная прочая
770001782502 | Наконечник ТМЛ 16-10-6 КВТ | G210402 | Наконечники кабельные
770001782554 | Линия ОКП СПЕЦКАБЛАЙН-ГФ20-235м | G210470 | Арматура кабельная прочая
770001782561 | Линия ОКП СПЕЦКАБЛАЙН-ГФ20-38м | G210470 | Арматура кабельная прочая
770001782574 | Линия ОКП СПЕЦКАБЛАЙН-ХД25х17-30м | G210470 | Арматура кабельная прочая
770001782597 | Элемент 1200W 220-240V Ariston/65114905 | G2110 | Кабели греющие
770001782608 | Линия ОКЛ СПЕЦКАБЛАЙН-ХД40/2х17-12м | G210470 | Арматура кабельная прочая
770001782616 | Линия ОКЛ СПЕЦКАБЛАЙН-ХД80х60-6м | G210470 | Арматура кабельная прочая
770001782647 | Линия ОКЛ СПЕЦКАБЛАЙН-Тр4/70-41м | G210470 | Арматура кабельная прочая
770001782649 | Линия ОКЛ СПЕЦКАБЛАЙН-Тр4/70-33м | G210470 | Арматура кабельная прочая
770001782658 | Наконечник ТМЛ 2,5-5-2,6 | G210402 | Наконечники кабельные
770001782750 | Кабель АВВГнг(А) 3х4ок(N,PE)-0,66 | G21050102 | Кабели силовые с изоляцией из ПВХ
770001782941 | Модуль Roxtec/EXEXERM0100151181 | G210470 | Арматура кабельная прочая
770001782947 | Модуль Roxtec/EXERM0140101181 | G210470 | Арматура кабельная прочая
770001782952 | Модуль Roxtec/EXERM0100301181 | G210470 | Арматура кабельная прочая
770001782955 | Модуль Roxtec/EXERM0100601181 | G210470 | Арматура кабельная прочая
770001782960 | Модуль Roxtec/EXERM0305121181 | G210470 | Арматура кабельная прочая
770001783047 | Кабель греющий 25Вт/м | G2110 | Кабели греющие
770001783097 | Кабель Вз-КППГнг(A)-HF-ХЛ 10х1,5ок-0,66 | G210502 | Кабели контрольные
770001783127 | Кабель ГЕРДА-КВКнг(А)-LS 2х(2х1,0) | G2106 | Кабели монтажные и управления
770001783138 | Кабель ВВГнг(A)-LS 5х16мк(N,PE)-1 | G21050102 | Кабели силовые с изоляцией из ПВХ
770001783159 | Кабель ВВГнг(A)-LS 5х35мс(N,PE)-1 | G21050102 | Кабели силовые с изоляцией из ПВХ
770001783333 | Кабель ВВГнг(А)-LS 5х70ок(N,PE)-1 | G21050102 | Кабели силовые с изоляцией из ПВХ
770001783334 | Кабель ВВГнг(А)-LS 5х95ок(N,PE)-1 | G21050102 | Кабели силовые с изоляцией из ПВХ
770001783342 | Кабель ВБШвнг(A)-LS 4х95мк(PE)-1 | G21050102 | Кабели силовые с изоляцией из ПВХ
770001783352 | Кабель ВБШвн(А)-LS 5х120ок(N,PE)-1 | G21050102 | Кабели силовые с изоляцией из ПВХ
770001783354 | Кабель ВБШвн(А)-LS 5х185ок(N,PE)-1 | G21050102 | Кабели силовые с изоляцией из ПВХ
770001783386 | Кабель ВБШвнг(A)-LS 4х70мк(PE)-1 | G21050102 | Кабели силовые с изоляцией из ПВХ
770001783529 | Кабель ВБШвнг(A)-LS 5х10-0,66 | G21050102 | Кабели силовые с изоляцией из ПВХ
770001783534 | Кабель СП-ОКБнг(A)-FRHF-М8П-8А-7,0 | G2109 | Кабели волоконно-оптические
770001783593 | КабельСкинерКПСОЭнг(А)FRLS2х2х0,75ок-300 | G2106 | Кабели монтажные и управления
770001783597 | Кабель ИнСил-ОЭзнг(А)-FRLS 3х2х1,0 | G2106 | Кабели монтажные и управления
770001783604 | Кабель СК-ЭВЭВнг(А)-LS 1х2х0,75 | G2106 | Кабели монтажные и управления
770001783611 | Кабель ИнСил-ПсОЭфклнг(А)-LS 2х2х0,2л-30 | G2106 | Кабели монтажные и управления
770001783687 | Провод ПуГВнг(А)-LS 1х95 синий | G210511 | Провода силовые
770001783691 | Кабель ВВГнг(А)-LS 4х70мк(PE)-1 | G21050102 | Кабели силовые с изоляцией из ПВХ
770001783699 | Кабель АВВГ 4х120ок(PE)-1 | G21050102 | Кабели силовые с изоляцией из ПВХ
770001783709 | Кабель СКАБ 250нг(А)-LS 2х2х0,75л | G2106 | Кабели монтажные и управления
770001783746 | Кабель ВВГнг(А)-LS 4х95мк(PE)-1 | G21050102 | Кабели силовые с изоляцией из ПВХ
770001783805 | Кабель ВВГнг(А)-LS 5х35ок(N,PE)-1 | G21050102 | Кабели силовые с изоляцией из ПВХ
770001783918 | Кабель ВБШвнг(А)-LS 4х25ок(N,PE)-1 | G21050102 | Кабели силовые с изоляцией из ПВХ
770001783936 | Кабель ВБШвнг(А)-LS 5х120-0,66кВ | G21050102 | Кабели силовые с изоляцией из ПВХ
770001784015 | Кабель ВБШвнг(А)-LS 4х25ок(PE)-1 | G21050102 | Кабели силовые с изоляцией из ПВХ
770001784054 | Кабель ИнСил-ОЭзнг(А)-LS 2х2х1,0-660 с | G2106 | Кабели монтажные и управления
770001784071 | Муфта 4ПКТп-1-150/240 КВТ/57781 | G21040101 | Муфты для силовых и контрольных кабелей
770001784178 | Муфта 5ПКТп-1-16/25 КВТ/60325 | G21040101 | Муфты для силовых и контрольных кабелей
770001784297 | Провод ПуГВнг(А)-LS 1х4 серый | G210511 | Провода силовые
770001784547 | Кабель АВБШвнг(А)-LS 5х120-1 | G21050102 | Кабели силовые с изоляцией из ПВХ
770001784666 | Кабель КВВГЭнг(А)-FRLS 4х1,5 | G210502 | Кабели контрольные
770001784722 | Кабель греющий 15Вт/м 230В | G2110 | Кабели греющие
770001784723 | Кабель греющий 30Вт/м 230В | G2110 | Кабели греющие
770001784724 | Кабель греющий 45Вт/м 230В | G2110 | Кабели греющие
770001784776 | Кабель 5х4мк(N,PE)-0,66 | G21050101 | Кабели силовые с изоляцией из ЭПР
770001784827 | Кабель МКЭШВнг(А)-HF 1х2х0,75 | G2106 | Кабели монтажные и управления
770001784839 | Кабель 17НРК-Т-2 | G2110 | Кабели греющие
770001784847 | Кабель МКЭШВнг(А)-HF 3х2х0,75 м | G2106 | Кабели монтажные и управления
770001784851 | Кабель Вз-КВКШвЭмнг(А)-LS-ХЛ 2х2х1мк-0,6 | G210502 | Кабели контрольные
770001784864 | Кабель Рэ(HEPR)ПЭБнг(А)-HF 5х10окN,PE-1 | G21050101 | Кабели силовые с изоляцией из ЭПР
770001784999 | Провод ПуГВнг(А)-LS 1х1 коричневый | G210511 | Провода силовые
770001785301 | Кабель ВВГнг(A)-FRLS 5х6ок(N,PE)-0,66 | G21050102 | Кабели силовые с изоляцией из ПВХ
770001785516 | Кабель ВБШвнг(А)-FRLS 4х6ок-1 | G21050102 | Кабели силовые с изоляцией из ПВХ
770001785543 | Кабель ВБШвнг(А)-LS 3х4ок-1 | G21050102 | Кабели силовые с изоляцией из ПВХ
770001785649 | Кабель монтажный Зх2х1,0 синий | G2106 | Кабели монтажные и управления
770001785652 | Кабель монтажный Зх3х1,0 синий | G2106 | Кабели монтажные и управления
770001785716 | Кабель КУПЕ-ОЭлзнг(А)-LS 5х2х1-660В | G2106 | Кабели монтажные и управления
770001785767 | Кабель ДН-нг(А)HF-2,0-E3/6z-4/8 | G2109 | Кабели волоконно-оптические
770001785822 | Кабель 17НРК-Т-2 | G2110 | Кабели греющие
770001785982 | Кабель нг(А)-FRLS 14х1 | G210502 | Кабели контрольные
770001786036 | Провод установочный 1х6 ж-з | G210510 | Провода гибкие
770001786044 | Провод 1х0,75 красный | G210511 | Провода силовые
770001786062 | Провод 1х1,5 ж-з | G210511 | Провода силовые
770001786072 | Провод 1х1,5 коричневый | G210511 | Провода силовые
770001786078 | Провод 1х1,5 красный | G210511 | Провода силовые
770001786080 | Провод 1х1,5 синий | G210511 | Провода силовые
770001786084 | Провод 1х1,5 черный | G210511 | Провода силовые
770001786208 | Комплект муфты ССД/900000-00706 | G21040101 | Муфты для силовых и контрольных кабелей
770001786254 | Комплект муфты ССД/900000-00709 | G21040101 | Муфты для силовых и контрольных кабелей
770001786359 | Кабель КАМАКС АБВнг(А)-LS 1х120/35-35 | G21050101 | Кабели силовые с изоляцией из ЭПР
770001786430 | Кабель ИнСил-ОЭКнг(А)-FRLS-АХЛ 18х1,5х1 | G2106 | Кабели монтажные и управления
770001786441 | Провод П-274М | G210509 | Провода радио и связи
770001786442 | Кабель ИнСил-ОЭКнг(А)-FRLS-АХЛ 5х1х1,0 | G2106 | Кабели монтажные и управления
770001786446 | Кабель ИнСил-Азнг(А)-FRLS-АХЛ 4х1х1,0 | G2106 | Кабели монтажные и управления
770001786455 | Кабель ИнСил-ОЭКнг(А)-FRLS-АХЛ 5х2х1,0 | G2106 | Кабели монтажные и управления
770001786464 | Кабель ИнСил-Кнг(А)-FRLS-АХЛ 12х1х2,5 | G2106 | Кабели монтажные и управления
770001786483 | Кабель КАМАКС АБВнг(А)-LS 1х120/25-35 | G21050101 | Кабели силовые с изоляцией из ЭПР
770001786500 | Провод СИП-4 4х16-0,6/1кВ | G210516 | Провода самонесущие изолированные
770001786624 | Наконечник ТМ 185-16 IEK/UNP23-185-16-21 | G210402 | Наконечники кабельные
770001786630 | Провод ПуГВ 1х6-450/750В желто-зеленый | G210511 | Провода силовые
770001786641 | Кабель КППГнг(А)-HF 4х1,5 | G210502 | Кабели контрольные
770001786645 | Кабель ВБШвнг(А)-LS 2х16ок(N)-0.66 | G21050102 | Кабели силовые с изоляцией из ПВХ
770001786646 | Кабель ВБШвнг(А)-LS 2х6ок(N)-0.66 | G21050102 | Кабели силовые с изоляцией из ПВХ
770001786650 | Кабель СНФ 24R8 | G2110 | Кабели греющие
770001786678 | Муфта концевая 1кВ 150-240мм2 | G21040101 | Муфты для силовых и контрольных кабелей
770001786696 | Провод ПВ6-З 1х10 | G210511 | Провода силовые
770001786748 | Кабель EFM 25 CF Этирекс | G2110 | Кабели греющие
770001786766 | Кабель EFM 50 CF Этирекс | G2110 | Кабели греющие
770001786772 | Кабель СНФ 0100 | G2110 | Кабели греющие
770001786832 | Кабель ВБШвнг(А)-LS 4х4ок(N)-1 | G21050102 | Кабели силовые с изоляцией из ПВХ
770001786841 | Кабель ВБШвнг(А)-LS 4х6ок(N,PE)-1 | G21050102 | Кабели силовые с изоляцией из ПВХ
770001786909 | Кабель EFM 50 CF Этирекс | G2110 | Кабели греющие
770001786910 | Кабель ВБШвнг(А)-LS 4х10ок(N)-1 | G21050102 | Кабели силовые с изоляцией из ПВХ
770001786914 | Кабель EFM 100 CF Этирекс | G2110 | Кабели греющие
770001786925 | Кабель EFM 280 CF Этирекс | G2110 | Кабели греющие
770001786928 | Кабель ВБШвнг(А)-LS 4х16ок(N)-1 | G21050102 | Кабели силовые с изоляцией из ПВХ
770001786929 | Кабель EFM 65 CF Этирекс | G2110 | Кабели греющие
770001786932 | Кабель EFM 31,5 CF Этирекс | G2110 | Кабели греющие
770001786934 | Кабель ВБШвнг(А)-LS 4х25мк(N)-1 | G21050102 | Кабели силовые с изоляцией из ПВХ
770001786940 | Кабель ВБШвнг(А)-LS 4х70мс(N)-1 | G21050102 | Кабели силовые с изоляцией из ПВХ
770001786944 | Кабель ВБШвнг(А)-LS 4х95мс(N)-1 | G21050102 | Кабели силовые с изоляцией из ПВХ
770001786948 | Кабель ВБШвнг(А)-LS 4х150мс(N)-1 | G21050102 | Кабели силовые с изоляцией из ПВХ
770001787286 | Провод силовой ПуГВнг(А)-LS 1х1,5 черн | G210511 | Провода силовые
770001787287 | Провод силовой ПуГВнг(А)-LS 1х1,5 красн | G210511 | Провода силовые
770001787317 | Кабель КУИНнг(А)-FRLS 3х2х1,0 ЭВ-УФ-М с | G2106 | Кабели монтажные и управления
770001787326 | Кабель КУИНнг(А)-FRLS 3х3х1,0 ЭВ-УФ-М с | G2106 | Кабели монтажные и управления
770001787501 | Муфта концевая 4ПКВтпнг-LS-1-(16-25)гЭМ | G21040101 | Муфты для силовых и контрольных кабелей
770001787546 | Муфта концевая 4ПКВтпнг-LS-1-(25-50)гЭМ | G21040101 | Муфты для силовых и контрольных кабелей
770001787561 | Кабель МКЭШВнг(А)-HF 1х2х0,75 | G2106 | Кабели монтажные и управления
770001787609 | Наконечник НШвИ(2) 1,5-12 крас | G210402 | Наконечники кабельные
770001787610 | Наконечник НШвИ(2) 2,5-12 крас | G210402 | Наконечники кабельные
770001787631 | Кабель КСОБ-4х2х0,52-F/UTP-5e-К-Ч-У-НГ-У | G21050301 | Витая пара
770001787632 | Муфта концевая 1ПКВТ-10-150/240(Б) | G21040101 | Муфты для силовых и контрольных кабелей
770001787665 | Кабель КУИНнг(A)-LS 5х2х1 ВЭ | G2106 | Кабели монтажные и управления
770001787718 | Кабель КИ2ММ-Цв-1х2х1-НЭаН-В-ВЧ-ННН-1Д-У | G210506 | Кабели радиочастотные
770001787723 | Кабель КИ2ММ-Цв-14х1-НЭаН-В-ВЧ-ННН-1Д-У | G210506 | Кабели радиочастотные
770001787738 | Кабель ККОМ-Цв-10х1-НЭаН-В-ВЧ-ННН-1Д-У1 | G210502 | Кабели контрольные
770001787770 | Кабель КуПе-ИЭнг(А)-LS-ХЛ 10х1 | G2106 | Кабели монтажные и управления
770001787981 | Наконечник 16-6-6-М-УХЛ3 | G210402 | Наконечники кабельные
770001788057 | Провод 1х0,75 серый | G210511 | Провода силовые
770001788100 | Кабель симметричный 1х2х0,75 | G21050370 | Кабели связи прочие
770001788102 | Кабель симметричный 1х2х1 | G21050370 | Кабели связи прочие
770001788118 | Кабель КВБбШвзнг(А)-LS 4х2,5-0,66кВ | G210502 | Кабели контрольные
770001788130 | Кабель Рэ(HEPR)Пнг(А)-HF-ХЛ 5х240мс-1 | G21050101 | Кабели силовые с изоляцией из ЭПР
770001788205 | Кабель Вз-Рэ(HEPR)Пнг(А)-FRHF-ХЛ 3х4ок | G21050101 | Кабели силовые с изоляцией из ЭПР
770001788210 | Кабель Вз-Рэ(HEPR)Пнг(А)-FRHF-ХЛ 3х6ок | G21050101 | Кабели силовые с изоляцией из ЭПР
770001788259 | Кабель КВБбШвнг(А)-LS 5х1,5 | G210502 | Кабели контрольные
770001788262 | Кабель ВВГнг(А)-LS 5х25мк(N,PE)-1 | G21050102 | Кабели силовые с изоляцией из ПВХ
770001788263 | Кабель КВВГнг(А)-LS 4х1,5 | G210502 | Кабели контрольные
770001788268 | Кабель ВВГнг(А)-LS 5х70мс(N,PE)-1 | G21050102 | Кабели силовые с изоляцией из ПВХ
770001788272 | Кабель нг(А)-HF-ХЛ 7х1,5-0,66 | G210502 | Кабели контрольные
770001788275 | Кабель КВВГнг(А) 10х1,5 | G210502 | Кабели контрольные
770001788282 | Кабель КВВГнг(А)-LS 7х1,5 | G210502 | Кабели контрольные
770001788671 | Провод ПУГНПбм 3х1,5 | G210511 | Провода силовые
770001788682 | Кабель волоконно-оптический | G2109 | Кабели волоконно-оптические
770001788691 | Кабель симметричный 5х2х1мм2 | G21050370 | Кабели связи прочие
770001788889 | Наконечник кабельный кольцевой 16мм2 | G210402 | Наконечники кабельные
770001788895 | Наконечник кабельный кольцевой 25мм2 | G210402 | Наконечники кабельные
770001788938 | Кабель симметричный 1х2х1,5 | G21050370 | Кабели связи прочие
770001788964 | Комплект КСВ-1 | G210470 | Арматура кабельная прочая
770001788967 | Комплект КСВ-1 | G210470 | Арматура кабельная прочая
770001789063 | Кабель ККОМ-Цв-19х1-НЭаН-В-ВЧ-ННН-1Д-У1 | G210502 | Кабели контрольные
770001789182 | Кабель Внг(А)-LS 3х2х0,75 | G2106 | Кабели монтажные и управления
770001789186 | Кабель КВБбШвнг(A)-FRLS 10х1,5 | G210502 | Кабели контрольные
770001789207 | Кабель NYM-J 5х1.5 РЭК-Prysmian | G21050102 | Кабели силовые с изоляцией из ПВХ
770001789324 | Кабель ВВГнг(А) 1х120мс-1 | G21050102 | Кабели силовые с изоляцией из ПВХ
770001789327 | Кабель ВВГнг(А) 4х4ок(PE)-0,66 | G21050102 | Кабели силовые с изоляцией из ПВХ
770001789330 | Кабель ВВГнг(А) 3х2,5ок(N,PE)-0,66 | G21050102 | Кабели силовые с изоляцией из ПВХ
770001789331 | Кабель ВВГнг(А) 3х6ок(N,PE)-0,66 | G21050102 | Кабели силовые с изоляцией из ПВХ
770001789333 | Кабель ВВГнг(А) 4х4ок(PE)-0,66 | G21050102 | Кабели силовые с изоляцией из ПВХ
770001789334 | Кабель ВВГнг(А) 5х25мк(N,PE)-0,66 | G21050102 | Кабели силовые с изоляцией из ПВХ
770001789337 | Кабель ВВГнг(А)-LS 4х120мс(PE)-1 | G21050102 | Кабели силовые с изоляцией из ПВХ
770001789338 | Кабель ВБбШвнг(А) 2х6-0,66 | G21050102 | Кабели силовые с изоляцией из ПВХ
770001789339 | Кабель ВВГнг(А) 3х2,5ок(N,PE)-0,66 | G21050102 | Кабели силовые с изоляцией из ПВХ
770001789340 | Кабель ВВГнг(А) 4х2,5ок(PE)-0,66 | G21050102 | Кабели силовые с изоляцией из ПВХ
770001789341 | Кабель ВБШвнг(А) 4х25мк(N)-1 | G21050102 | Кабели силовые с изоляцией из ПВХ
770001789352 | Кабель волоконно-оптический | G2109 | Кабели волоконно-оптические
770001789353 | Кабель ККОБ-Цв-2х2х1-НЭаН-Н-КЧ-НХН-НП-У1 | G210502 | Кабели контрольные
770001789358 | Кабель ККОБ-Цв-4х2х1-НЭаН-Н-КЧ-НХН-НП-У1 | G210502 | Кабели контрольные
770001789379 | Кабель МКЭКШВнг(А)-LS ХЛ 2х2х1 | G2106 | Кабели монтажные и управления
770001789416 | Кабель МКЭКШВнг(А)-LS ХЛ 3х2х1 | G2106 | Кабели монтажные и управления
770001789417 | Кабель МКЭКШВнг(А)-LS ХЛ 4х2х1 | G2106 | Кабели монтажные и управления
770001789452 | Провод тестовый | G210509 | Провода радио и связи
770001789457 | Провод тестовый | G210509 | Провода радио и связи
770001789460 | Провод тестовый | G210509 | Провода радио и связи
770001789567 | Кабель КАМАКС АБВнг(А)-LS 1х95/16-35 | G21050101 | Кабели силовые с изоляцией из ЭПР
770001789676 | Кабель нг(А)-ХЛ 2х2х0,75 | G2106 | Кабели монтажные и управления
770001789683 | Кабель 4х2х0,75 | G2106 | Кабели монтажные и управления
770001789810 | Кабель 8х2х0,75 | G2106 | Кабели монтажные и управления
770001789817 | Кабель 6х2х0,75 | G2106 | Кабели монтажные и управления
770001790112 | Провод ПУГНПбм 3х1,5 10м | G210511 | Провода силовые
770001790150 | Кабель СНФ 0062 | G2110 | Кабели греющие
770001790161 | Втулка проходная DN 65 L=40мм | G210470 | Арматура кабельная прочая
770001790201 | Кабель нг(А)-FRLS 2х2,5-300 | G2106 | Кабели монтажные и управления
770001790235 | Кабель TK-P1 150 -2 Wuhu Jiahong New | G2110 | Кабели греющие
770001790255 | Кабель нг(А)-FRHF 2х0,2л-300 | G2106 | Кабели монтажные и управления
770001790267 | Кабель Вз-МКШнг(А)-LS 3х0,75 ВЭм | G2106 | Кабели монтажные и управления
770001790357 | Кабель нагревательный 30BTC2-BP | G2110 | Кабели греющие
770001790368 | Кабель нг(А)-HF-ХЛ 4х1,5-0,66 | G210502 | Кабели контрольные
770001790669 | Кабель универсальный 4х1,0мм2 | G2106 | Кабели монтажные и управления
770001790762 | Кабель ТОФЛЕКС КУВЭаВнг(А)-ХЛ 10х1-660 | G2106 | Кабели монтажные и управления
770001790772 | Кабель ТОФЛЕКС КУВЭаВнг(А)-ХЛ 4х2,5-660 | G2106 | Кабели монтажные и управления
770001790787 | Кабель ТОФЛЕКС КУВЭаКВнг(А)-ХЛ 5х1-660 | G2106 | Кабели монтажные и управления
770001790802 | Кабель ТОФЛЕКС КУВЭаВнг(А)-FRLS 5х1,0 | G2106 | Кабели монтажные и управления
770001790818 | Кабель UTP-4P-Cat.5e-SOLID-BK Cabeus | G21050301 | Витая пара
770001790833 | Наконечник НШВИ 1,5-8 | G210402 | Наконечники кабельные
770001791047 | Кабель КВЭКбШвнг(А)-LS-ХЛ 14х1,5-0,66 | G210502 | Кабели контрольные
770001791885 | Кабель Рэ(HEPR)РэБнг(А)-FRHF-ХЛ 5х10ок | G21050101 | Кабели силовые с изоляцией из ЭПР
770001791889 | Кабель Рэ(HEPR)РэБнг(А)-FRHF-ХЛ 5х35мк | G21050101 | Кабели силовые с изоляцией из ЭПР
770001791891 | Кабель Рэ(HEPR)РэБнг(А)-FRHF-ХЛ 5х120мс | G21050101 | Кабели силовые с изоляцией из ЭПР
770001791938 | Кабель Рэ(HEPR)РэБнг(А)-HF-ХЛ 4х95мсN-1 | G21050101 | Кабели силовые с изоляцией из ЭПР
770001791941 | Кабель Рэ(HEPR)РэБнг(А)-HF-ХЛ 4х185мсN-1 | G21050101 | Кабели силовые с изоляцией из ЭПР
770001792082 | Чулок кабельный 80-95мм НК-Групп/КЧС95/1 | G210470 | Арматура кабельная прочая
770001792360 | Кабель КГ-ХЛ 1х240-380/660В-2 | G21050101 | Кабели силовые с изоляцией из ЭПР
770001792502 | Кабель КГ-ХЛ 5х95(N,PE)-380/660-2 | G21050101 | Кабели силовые с изоляцией из ЭПР
770001792506 | Кабель КГ-ХЛ 4х50(N) 380/660В-2 | G21050101 | Кабели силовые с изоляцией из ЭПР
770001792507 | Кабель КГ-ХЛ 3х50+1х25(PE)-380/660-2 | G21050101 | Кабели силовые с изоляцией из ЭПР
770001792646 | Кабель КГ-ХЛ 3х120+1х70(PE)-380/660-2 | G21050101 | Кабели силовые с изоляцией из ЭПР
770001792788 | Кабель ВВГнг(А)-LS 2х6-1 | G21050102 | Кабели силовые с изоляцией из ПВХ
770001792793 | Кабель ВБШв 2х25мк(N)-0,66 | G21050102 | Кабели силовые с изоляцией из ПВХ
770001792813 | Кабель ВБШв 1х35мк-1 | G21050102 | Кабели силовые с изоляцией из ПВХ
770001792963 | Провод ПуГПнг(А)-HF 1х4(PE) 450/750В | G210511 | Провода силовые
770001793118 | Наконечник TE/TKE-TML-150-12-19 | G210402 | Наконечники кабельные
770001793122 | Провод ПуГВнг(А)-LS-ХЛ 1х4 З-Ж | G210510 | Провода гибкие
770001793136 | Наконечник TE/TKE-TML-120-12-17 | G210402 | Наконечники кабельные
770001793274 | Наконечник TE/TKE-TML-95-10-15 | G210402 | Наконечники кабельные
770001793282 | Наконечник TE/TKE-TML-70-10-13 | G210402 | Наконечники кабельные
770001793288 | Наконечник TE/TKE-TML-50-10-11 | G210402 | Наконечники кабельные
770001793290 | Наконечник TE/TKE-TML-25-8-7 | G210402 | Наконечники кабельные
770001793779 | Наконечник ТМ 25-8-8 КЗОЦМ/55568 | G210402 | Наконечники кабельные
770001794136 | Кабель ТОФЛЕКС КУВЭаВнг(А)-ХЛ 19х1-660 | G2106 | Кабели монтажные и управления
770001794211 | Кабель ПвБП2г 3х120мс/16-10 кВ | G21050103 | Кабели силовые с изоляцией из СП
770001794721 | Муфта 3 КНТп-10 ZKabel/ka50020213 | G21040101 | Муфты для силовых и контрольных кабелей
770001794748 | Кабель ТОФЛЕКС КУВЭаВнг(А)-FRLS-ХЛ 5х1 | G2106 | Кабели монтажные и управления
770001794913 | Кабель Рэ(HEPR)РэГнг(А)-HF 5х95мс-1 | G21050101 | Кабели силовые с изоляцией из ЭПР
770001794914 | Кабель КГТП-ХЛ 4х10(N) 380/660-2 | G21050101 | Кабели силовые с изоляцией из ЭПР
770001795066 | Кабель ВБШвнг(А)-LS-ХЛ 4х2,5ок(N)-0,66 | G21050102 | Кабели силовые с изоляцией из ПВХ
770001795069 | Чулок кабельный 95-110мм DKC/59701 | G210470 | Арматура кабельная прочая
770001795074 | Кабель ВБШвнг(А)-LS-ХЛ 4х10ок(N)-0,66 | G21050102 | Кабели силовые с изоляцией из ПВХ
770001795218 | Кабель ВВГнг(А)-FRLS 5х10ок(N,PE)-0,66 | G21050102 | Кабели силовые с изоляцией из ПВХ
770001795226 | Кабель КГ 3х1,5-220/380 В--3 | G21050101 | Кабели силовые с изоляцией из ЭПР
770001795232 | Кабель КГ 3х2,5-220/380В-3 | G21050101 | Кабели силовые с изоляцией из ЭПР
770001795384 | Кабель ПвБП2г 3х120мс/16-10 кВ | G21050103 | Кабели силовые с изоляцией из СП
770001795533 | Кабель ПвВнг(А)-LS 3х120мк/35-10кВ | G21050103 | Кабели силовые с изоляцией из СП
770001795539 | Кабель ККОМ-Цв-5х1-НЭаН-В-ВЧ-НХГ-1А-У1 | G210502 | Кабели контрольные
770001795553 | Кабель КГ-ХЛ 1х35-380/660В-3 | G21050101 | Кабели силовые с изоляцией из ЭПР
770001795603 | Кабель КУИНнг(А)-LS 4х1,0 ВК | G2106 | Кабели монтажные и управления
770001795659 | Кабель 33TKH2-CP Wuhu Jiahong New | G2110 | Кабели греющие
770001795748 | Провод ПуГВ 1х16 ж-з | G210511 | Провода силовые
770001795941 | Кабель КВБбШвнг(А)-LS-ХЛ 5х1,5-0,66 | G210502 | Кабели контрольные
770001795950 | Кабель ТОФЛЕКС КУВЭаВнг(А)-LS 19х1 с | G2106 | Кабели монтажные и управления
770001795964 | Провод ПуГВ 1х0,5 Б | G210511 | Провода силовые
770001795975 | Провод ПуГВ 1х6 450/750В | G210511 | Провода силовые
770001796036 | Кабель ИнСил-ОпЭзнг(А)-FRLS 1х2х1-660 | G2106 | Кабели монтажные и управления
770001796189 | Кабель волоконно-оптический 8 ОВ 7кН | G2109 | Кабели волоконно-оптические
770001796412 | Провод 1х70мм2 | G210511 | Провода силовые
770001796414 | Наконечник НШВИ(2)-GLW 0.75–8 КВТ | G210402 | Наконечники кабельные
770001796422 | Провод 1х50мм2 | G210511 | Провода силовые
770001796434 | Провод 1х35мм2 | G210511 | Провода силовые
770001796533 | Гильза ГСИ 10 PROxima EKF | G210403 | Гильзы кабельные
770001796764 | Муфта концевая 1кВ 6-50мм2 | G21040101 | Муфты для силовых и контрольных кабелей
770001796769 | Муфта концевая 1кВ 1,5-4мм2 | G21040101 | Муфты для силовых и контрольных кабелей
770001796802 | Кабель ЭПОКС-1-ВВЭзнг(A)-LS 1х2х1 | G2106 | Кабели монтажные и управления
770001796806 | Муфта концевая 1кВ 1,5-4мм2 | G21040101 | Муфты для силовых и контрольных кабелей
770001797217 | Муфта 35РКНТп0Н-2 1х70/95/120 | G21040101 | Муфты для силовых и контрольных кабелей
770001797228 | Муфта 35РКВТп0Н-2 1х70/95/120 | G21040101 | Муфты для силовых и контрольных кабелей
770001797232 | Муфта 35КНТпОН-2 150/240 | G21040101 | Муфты для силовых и контрольных кабелей
770001797485 | Кабель АВБбШнг(А) 4х150-1 | G21050102 | Кабели силовые с изоляцией из ПВХ
770001797658 | Кабель ВБШвнг(А)-LS 4х25-0,66 | G21050102 | Кабели силовые с изоляцией из ПВХ
770001797661 | Кабель ВБШвнг(А)-LS 4х2,5-0,66 | G21050102 | Кабели силовые с изоляцией из ПВХ
770001797724 | Кабель КВИПнг(А)-FRLS 1х2х0,75 ВЭ | G2106 | Кабели монтажные и управления
770001797756 | Наконечник IEK/UGN11-012-010-100-G | G210402 | Наконечники кабельные
770001797767 | Наконечник IEK/UGN11-012-016-100-G | G210402 | Наконечники кабельные
770001797772 | Наконечник НШВИ 0,5-8 КВТ/79485 | G210402 | Наконечники кабельные
770001797788 | Набор наконечников М-3450-0 КВТ/75269 | G2170 | ПРОДУКЦИЯ КАБЕЛЬНАЯ НЕ НОРМАЛИЗОВАННАЯ
770001797803 | Наконечник ТМЛ 1,5-6-2,4 | G210402 | Наконечники кабельные
770001797805 | Наконечник ТМЛ 2,5-6-2,6 | G210402 | Наконечники кабельные
770001797807 | НаконечникТМЛ 35-10-9 ЗЭТАРУС/zeta10636 | G210402 | Наконечники кабельные
770001797814 | Наконечник TE/TKE-TML-35-8-9 | G210402 | Наконечники кабельные
770001797815 | Наконечник IEK/UNL20-006-6-6-G | G210402 | Наконечники кабельные
770001797818 | Наконечник НШВИ 4.0-18 КВТ/79448 | G210402 | Наконечники кабельные
770001797820 | Муфта 5ПКТпнг-LS-1-25/50-Б | G21040101 | Муфты для силовых и контрольных кабелей
770001797824 | Муфта 5ПКТпнг-LS-1-16/25-Б | G21040101 | Муфты для силовых и контрольных кабелей
770001797825 | Наконечник НШП 6.0-12 КВТ/50307 | G210402 | Наконечники кабельные
770001797831 | Муфта 3ПКТп-1-16/25(Б) КВТ/74626 | G21040101 | Муфты для силовых и контрольных кабелей
770001797857 | Кабель нагревательный 49Bт/м | G2108 | Кабели по опросным листам
770001797891 | Кабель ИнСил-ОЭзнг(А)-FRLS 5х2х1-660 | G2106 | Кабели монтажные и управления
770001798020 | Кабель КПСЭнг(А)-FRLS 1х2х1 | G2106 | Кабели монтажные и управления
770001798023 | Кабель КСВЭВнг(А)-LS 1х2х0,97 | G2106 | Кабели монтажные и управления
770001798038 | Пряжка 0,7мм L=20мм | G210404 | Комплектующие к арматуре кабельной
770001798142 | Кабель КУИНнг(А)-LS 1х2х1,0л Эм с | G2106 | Кабели монтажные и управления
770001798147 | Кабель КУИНнг(А)-LS 11х2х1,0л Эм с | G2106 | Кабели монтажные и управления
770001798165 | Наконечник штыревой 35-16 | G210402 | Наконечники кабельные
770001798235 | Наконечник штыревой 2,5-8 | G210402 | Наконечники кабельные
770001798237 | Наконечник штыревой 25-16 | G210402 | Наконечники кабельные
770001798442 | Кабель КВБбШвнг(А)-LS 4х2,5 | G210502 | Кабели контрольные
770001798531 | Кабель КУИНнг(А)-LS 2х2х1 ВЭ | G2106 | Кабели монтажные и управления
770001798537 | Кабель КУИНнг(А)-LS 3х2х1 ВЭ | G2106 | Кабели монтажные и управления
770001798551 | Кабель КУИНнг(А)-LS 6х2х1 ВЭ | G2106 | Кабели монтажные и управления
770001798627 | Кабель FTP SuprLan/01-1033 | G21050301 | Витая пара
770001798696 | Проходка кабельная НТМ-РМК125/Н/КПГ | G210470 | Арматура кабельная прочая
770001798699 | Проходка кабельная НТМ-РМК125/Н/КПГ | G210470 | Арматура кабельная прочая
770001798734 | Кабель РэЭмБнг(А)-HF-ХЛ 3х35мк/25-10 | G21050101 | Кабели силовые с изоляцией из ЭПР
770001798736 | Кабель К9РВСБПМнг(А)-HF 5х6ок(N,PE)0,6/1 | G21050101 | Кабели силовые с изоляцией из ЭПР
770001798759 | Провод 2х0,75 прозрачный | G210511 | Провода силовые
770001798891 | Кабель ИнСил-ОЭзнг(А)-FRLS 5х0,75-660В | G2106 | Кабели монтажные и управления
770001798931 | Кабель КВВГнг(А)-LS 2х1 | G210502 | Кабели контрольные
770001798944 | Кабель GM-2XТ Raychem/092961-000 | G2110 | Кабели греющие
770001798947 | Провод ПуГВнг(A)-LS 1х6 желто-зеленый | G210511 | Провода силовые
770001798983 | Муфта концевая 1кВ 6-50мм2 | G21040101 | Муфты для силовых и контрольных кабелей
770001799087 | Наконечник штыревой 6-12 | G210402 | Наконечники кабельные
770001799110 | Наконечник штыревой 4-12 | G210402 | Наконечники кабельные
770001799116 | Провод ПуГВнг(A)-LS 1х6 желто-зеленый | G210511 | Провода силовые
770001799129 | Кабель симметричный 1х2х1мм2 | G21050370 | Кабели связи прочие
770001799425 | Кабель ТсОС-нг(А)-FRHFLTx-08У-7кН | G2109 | Кабели волоконно-оптические
770001799503 | Наконечник кабельный угловой 70мм2 | G210402 | Наконечники кабельные
770001799521 | Наконечник кабельный кольцевой 35мм2 | G210402 | Наконечники кабельные
770001799530 | Наконечник кабельный угловой 35мм2 | G210402 | Наконечники кабельные
770001799534 | Наконечник кабельный угловой 25мм2 | G210402 | Наконечники кабельные
770001799565 | Провод ШВВП 0,75мм2 2-жильный 200м | G210511 | Провода силовые
770001799612 | Муфта 1ПКВТп0Н-2 1х185/150/240 | G21040101 | Муфты для силовых и контрольных кабелей
770001799634 | Кабель Рэ(HEPR)Пнг(А)-HF-ХЛ 3х50/16-10 | G21050101 | Кабели силовые с изоляцией из ЭПР
770001799677 | Провод ПуВнг(А)-LS 1х35мк белый | G210511 | Провода силовые
770001799685 | Провод ПуВнг(А)-LS 1х16мк ж-з | G210511 | Провода силовые
770001799702 | Наконечник НШМЛ 16-12 КВТ/87462 | G210402 | Наконечники кабельные
770001799750 | Кабель ПвПу2г 1х120/16-35 | G21050103 | Кабели силовые с изоляцией из СП
770001799766 | Кабель саморегулирующийся 33Вт/м | G2110 | Кабели греющие
770001799778 | Кабель SM2-CR Fine Korea | G2110 | Кабели греющие
770001800270 | КабельИнСил-ОЭзнг(А)-FRLS 14х2х1-660 | G2106 | Кабели монтажные и управления
770001800316 | Кабель МетроланВ-Эфзнг(А-LS 3х2х1 | G2106 | Кабели монтажные и управления
770001800322 | Провод ПуГВнг(А)-LS 1х1,5(PE)-450/750В | G210511 | Провода силовые
770001800406 | Кабель КуПе-ИЭлОЭлвзнг(А)-FRHF-ХЛ 2х2х1 | G2106 | Кабели монтажные и управления
770001800486 | Провод ПуГВ 1х16 450-750В ж-з | G210511 | Провода силовые
770001800487 | Кабель КПСнг(А)-FRLS 1х2х0,75 | G2106 | Кабели монтажные и управления
770001800584 | Кабель Вз-КВКШвЭмнг(А)-ХЛ 6х2х1,5мк-0,66 | G210502 | Кабели контрольные
770001800826 | Кабель КУМВЭаВнг(А)-LS-ХЛ 4х1 | G2106 | Кабели монтажные и управления
770001800996 | Кабель ВБШвнг(А)-LS 5х4-1кВ | G21050102 | Кабели силовые с изоляцией из ПВХ
770001800998 | Кабель ВБШвнг(А)-LS 5х6-1кВ | G21050102 | Кабели силовые с изоляцией из ПВХ
770001801168 | Кабель DEXP/1041894 | G21050301 | Витая пара
770001801361 | Кабель U/UTP Cat5e PVC нг(A)-LS 4х2х0,52 | G21050301 | Витая пара
770001801362 | Кабель U/UTP Cat5e PVC нг(A)-LS 1х2х0,52 | G21050301 | Витая пара