770001801379 | Муфта 5 ПКВ(Н)Тп-1 ЗЭТА/zeta20924 | G21040101 | Муфты для силовых и контрольных кабелей
770001801386 | Провод ПуГПнг-HF 1х6 ж-з | G210511 | Провода силовые
770001801399 | Кабель нг(A)-FRHF 1х2х1 | G21050370 | Кабели связи прочие
770001802019 | Кабель ППГнг(А)-HF 5х70мс(N,PE)-1 | G21050102 | Кабели силовые с изоляцией из ПВХ
770001802025 | Кабель ППГнг(А)-HF 5х120мс(N,PE)-1 | G21050102 | Кабели силовые с изоляцией из ПВХ
770001802029 | Кабель ППГнг(А)-FRHF 5х95мс(N,PE)-1 | G21050102 | Кабели силовые с изоляцией из ПВХ
770001802034 | Кабель ППГнг(А)-HF 5х10ок(N,PE)-0,66 | G21050102 | Кабели силовые с изоляцией из ПВХ
770001802038 | Кабель ППГнг(А)-HF 5х2,5ок(N,PE)-0,66 | G21050102 | Кабели силовые с изоляцией из ПВХ
770001802042 | Кабель ППГнг(А)-HF 3х10ок(N,PE)-0,66 | G21050102 | Кабели силовые с изоляцией из ПВХ
770001802046 | Кабель ППГнг(А)-HF 3х16ок(N,PE)-0,66 | G21050102 | Кабели силовые с изоляцией из ПВХ
770001802049 | Кабель ППГнг(А)-FRHF 5х2,5 ок(N,PE)-0,66 | G21050102 | Кабели силовые с изоляцией из ПВХ
770001802052 | Кабель ППГнг(А)-FRHF 5х10 ок(N,PE)-0,66 | G21050102 | Кабели силовые с изоляцией из ПВХ
770001802055 | Кабель ППГнг(А)-FRHF 5х4 ок(N,PE)-0,66 | G21050102 | Кабели силовые с изоляцией из ПВХ
770001802061 | Кабель ППГнг(А)-HF 5х35 мк(N,PE)-0,66 | G21050102 | Кабели силовые с изоляцией из ПВХ
770001802064 | Кабель ППГнг(А)-HF 3х35 мк(N,PE)-0,66 | G21050102 | Кабели силовые с изоляцией из ПВХ
770001802067 | Кабель ППГнг(А)-FRHF 5х35 мк(N,PE)-0,66 | G21050102 | Кабели силовые с изоляцией из ПВХ
770001802074 | Кабель ППГнг(А)-FRHF 4х1,5ок(N)-0,66 | G21050102 | Кабели силовые с изоляцией из ПВХ
770001802082 | Кабель ПвБШвнг(А)-LS 5х10 ок(N,PE)-1 кВ | G21050103 | Кабели силовые с изоляцией из СП
770001802258 | Кабель Вз-Рэ(HEPR)РэГнг(А)-HF 5х10ок-1 | G21050101 | Кабели силовые с изоляцией из ЭПР
770001802384 | Кабель Рэ(HEPR)Рэнг(А)-ХЛ 4х2,5окN-1 | G21050101 | Кабели силовые с изоляцией из ЭПР
770001802586 | Кабель ВВГнг(А)-LS 3х2,5ок(N,PE)-0,66 | G21050102 | Кабели силовые с изоляцией из ПВХ
770001802599 | Кабель КУМП-ОЭсзнг(А)-FRLS-ХЛ 2х2х1 | G2106 | Кабели монтажные и управления
770001802603 | Кабель КУМП-ОЭсзнг(А)-FRLS-ХЛ 10х1 | G2106 | Кабели монтажные и управления
770001802607 | Кабель КУМП-ОЭсзнг(А)-FRLS-ХЛ 5х1,5 | G2106 | Кабели монтажные и управления
770001802612 | Кабель КУМП-ОЭсзнг(А)-FRLS-ХЛ 1х2х1 | G2106 | Кабели монтажные и управления
770001802615 | Кабель КУМП-ОЭсзнг(А)-FRLS-ХЛ 5х2х1 | G2106 | Кабели монтажные и управления
770001802619 | Кабель КУМП-ОЭзнг(А)-LS-ХЛ 5х2х1 | G2106 | Кабели монтажные и управления
770001802649 | Провод ПуГВнг(А)-LS 1х6 з-ж | G210511 | Провода силовые
770001802650 | Кабель КУМП-ОЭзнг(А)-LS-ХЛ 3х2х1 | G2106 | Кабели монтажные и управления
770001802688 | Кабель Вз-ВБШвнг(А)-ХЛ 1х95мс-1 | G21050102 | Кабели силовые с изоляцией из ПВХ
770001802697 | Кабель Вз-ВБШвнг(А)-LS-ХЛ 2х1,5ок-0,66 | G21050102 | Кабели силовые с изоляцией из ПВХ
770001802699 | Кабель Вз-КВКШвЭмнг(А)-FRLS-ХЛ 3х2х1мк | G210502 | Кабели контрольные
770001802710 | Кабель оптический нг(А)-HF-04У-2,7кН | G2109 | Кабели волоконно-оптические
770001802750 | Кабель КИС-Пнг(А)-HF 1х2х0,6 | G21050370 | Кабели связи прочие
770001802869 | Кабель ВВГнг(А)-LS 3х4ок-1 | G21050102 | Кабели силовые с изоляцией из ПВХ
770001802916 | Кабель Arctic Cab РБПнг(А)-HF-ХЛ 4х2,5ок | G21050101 | Кабели силовые с изоляцией из ЭПР
770001803468 | Кабель КВБбШвнг(A)-FRLS 27х1,5 | G210502 | Кабели контрольные
770001803516 | Кабель ИнСил-РэпПЭнг(А)-HF 3х95мк/16-6 | G21050101 | Кабели силовые с изоляцией из ЭПР
770001803518 | Кабель ИнСил-РэпПЭнг(А)-HF 3х120мк-1 | G21050101 | Кабели силовые с изоляцией из ЭПР
770001803716 | Наконечник 10мм2 KLAUKE/klk702F8 | G210402 | Наконечники кабельные
770001803724 | Наконечник 16мм2 KLAUKE/klk703F8 | G210402 | Наконечники кабельные
770001803726 | Наконечник 25мм2 KLAUKE/klk704F12 | G210402 | Наконечники кабельные
770001803728 | Наконечник 35мм2 KLAUKE/klk705F10 | G210402 | Наконечники кабельные
770001803730 | Наконечник 50мм2 KLAUKE/klk706F10 | G210402 | Наконечники кабельные
770001803732 | Наконечник 70мм2 KLAUKE/klk707F10 | G210402 | Наконечники кабельные
770001803735 | Наконечник 95мм2 KLAUKE/klk708F12 | G210402 | Наконечники кабельные
770001803745 | Наконечник ТА 95-12-13 УГМК-ОЦМ | G210402 | Наконечники кабельные
770001803748 | Наконечник ТА 120-12-14 УГМК-ОЦМ | G210402 | Наконечники кабельные
770001803834 | Кабель КВВГЭзнг(А)-FRLS 7х1,5 | G210502 | Кабели контрольные
770001803887 | Кабель греющий 230В | G2110 | Кабели греющие
770001804033 | Кабель нг(A)-ХЛ 5х6(N,PE)-0,66 | G21050102 | Кабели силовые с изоляцией из ПВХ
770001804046 | Муфта кабельная 25-50мм2 1кВ | G21040101 | Муфты для силовых и контрольных кабелей
770001804077 | Муфта кабельная 70-120мм2 1кВ | G21040101 | Муфты для силовых и контрольных кабелей
770001804080 | Муфта кабельная 25-50мм2 1кВ | G21040101 | Муфты для силовых и контрольных кабелей
770001804237 | Провод ПВ4 1х1,5 | G210511 | Провода силовые
770001804265 | Кабель КВВнг(А)-LS 10x1 | G210502 | Кабели контрольные
770001804444 | Муфта кабельная 70-120мм2 1кВ | G21040101 | Муфты для силовых и контрольных кабелей
770001804446 | Кабель нг(А)-LS-ХЛ 18х1,5 | G2106 | Кабели монтажные и управления
770001804596 | Муфта 5ПКТп-1-70/120(Б) нг-LS КВТ/65541 | G21040101 | Муфты для силовых и контрольных кабелей
770001804599 | Муфта 5ПКТп-1-16/25(Б) нг-LS КВТ/70520 | G21040101 | Муфты для силовых и контрольных кабелей
770001804663 | Провод повышенной гибкости 1х4 | G210511 | Провода силовые
770001804946 | Зажим монтажный клиновой 440х98х79мм | G210470 | Арматура кабельная прочая
770001804955 | Зажим клиновой для троса d=10-12мм 1т | G210470 | Арматура кабельная прочая
770001805061 | Ролик раскаточный для монтажных работ | G210470 | Арматура кабельная прочая
770001805087 | Кабель КПпБП-120 3х25 | G2107 | Кабели нефтепогружные
770001805126 | Кабель КОГ-ХЛ 1х25 220/380-2 | G21050101 | Кабели силовые с изоляцией из ЭПР
770001805132 | Кабель КОГ-ХЛ 1х35 220/380-2 | G21050101 | Кабели силовые с изоляцией из ЭПР
770001805199 | Кабель КГТП-ХЛ 1х16 450/750-2 | G21050101 | Кабели силовые с изоляцией из ЭПР
770001805214 | Кабель ОКЛЖ-01-24-10/125-15,0 | G2109 | Кабели волоконно-оптические
770001805327 | Кабель монтажный Внг(А)-LS-ХЛ ОЭ 3х1 | G2106 | Кабели монтажные и управления
770001805479 | Кабель 6х16 96ОВ 40кН | G2109 | Кабели волоконно-оптические
770001805672 | Наконечник ТМ 6-5-4 КВТ/86994 | G210402 | Наконечники кабельные
770001805724 | Муфта 35РКВТп0Н-1 1х70/95/120 | G21040101 | Муфты для силовых и контрольных кабелей
770001805806 | Провод ПуГВнг(А)-LS 1х0,75 черный | G210511 | Провода силовые
770001805813 | Провод ПуГВнг(А)-LS 1х0,75 красный | G210511 | Провода силовые
770001805875 | Кабель 2х6-0,66 | G21050102 | Кабели силовые с изоляцией из ПВХ
770001805955 | Муфта 35РКНТп0Н-1 1х70/95/120 | G21040101 | Муфты для силовых и контрольных кабелей
770001805973 | Кабель ВБШвнг(А)-LS 2х35ок(N)-0,66 | G21050102 | Кабели силовые с изоляцией из ПВХ
770001805980 | Кабель К9РВПМнг(А)-HF 1х35мк/16-10 | G21050101 | Кабели силовые с изоляцией из ЭПР
770001806057 | Кабель СКАБ-СЭо 660нг(А)-FRLS-ХЛ 2х2х1м3 | G2106 | Кабели монтажные и управления
770001806066 | Кабель СКАБ-СЭф 660нг(А)-HF-ХЛ 4х1 м4 в | G2106 | Кабели монтажные и управления
770001806072 | Кабель СКАБ-СЭф 660нг(А)-HF-ХЛ 5х1 м4 в | G2106 | Кабели монтажные и управления
770001806076 | Кабель ЭКАБ МКЭШвнг(А)-ХЛ 3х2х2,5мк-660 | G2106 | Кабели монтажные и управления
770001806083 | Кабель ЭКАБ МКЭШвнг(А)-ХЛ 4х2х1,0мк-660 | G2106 | Кабели монтажные и управления
770001806103 | Кабель КУИН-СП нг(А)-FRHF 2х2х1мж РПЭм-Э | G2106 | Кабели монтажные и управления
770001806111 | Кабель КуПе-Азнг(А)-ХЛ 2х2х1-660 | G2106 | Кабели монтажные и управления
770001806131 | Элемент нагревательный 750В 2400Ом/км | G2110 | Кабели греющие
770001806132 | Кабель КуПе-ОЭмзнг(А)-ХЛ 3х2х1-660 | G2106 | Кабели монтажные и управления
770001806134 | Кабель КуПе-ОЭмКнг(А-FRLS-ХЛ 4х2х1,0-660 | G2106 | Кабели монтажные и управления
770001806136 | Кабель МКЭШВнг(А)-LS 2х2х0,75 | G2106 | Кабели монтажные и управления
770001806271 | Провод неизолированный АС 50/8 | G210512 | Провода неизолированные
770001806294 | Гильза ГМЛ(о) 0,34/1,5 мм2 КВТ/78775 | G210403 | Гильзы кабельные
770001806682 | Кабель ИнСил-ОЭзнг(А)-FRLS-ХЛ 5х1,5-660 | G2106 | Кабели монтажные и управления
770001806683 | Наконечник ТМЛ 25-6-9 | G210402 | Наконечники кабельные
770001806712 | Кабель СКАБ-СЭо660нгА)-FRHF-АХЛ 2х2х1 м3 | G2106 | Кабели монтажные и управления
770001806745 | Кабель СКАБ-СЭо660нгА-FRLS-ХЛ 2х2эфх1м3в | G2106 | Кабели монтажные и управления
770001806759 | Кабель СКАБ-СЭф660Кнг(А)-FRHF-АХЛ 14х1м3 | G2106 | Кабели монтажные и управления
770001806761 | Кабель ВВГнг(А)-ХЛ 5х4ок(N,PE)-1 | G21050102 | Кабели силовые с изоляцией из ПВХ
770001806768 | Кабель ВВГнг(А)-ХЛ 5х16(N,PE)-1 | G21050102 | Кабели силовые с изоляцией из ПВХ
770001806773 | Кабель СКАБ-СЭф660Кнг(А-FRHF-АХЛ 2х2х1м3 | G2106 | Кабели монтажные и управления
770001806783 | Кабель ВВГнг(А)-ХЛ 5х10(N,PE)-1 | G21050102 | Кабели силовые с изоляцией из ПВХ
770001806786 | Кабель СКАБ-СЭф 660нг(А)-LS 2х2х1 м3 | G2106 | Кабели монтажные и управления
770001806840 | Кабель СПЕЦЛАНF/FTP-6нг(А)-FRHF 4х2х0,57 | G21050301 | Витая пара
770001806845 | Кабель КУИНнг(А) 8х2х1,0 ВЭмК-ХЛ | G2106 | Кабели монтажные и управления
770001806859 | Кабель КУИНнг(А) 8х2х1,5 ВЭмК-ХЛ | G2106 | Кабели монтажные и управления
770001806886 | Кабель КУИНнг(А)-FRHF 5х2х1,0 ПЭм-АХЛ-УФ | G2106 | Кабели монтажные и управления
770001806891 | Кабель КуПе-Азнг(А)-LS-ХЛ 2х2х1-660 | G2106 | Кабели монтажные и управления
770001806915 | Наконечник ТМЛ 16-10-6 КВТ/89403 | G210402 | Наконечники кабельные
770001806917 | Кабель ВВГнг(А)-FRLS 3х1,5-0,66 | G21050102 | Кабели силовые с изоляцией из ПВХ
770001806930 | Кабель КуПе-ИЭмОЭмзнг(А)-FRHF-ХЛ 2х2х2,5 | G2106 | Кабели монтажные и управления
770001806939 | Кабель КуПе-ОЭзнг(А)-FRLS-ХЛ 4х1,5-660 | G2106 | Кабели монтажные и управления
770001806945 | Кабель КуПе-ОЭмзнг(А)-LS-ХЛ 2х2х1-660 | G2106 | Кабели монтажные и управления
770001806949 | Кабель КуПе-ОЭмКнг(А-FRLS-ХЛ 2х2х1,0-660 | G2106 | Кабели монтажные и управления
770001806951 | Кабель КуПе-ОЭмКнг(А-FRLS-ХЛ 4х1,0-660 | G2106 | Кабели монтажные и управления
770001806952 | Кабель ВБШвнг(А)-LS 5х50-0,66 | G21050102 | Кабели силовые с изоляцией из ПВХ
770001806955 | Кабель ВБШвнг(А)-LS 5х35-0,66 | G21050102 | Кабели силовые с изоляцией из ПВХ
770001806956 | Кабель КуПе-ОЭмКнг(А)-ХЛ 1х2х1-660 | G2106 | Кабели монтажные и управления
770001806959 | Кабель КуПе-ОЭмКнг(А)-ХЛ 2х2х1,5-660 | G2106 | Кабели монтажные и управления
770001806961 | Кабель КуПе-ОЭмКнг(А)-ХЛ 3х2х2,5-660 | G2106 | Кабели монтажные и управления
770001806962 | Кабель ВБШвнг(А)-LS 3х10(N, PE)-0,66 | G21050102 | Кабели силовые с изоляцией из ПВХ
770001806963 | Кабель КуПе-ОЭмКнг(А)-ХЛ 4х2х1,5-660 | G2106 | Кабели монтажные и управления
770001806964 | Кабель ВБШвнг(А)-LS 3х10(PE)-0,66 | G21050102 | Кабели силовые с изоляцией из ПВХ
770001806968 | Кабель МКЭШВнг(A)-LS 4х3х1 | G2106 | Кабели монтажные и управления
770001806970 | Кабель КуПе-ОЭмКнг(А)-ХЛ 5х2х1,5-660 | G2106 | Кабели монтажные и управления
770001806971 | Кабель КуПе-ОЭмКнг(А)-ХЛ 5х2х2,5-660 | G2106 | Кабели монтажные и управления
770001806974 | Кабель КуПе-ОЭмКнг(А)-ХЛ 7х2х1,0-660 | G2106 | Кабели монтажные и управления
770001806975 | Кабель КВБШвнг(А)-LS 7х1,5-0,66 | G210502 | Кабели контрольные
770001806978 | Кабель КВБШвнг(А)-LS 4х1,5-0,66 | G210502 | Кабели контрольные
770001806991 | Кабель СКАБ-СЭф660нг(А)-LS-ХЛ 2х2х1,0 м3 | G2106 | Кабели монтажные и управления
770001807000 | Кабель TESH 10-FOJ Thermon | G2110 | Кабели греющие
770001807005 | Кабель TESH 31,5-FOJ Thermon | G2110 | Кабели греющие
770001807006 | Провод ПТГВЭВнг(A)-LS ХА 2х1 | G210514 | Провода и кабели термост., термоэлектр.
770001807151 | Муфта оптического кабеля МТОК | G21040102 | Муфты для оптических кабелей
770001807254 | Кабель СегментКИ-485-ЭВнг(А)-LS 2х2х0,78 | G21050370 | Кабели связи прочие
770001807262 | Кабель Standard CSS-UTP-2-CU SkyNet | G21050301 | Витая пара
770001807270 | Наконечник вилочный Rexant/08-0133 | G210402 | Наконечники кабельные
770001807304 | Кабель ВВГнг(А)-ХЛ 1х120мк-1 | G21050102 | Кабели силовые с изоляцией из ПВХ
770001807307 | Кабель ВВГнг(А)-ХЛ 3х4ок(N,PE)-0,66 | G21050102 | Кабели силовые с изоляцией из ПВХ
770001807512 | Кабель ВБШвнг(A)-LS 3х10-1 | G21050102 | Кабели силовые с изоляцией из ПВХ
770001807667 | Муфта Elasta IEK/ET-MP40D-MB-L-M20-020 | G21040101 | Муфты для силовых и контрольных кабелей
770001807835 | Муфта 10РСТпЛ-3 3х150/185/240 | G21040101 | Муфты для силовых и контрольных кабелей
770001807845 | Муфта 10РКВТпБН-3 3х150/185/240 | G21040101 | Муфты для силовых и контрольных кабелей
770001807883 | Муфта 4ПКТп-1-150/240 нг-LS КВТ/65530 | G21040101 | Муфты для силовых и контрольных кабелей
770001807929 | Наконечник НКИ 2,5-8 КВТ/49612 | G210402 | Наконечники кабельные
770001808431 | Кабель ВБШвнг(А)-LS 5х185-1 | G21050102 | Кабели силовые с изоляцией из ПВХ
770001808434 | Кабель ВБШвнг(А)-LS 5х150-1 | G21050102 | Кабели силовые с изоляцией из ПВХ
770001808436 | Кабель ВБШвнг(А)-LS 5х120-1 | G21050102 | Кабели силовые с изоляцией из ПВХ
770001808468 | Кабель ВБШвнг(А)-LS 5х95мс-1 | G21050102 | Кабели силовые с изоляцией из ПВХ
770001808627 | Кабель ВБШвнг(А)-LS 5х16ок-0,66 | G21050102 | Кабели силовые с изоляцией из ПВХ
770001808666 | Кабель ВБШвнг(А)-LS 4х16ок(N)-1 | G21050102 | Кабели силовые с изоляцией из ПВХ
770001808692 | Провод ПуГВнг(А)-LS 1х10 ж-з | G210511 | Провода силовые
770001808718 | Кабель нг(А)-LS 1х2х1 | G2106 | Кабели монтажные и управления
770001808720 | Кабель нг(А)-LS 4х2х1 | G2106 | Кабели монтажные и управления
770001808724 | Кабель нг(А)-LS 6х2х1 | G2106 | Кабели монтажные и управления
770001808725 | Кабель нг(А)-LS 8х2х1 | G2106 | Кабели монтажные и управления
770001808769 | Кабель VSX-HT 10-2-OJ Thermon | G2110 | Кабели греющие
770001808780 | Кабель VSX-HT 15-2-OJ Thermon | G2110 | Кабели греющие
770001808933 | Кабель VSX-HT 20-2-OJ Thermon | G2110 | Кабели греющие
770001808939 | Кабель USX 6-2-OJ Thermon | G2110 | Кабели греющие
770001809094 | Кабель USX 9-2-OJ Thermon | G2110 | Кабели греющие
770001809104 | Кабель USX 12-2-OJ Thermon | G2110 | Кабели греющие
770001809168 | Кабель USX 15-2-OJ Thermon | G2110 | Кабели греющие
770001809253 | Кабель USX 20-2-OJ Thermon | G2110 | Кабели греющие
770001809254 | Кабель USX 20-2-OJ Thermon | G2110 | Кабели греющие
770001809541 | Кабель ЭКАБ МКИфЭШвгнг(А)LSХЛ 5х2х1мк660 | G2106 | Кабели монтажные и управления
770001809685 | Кабель ЭКАБ МККоШвнг(А)-ХЛ 3х2,5мк-660 | G2106 | Кабели монтажные и управления
770001809691 | Кабель МКЭКоШвнг(А)-LS-ХЛ 10х2х1,0мк-660 | G2106 | Кабели монтажные и управления
770001809914 | Кабель МКЭКоШвнг(А)-LS-ХЛ 4х2х1,0мк-660 | G2106 | Кабели монтажные и управления
770001809917 | Кабель МКЭКоШвнг(А)-LS-ХЛ 6х2х1,0мк-660 | G2106 | Кабели монтажные и управления
770001809923 | Кабель МКЭКоШвнг(А)-ХЛ 4х2х1,0мк-660 | G2106 | Кабели монтажные и управления
770001809925 | Кабель МКЭКоШвнг(А)-ХЛ 6х2х1,0мк-660 | G2106 | Кабели монтажные и управления
770001809930 | Кабель МКЭКоШвнг(А)-ХЛ 7х2х1,5мк-660 | G2106 | Кабели монтажные и управления
770001809942 | Кабель ЭКАБ МКЭфШвнг(А)-LS-ХЛ 16х1мк-660 | G2106 | Кабели монтажные и управления
770001809946 | Кабель ЭКАБ МКЭШвнг(А)-ХЛ 3х2х1мк-660 | G2106 | Кабели монтажные и управления
770001810232 | Муфта концевая Raychem/CN8799-097 | G21040101 | Муфты для силовых и контрольных кабелей
770001810240 | Кабель МКПсЭфВм-знг(А)-LS 2х2х1(4) Пс-66 | G2106 | Кабели монтажные и управления
770001810244 | Муфта концевая 1ПКНТпН-5х(70-120) | G21040101 | Муфты для силовых и контрольных кабелей
770001810256 | Ложемент для трубы 121мм 4 паза | G210404 | Комплектующие к арматуре кабельной
770001810260 | Ложемент для трубы 172мм 3 паза | G210404 | Комплектующие к арматуре кабельной
770001810269 | Ложемент для трубы 202мм 2 паза | G210404 | Комплектующие к арматуре кабельной
770001810521 | Кабель ВБШвнг(А)-LS 4х70мс(N)-1 | G21050102 | Кабели силовые с изоляцией из ПВХ
770001810670 | Кабель ВБбШвнг(А)- ХЛ 1х6-0,66 | G21050102 | Кабели силовые с изоляцией из ПВХ
770001810683 | Кабель ВБбШвнг(А)- ХЛ 2х25-0,66 | G21050102 | Кабели силовые с изоляцией из ПВХ
770001810684 | Кабель ВБбШвнг(А)- ХЛ 3х2,5-0,66 | G21050102 | Кабели силовые с изоляцией из ПВХ
770001810686 | Наконечник НКИ 2,5-5 КВТ/47478 | G210402 | Наконечники кабельные
770001810709 | Кабель КСБКГнг(A)-FRHF 2х2х1,13 | G210504 | Кабели сигнально-блокировочные
770001810749 | Кабель МКЭШВнг(А)-FRHF 1х2х1 ЭХЛ-УФ-кп | G2106 | Кабели монтажные и управления
770001810758 | Муфта кабельная 70-120мм2 10кВ | G21040101 | Муфты для силовых и контрольных кабелей
770001810816 | Провод трехжильный | G210511 | Провода силовые
770001810821 | Кабель витая пара | G21050301 | Витая пара
770001811104 | Кабель Рэ(HEPR)РэЭмБнг(А)-ХЛ 3х50/16-10 | G21050101 | Кабели силовые с изоляцией из ЭПР
770001811698 | Кабель СКАБ-СЭф660нг(А)-LS-ХЛ 2х2х1,0 м3 | G2106 | Кабели монтажные и управления
770001811848 | Провод силовой ПуГВ нг(А)LS 1х25 | G210511 | Провода силовые
770001811860 | Кабель 90град.С 3х16-3,3 | G2107 | Кабели нефтепогружные
770001811863 | Наконечник НШВИ 2,5-10 | G210402 | Наконечники кабельные
770001811940 | Провод АС 150/24 | G210512 | Провода неизолированные
770001811950 | Кабель Рэ(HEPR)Рэнг(А)-HF-ХЛ 5х95мс-1 | G21050101 | Кабели силовые с изоляцией из ЭПР
770001811971 | Кабель силовой 1х6-0,6/1 | G21050101 | Кабели силовые с изоляцией из ЭПР
770001812059 | Наконечник ТМЛ 16-6-6 Элкрафт | G210402 | Наконечники кабельные
770001812089 | Кабель волоконно-оптический 50/125 (OM3) | G2109 | Кабели волоконно-оптические
770001812101 | Набор наконечников НШВИ НШВИ(2) | G210402 | Наконечники кабельные
770001812142 | Кабель АВБВ 3х95мк-6 | G21050102 | Кабели силовые с изоляцией из ПВХ
770001812143 | Кабель контрольный медный | G210502 | Кабели контрольные
770001812154 | Кабель АВВГ 3х95мк-6 | G21050102 | Кабели силовые с изоляцией из ПВХ
770001812183 | Кабель силовой 1,5мм2, 0,66кВ, нг(А) | G21050102 | Кабели силовые с изоляцией из ПВХ
770001812188 | Кабель контрольный медный 1,5мм2, 0,66кВ | G210502 | Кабели контрольные
770001812200 | Кабель волоконно-оптический 62,5/125(ОМ1 | G2109 | Кабели волоконно-оптические
770001813165 | Кабель нг-ХЛ 4х25(PE)-1 | G21050102 | Кабели силовые с изоляцией из ПВХ
770001813174 | Кабель нг-ХЛ 5х6(N,PE)-0,66 | G21050102 | Кабели силовые с изоляцией из ПВХ
770001813177 | Кабель нг-ХЛ 5х25(N,PE)-1 | G21050102 | Кабели силовые с изоляцией из ПВХ
770001813325 | Кабель нг-ХЛ 5х2,5(N,PE)-0,66 | G21050102 | Кабели силовые с изоляцией из ПВХ
770001813341 | Кабель нг-ХЛ 5х50(N,PE)-1 | G21050102 | Кабели силовые с изоляцией из ПВХ
770001813348 | Кабель нг-ХЛ 5х70(N,PE)-1 | G21050102 | Кабели силовые с изоляцией из ПВХ
770001813353 | Кабель нг-ХЛ 3х2,5(N,PE)-0,66 | G21050102 | Кабели силовые с изоляцией из ПВХ
770001813357 | Кабель нг-ХЛ 4х1,5(PE)-0,66 | G21050102 | Кабели силовые с изоляцией из ПВХ
770001813370 | Кабель нг-ХЛ 5х1,5(N,PE)-0,66 | G21050102 | Кабели силовые с изоляцией из ПВХ
770001813372 | Кабель нг-ХЛ 5х2,5(N,PE)-0,66 | G21050102 | Кабели силовые с изоляцией из ПВХ
770001813375 | Кабель нг-ХЛ 5х4(N,PE)-0,66 | G21050102 | Кабели силовые с изоляцией из ПВХ
770001813376 | Наконечник НШВИ 4,0-09 4мм2 GENERICA | G210402 | Наконечники кабельные
770001813530 | Наконечник ТМЛ (DIN) 6-5 100шт КВТ/58649 | G210402 | Наконечники кабельные
770001813550 | Кабель ВВГнг(А)-LS 3х50-0,66 | G21050102 | Кабели силовые с изоляцией из ПВХ
770001813584 | Кабель КГ-ХЛ 4х10-220/380-3 | G21050101 | Кабели силовые с изоляцией из ЭПР
770001813661 | Кабель витая пара F/UTP 4PR 24AWG кат.5e | G21050301 | Витая пара
770001813842 | Кабель КВБбШвнг(А)-LS-ХЛ 7х1,5 | G210502 | Кабели контрольные
770001814004 | Кабель ТЕХНОКСБКнг(А)-FRHF-ХЛ 14х2х1,78 | G21050370 | Кабели связи прочие
770001814009 | Кабель ТЕХНОКСБКнг(А)-FRHF-ХЛ 2х2х1,78 | G21050370 | Кабели связи прочие
770001814012 | Кабель ТЕХНОКСБКнг(А)-FRHF-ХЛ 3х2х1,78 | G21050370 | Кабели связи прочие
770001814098 | Кабель SFTP 4 пары, кат.LAN 5e | G21050301 | Витая пара
770001814106 | Кабель АВБВ 3х120мк-6 | G21050102 | Кабели силовые с изоляцией из ПВХ
770001814269 | Кабель КНРК 3х16мм | G210507 | Кабели судовые
770001814375 | Проводник ИРП-5,0-15-02 Гамма/2258244 | G2110 | Кабели греющие
770001814400 | Проводник ИРП-1,0-15-02 Гамма/2089898 | G2110 | Кабели греющие
770001814409 | Кабель КГ-ХЛ 4х70-380/660-2 | G21050101 | Кабели силовые с изоляцией из ЭПР
770001814412 | Кабель КГ-ХЛ 4х50-380/660-2 | G21050101 | Кабели силовые с изоляцией из ЭПР
770001814418 | Кабель КГ-ХЛ 4х16-380/660-2 | G21050101 | Кабели силовые с изоляцией из ЭПР
770001814435 | Кабель КГ-ХЛ 2х4(N) 220/380-3 | G21050101 | Кабели силовые с изоляцией из ЭПР
770001814516 | Кабель ВВГнг(А)-LS 3х6-1 | G21050102 | Кабели силовые с изоляцией из ПВХ
770001814549 | Кабель КВВГЭнг(A)-LS 14х1,5 | G210502 | Кабели контрольные
770001814567 | Кабель КВВГЭнг(A)-LS 4х6 | G210502 | Кабели контрольные
770001814570 | Кабель КВВГЭнг(A)-LS 5х2,5 | G210502 | Кабели контрольные
770001814575 | Кабель КВВГЭнг(A)-LS 4х2,5 | G210502 | Кабели контрольные
770001814588 | Кабель Semoflex 5G 1,5 Baude | G2106 | Кабели монтажные и управления
770001814608 | Кабель КВВГЭнг(A)-LS 19х1,5 | G210502 | Кабели контрольные
770001814613 | Кабель ВВГнг(А)-FRLS 3х10-1 | G21050102 | Кабели силовые с изоляцией из ПВХ
770001814614 | Кабель КВБбШвнг(А)-FRLS 7х1,5 | G210502 | Кабели контрольные
770001814618 | Кабель КВБбШвнг(А)-FRLS 5х2,5 | G210502 | Кабели контрольные
770001814622 | Кабель КВВГЭнг(A)-FRLS 7х1,5 | G210502 | Кабели контрольные
770001814628 | Кабель КСБГСнг(А)-FRHF 3х2х1,5 | G21050370 | Кабели связи прочие
770001814659 | Кабель КВВГнг(А)-ХЛ 4х1,5-0,66 | G210502 | Кабели контрольные
770001826093 | Кабель Вз-КУСИЛнг(А)-HF 3х6ок(N,PE) РэпБ | G21050102 | Кабели силовые с изоляцией из ПВХ
770001826095 | Кабель Вз-КУСИЛнг(А)-HF 5х6ок(N,PE) РэпБ | G21050102 | Кабели силовые с изоляцией из ПВХ
770001826096 | Кабель Вз-КУСИЛнг(А)-HF 5х2,5ок(N,PE) | G21050102 | Кабели силовые с изоляцией из ПВХ
770001826098 | Кабель Вз-КУСИЛнг(А)-HF 5х120мс(N,PE) | G21050102 | Кабели силовые с изоляцией из ПВХ
770001826099 | Кабель Вз-КУСИЛнг(А)-HF 5х150мс(N,PE) | G21050102 | Кабели силовые с изоляцией из ПВХ
770001826127 | Кабель СКАБ 660Кнг(А)-FRHF-ХЛ 6х1.5 | G2106 | Кабели монтажные и управления
770001827480 | Гильза ГМ 95-15 ЗЭТА/zeta10119 | G210403 | Гильзы кабельные
770001827947 | Кабель FP 2.5-2-OJ Thermon | G2110 | Кабели греющие
770001827953 | Кабель FP 5-2-OJ Thermon | G2110 | Кабели греющие
770001827958 | Кабель FP 8-2-OJ Thermon | G2110 | Кабели греющие
770001828004 | Кабель ДОТс-П-8У (1х8)-10кН (11.8 мм) | G2109 | Кабели волоконно-оптические
770001828583 | Кабель TESH 2,9-FOJ Thermon | G2110 | Кабели греющие
770001828598 | Кабель TESH 4,4-FOJ Thermon | G2110 | Кабели греющие
770001828620 | Провод ПВС 3х2,5 | G210511 | Провода силовые
770001828641 | Кабель ОКМС-А-2/4Сп-16(2)-15кН | G2109 | Кабели волоконно-оптические
770001828729 | Муфта Raychem/POLJ-12/3x120-240 | G21040101 | Муфты для силовых и контрольных кабелей
770001828759 | Кабель Энерготерм-200нг(А)-HF 5х2,5 | G210514 | Провода и кабели термост., термоэлектр.
770001828807 | Муфта Raychem/POLJ-42/1x120-240 | G21040101 | Муфты для силовых и контрольных кабелей
770001828823 | Наконечник DT-240 IEK | G210402 | Наконечники кабельные
770001828830 | Наконечник DT-185 IEK | G210402 | Наконечники кабельные
770001828844 | Наконечник DT-70 IEK | G210402 | Наконечники кабельные
770001828852 | Наконечник DT-50 IEK | G210402 | Наконечники кабельные
770001828865 | Манжета CRSM-84/20-1000/239 Raychem | G210470 | Арматура кабельная прочая
770001828867 | Манжета CRSM-107/29-1500/239 Raychem | G210470 | Арматура кабельная прочая
770001828874 | Кабель нагревательный 8ВТСе2-ВР | G2110 | Кабели греющие
770001828882 | Кабель силовой 1,5мм2, 0,66кВ, нг(А) | G21050102 | Кабели силовые с изоляцией из ПВХ
770001828940 | Кабель ВВГнг(А)-LS 5х1,5ок(N,PE)-0,66 | G21050102 | Кабели силовые с изоляцией из ПВХ
770001828941 | Кабель ВВГнг(А)-LS 3х2,5ок(N,PE)-0,66 | G21050102 | Кабели силовые с изоляцией из ПВХ
770001828943 | Кабель ВВГнг(А)-LS 3х1,5ок(N,PE)-0,66 | G21050102 | Кабели силовые с изоляцией из ПВХ
770001828953 | Кабель ВВГнг(А)-LS 3х2,5ок(N,PE)-1 | G21050102 | Кабели силовые с изоляцией из ПВХ
770001828955 | Кабель ВВГнг(А)-LS 3х1,5ок(N,PE)-1 | G21050102 | Кабели силовые с изоляцией из ПВХ
770001829031 | Кабель 4 волокна 2,5 кН | G2109 | Кабели волоконно-оптические
770001829034 | Кабель ВВГнг(A)-LS 5х10ок(N,PE)-1 | G21050102 | Кабели силовые с изоляцией из ПВХ
770001829037 | Кабель ВВГнг(A)-LS 5х4ок(N,PE)-1 | G21050102 | Кабели силовые с изоляцией из ПВХ
770001829040 | Кабель ВВГнг(A)-FRLS 5х10ок(N,PE)-1 | G21050102 | Кабели силовые с изоляцией из ПВХ
770001829041 | Кабель ВВГнг(A)-FRLS 5х2,5ок(N,PE)-1 | G21050102 | Кабели силовые с изоляцией из ПВХ
770001829044 | Кабель КВВГЭнг(А)-LS 7х2,5 | G210502 | Кабели контрольные
770001829147 | Кабель ТОФЛЕКС КУВЭаВнг(А)-ХЛ 14х1-660 | G2106 | Кабели монтажные и управления
770001829180 | Кабель МКПсЭфВм-знг(А)-FRLS 2х2х1,0 (4) | G2106 | Кабели монтажные и управления
770001829190 | Наконечник ТМЛ-Р 16-8 REXANT/07-5311-2 | G210402 | Наконечники кабельные
770001829191 | Кабель ВБВнг(А)-ХЛ 3х25мк-6кВ | G21050102 | Кабели силовые с изоляцией из ПВХ
770001829250 | Кабель ВБШвнг(А)-ХЛ 3х16мк-6 | G21050102 | Кабели силовые с изоляцией из ПВХ
770001829252 | Кабель ВВГнг(А) 4х10ок(PE)-0,66 | G21050102 | Кабели силовые с изоляцией из ПВХ
770001829258 | Кабель ВВГнг(А)-ХЛ 2х2,5ок(N)-0,66 | G21050102 | Кабели силовые с изоляцией из ПВХ
770001829319 | Кабель КГ-ХЛ 4х16-380/660В-2 | G21050101 | Кабели силовые с изоляцией из ЭПР
770001829553 | Провод СИП-4 4х16-1 | G210516 | Провода самонесущие изолированные
770001829579 | Провод ПуГВ 1,5мм2 Торкабель/101836 | G210511 | Провода силовые
770001829659 | Оконцеватель 75мм, 20/8мм | G210470 | Арматура кабельная прочая
770001829660 | Оконцеватель 95мм, 40/15мм | G210470 | Арматура кабельная прочая
770001829662 | Оконцеватель 115мм, 55/25мм | G210470 | Арматура кабельная прочая
770001829680 | Кабель гибкий КГ-ХЛ 1х25-220/380В-2 | G21050101 | Кабели силовые с изоляцией из ЭПР
770001829698 | Кабель КГ-ХЛ 1х25-220/380-2 | G21050101 | Кабели силовые с изоляцией из ЭПР
770001829705 | Оконцеватель 140мм, 75/30мм | G210470 | Арматура кабельная прочая
770001829706 | Оконцеватель 140мм, 100/40мм | G210470 | Арматура кабельная прочая
770001829707 | Оконцеватель 180мм, 130/60мм | G210470 | Арматура кабельная прочая
770001829713 | Кабель КГТП-ХЛ 1х25 380/660 В-2 | G21050101 | Кабели силовые с изоляцией из ЭПР
770001829717 | Кабель ИнСил-Азнг(А)-LS-ХЛ 1x2x1-660 | G2106 | Кабели монтажные и управления
770001829723 | Провод ПуГВ 1х1(PE) 450/750В | G210511 | Провода силовые
770001829725 | Кабель ВБШвнг(А)-LSLTx 4х4ок(PE)-0,66 | G21050102 | Кабели силовые с изоляцией из ПВХ
770001829731 | Кабель КГТП-ХЛ 4х16(N) 380/660-2 | G21050101 | Кабели силовые с изоляцией из ЭПР
770001829736 | Кабель КГТП-ХЛ 4х25(N) 380/660-2 | G21050101 | Кабели силовые с изоляцией из ЭПР
770001829741 | Кабель КГТП-ХЛ 4х35(PE) 380/660-2 | G21050101 | Кабели силовые с изоляцией из ЭПР
770001829744 | Кабель КГТП-ХЛ 5х50(N,PE) 380/660-2 | G21050101 | Кабели силовые с изоляцией из ЭПР
770001829745 | Кабель КГТП-ХЛ 4х95(N) 380/660-2 | G21050101 | Кабели силовые с изоляцией из ЭПР
770001829751 | Кабель КГТП-ХЛ 5х95(N,PE) 380/660-2 | G21050101 | Кабели силовые с изоляцией из ЭПР
770001829762 | Кабель ВВГнг(А)-LS-ХЛ 4х6ок(N)-1 | G21050102 | Кабели силовые с изоляцией из ПВХ
770001829772 | Кабель ВБШвнг(А)-LS 4х6ок(N)-0,66 | G21050102 | Кабели силовые с изоляцией из ПВХ
770001829777 | КабельTESH 810-FOJ Thermon/419.108.104 | G2110 | Кабели греющие
770001829781 | Кабель TESH 1000-FOJ Thermon/419.110.004 | G2110 | Кабели греющие
770001829812 | Кабель TESH 1440-FOJ Thermon/419.114.404 | G2110 | Кабели греющие
770001829866 | Кабель TESH 1750-FOJ Thermon/419.117.504 | G2110 | Кабели греющие
770001829932 | Кабель TESH 2000-FOJ Thermon/419.120.004 | G2110 | Кабели греющие
770001829942 | Кабель TESH 8000-FOJ Thermon/419.180.004 | G2110 | Кабели греющие
770001829973 | Наконечник штыревой 1,0-8 | G210402 | Наконечники кабельные
770001830022 | Кабель КПБП-90 3х25-3,3 кВ | G2107 | Кабели нефтепогружные
770001830063 | Кабель ПвВнг(B)-LS 3х120мк/35-10 | G210502 | Кабели контрольные
770001830104 | Кабель Вз-КВВГЭнг(А)-LS-ХЛ 10х1 | G2106 | Кабели монтажные и управления
770001830111 | Кабель Вз-КВВГЭнг(А)-LS-ХЛ 14х1 | G2106 | Кабели монтажные и управления
770001830273 | Кабель ВВГнг(А)-FRLS 5х10ок(N,PE)-0,66 | G21050102 | Кабели силовые с изоляцией из ПВХ
770001830307 | Удлинитель кабеля 1-wire 5м | G2114 | Удлинители кабельные
770001830309 | Наконечник НКИ 5,5-5 кольцо 4-6мм IEK | G210402 | Наконечники кабельные
770001830766 | Наконечник Т 25- 8-8 ЗЭТА/zeta10728 | G210402 | Наконечники кабельные
770001830781 | Муфта 3 КВТп-10 (25-50) ЗЭТА/zeta21417 | G21040101 | Муфты для силовых и контрольных кабелей
770001830963 | Кабель Вз-КВКШвЭмнг(А)-FRLS-ХЛ 7х1мк | G210502 | Кабели контрольные
770001831138 | Кабель нг(А)-FRLS 14х1-0,66 | G2106 | Кабели монтажные и управления
770001831282 | Кабель нг(А)-FRLS 17х1-0,66 | G2106 | Кабели монтажные и управления
770001831284 | Кабель нг(А)-FRLS 19х1-0,66 | G2106 | Кабели монтажные и управления
770001831288 | Кабель нг(А)-FRLS 21х1-0,66 | G2106 | Кабели монтажные и управления
770001831294 | Кабель Вз-КВГШвЭмнг(А)-ХЛ 7х1мк-0,66 | G210502 | Кабели контрольные
770001831295 | Кабель нг(А)-FRLS 14х1,5-0,66 | G2106 | Кабели монтажные и управления
770001831298 | Кабель нг(А)-FRLS 17х1,5-0,66 | G2106 | Кабели монтажные и управления
770001831300 | Наконечник НШВИ/TKE-NSVI-0.75-8-C06/100 | G210402 | Наконечники кабельные
770001831302 | Кабель нг(А)-FRLS 19х1,5-0,66 | G2106 | Кабели монтажные и управления
770001831303 | Кабель Вз-КВГШвЭмнг(А)-ХЛ 4х2х1,5мк-0,66 | G210502 | Кабели контрольные
770001831304 | Наконечник НШВИ/TKE-NSVI-1.0-8-C13/100 | G210402 | Наконечники кабельные
770001831305 | Кабель нг(А)-FRLS 21х1,5-0,66 | G2106 | Кабели монтажные и управления
770001831306 | Наконечник НШВИ/TKE-NSVI-4.0-12-C06/100 | G210402 | Наконечники кабельные
770001831313 | Кабель Вз-КВГШвЭмнг(А)-FRLS-ХЛ 4х1мк-0,6 | G210502 | Кабели контрольные
770001831344 | Кабель нг(А)-LS 14х1-0,66 | G2106 | Кабели монтажные и управления
770001831348 | Кабель нг(А)-LS 17х1-0,66 | G2106 | Кабели монтажные и управления
770001831351 | Кабель нг(А)-LS 19х1-0,66 | G2106 | Кабели монтажные и управления
770001831353 | Кабель нг(А)-LS 21х1-0,66 | G2106 | Кабели монтажные и управления
770001831355 | Кабель нг(А)-LS 14х1,5-0,66 | G2106 | Кабели монтажные и управления
770001831418 | Кабель нг(А)-LS 17х1,5-0,66 | G2106 | Кабели монтажные и управления
770001831500 | Кабель нг(А)-LS 21х1,5-0,66 | G2106 | Кабели монтажные и управления
770001831711 | Кабель КГ-ХЛ 5х6(N,PE)-380/660-2 | G21050101 | Кабели силовые с изоляцией из ЭПР
770001831720 | Кабель ВВГнг(А)-LS 3х10-0,66 | G21050102 | Кабели силовые с изоляцией из ПВХ
770001831722 | Кабель ВВГнг(А)-LS 5х2,5-0,66 | G21050102 | Кабели силовые с изоляцией из ПВХ
770001831863 | Кабель ВВГнг(А)-LS 5х4-0,66 | G21050102 | Кабели силовые с изоляцией из ПВХ
770001832623 | НаконечникТ 6-5-4 ЗЭТА/zeta10712 | G210402 | Наконечники кабельные
770001833027 | Кабель КВВГЭнг(А)-LS 19х1,5 | G210502 | Кабели контрольные
770001833030 | Кабель ВВГнг(А)-FRLS 5х4ок(N,PE)-0,66 | G21050102 | Кабели силовые с изоляцией из ПВХ
770001833037 | Кабель ВВГнг(А)-LS 4х150мс(N)-1 | G21050102 | Кабели силовые с изоляцией из ПВХ
770001833039 | Кабель ВВГнг(А)-LS 5х120мс(N,PE)-1 | G21050102 | Кабели силовые с изоляцией из ПВХ
770001833040 | Кабель ВВГнг(А)-LS 5х95мс(N,PE)-1 | G21050102 | Кабели силовые с изоляцией из ПВХ
770001833042 | Кабель ВВГнг(А)-LS 4х70мс(N)-1 | G21050102 | Кабели силовые с изоляцией из ПВХ
770001833045 | Кабель ВВГнг(А)-LS 4х25ок(N)-1 | G21050102 | Кабели силовые с изоляцией из ПВХ
770001833054 | Кабель ВВГнг(А)-LS 5х2,5ок(N,PE)-1 | G21050102 | Кабели силовые с изоляцией из ПВХ
770001833059 | Кабель ВВГнг(А)-LS 2х1,5ок(N)-1 | G21050102 | Кабели силовые с изоляцией из ПВХ
770001833083 | Кабель ААБлГ 3х95 (ож)-6 | G21050104 | Кабели силовые с бумажной изоляцией
770001833087 | Кабель ААШв 3х150 (ож)-6 | G21050104 | Кабели силовые с бумажной изоляцией
770001833246 | Кабель Вз-ВБШвнг(А)-LS-ХЛ 5х150мс(N,PE-1 | G21050102 | Кабели силовые с изоляцией из ПВХ
770001833390 | Кабель Вз-ВБШвнг(А)-LS-ХЛ 5х240мс(N,PE-1 | G21050102 | Кабели силовые с изоляцией из ПВХ
770001833396 | Кабель ВБШвнг(А)-LS-ХЛ 5х25мк(N,PE)-1 | G21050102 | Кабели силовые с изоляцией из ПВХ
770001833398 | Кабель ВБШвнг(А)-ХЛ 3х6ок(N,PE)-1 | G21050102 | Кабели силовые с изоляцией из ПВХ
770001833402 | Кабель ВВГнг(А)-FRLS-ХЛ 3х1,5ок(N,PE)-1 | G21050102 | Кабели силовые с изоляцией из ПВХ
770001833403 | Кабель КВБбШвнг(А)-ХЛ 19х1,5 | G210502 | Кабели контрольные
770001833404 | Кабель КГ-ХЛ 5х95-380/660-2 | G21050101 | Кабели силовые с изоляцией из ЭПР
770001833405 | Провод ПуГВнг(А)-LS 1х4(PE)-450/750 | G210511 | Провода силовые
770001833406 | Провод ПуГВ-ХЛ 1х6(PE)-450/750 | G210511 | Провода силовые
770001833407 | Кабель КГ-ХЛ 4х2,5-380/660-2 | G21050101 | Кабели силовые с изоляцией из ЭПР
770001833408 | Кабель КГ-ХЛ 5х120-380/660-2 | G21050101 | Кабели силовые с изоляцией из ЭПР
770001833409 | Кабель КГ-ХЛ 3х4-220/380-2 | G21050101 | Кабели силовые с изоляцией из ЭПР
770001834161 | Кабель ПвВнг(А)-ХЛ 1х95/25-6 | G21050103 | Кабели силовые с изоляцией из СП
770001834593 | Кабель ВВГ-Пнг(А)-LS 3х1,5ок(N,PE)-0,66 | G21050102 | Кабели силовые с изоляцией из ПВХ
770001834766 | Кабель ВВГнг(А)-LS-ХЛ 3х2,5-1 | G21050102 | Кабели силовые с изоляцией из ПВХ
770001834782 | Кабель ВБШвнг(А)-LS 4х150-1 | G21050102 | Кабели силовые с изоляцией из ПВХ
770001835074 | Кабель КГ-ХЛ 5х16 450/750 | G21050101 | Кабели силовые с изоляцией из ЭПР
770001835078 | Кабель КГ-ХЛ 3х4-450/750 | G21050101 | Кабели силовые с изоляцией из ЭПР
770001835263 | Кабель ВБВнг(А)-ХЛ 3х25мк/16-6 | G21050102 | Кабели силовые с изоляцией из ПВХ
770001835264 | Проходка кабельная | G210470 | Арматура кабельная прочая
770001835272 | Кабель ВБШвнг(А)-ХЛ 5х25мк(N,PE)-0,66 | G21050102 | Кабели силовые с изоляцией из ПВХ
770001835287 | Кабель КГ-ХЛ 1х10-450/750 | G21050101 | Кабели силовые с изоляцией из ЭПР
770001835292 | Кабель КГ-ХЛ 5х6-450/750 | G21050101 | Кабели силовые с изоляцией из ЭПР
770001835434 | Кабель КГтп-ХЛ 3х2,5(N,PE) -380/660-3 | G21050101 | Кабели силовые с изоляцией из ЭПР
770001835448 | Кабель КГтп-ХЛ 4х2,5(N)-380/660-3 | G21050101 | Кабели силовые с изоляцией из ЭПР
770001835499 | Кабель ВБШвнг(А)-ХЛ 3х25мк(N,PE)-0,66 | G21050102 | Кабели силовые с изоляцией из ПВХ
770001835506 | Кабель ВВГнг(А)-ХЛ 3х4ок(N,PE)-0,66 | G21050102 | Кабели силовые с изоляцией из ПВХ
770001835513 | Кабель ВВГнг(А)-ХЛ 5х16мк(N,PE)-0,66 | G21050102 | Кабели силовые с изоляцией из ПВХ
770001835531 | Кабель ВВГнг(А)-ХЛ 4х185мс(N)-1 | G21050102 | Кабели силовые с изоляцией из ПВХ
770001835537 | Провод ПуГВнг(А)-LS 1х4(PE)-450/750 | G210511 | Провода силовые
770001835543 | Провод ПуГВ 1х6(PE)-450/750 | G210511 | Провода силовые
770001835545 | Кабель ВВГнг(А)-ХЛ 1х120мк-1 | G21050102 | Кабели силовые с изоляцией из ПВХ
770001835552 | Кабель ВБВнг(А)-ХЛ 3х16мк-6 | G21050102 | Кабели силовые с изоляцией из ПВХ
770001835554 | Кабель ВВГнг(А)-ХЛ 1х240мк-1 | G21050102 | Кабели силовые с изоляцией из ПВХ
770001835559 | Кабель ВВГнг(А) 3х2,5ок(N,PE)-0,66 | G21050102 | Кабели силовые с изоляцией из ПВХ
770001835563 | Кабель ВБШв 2х16мк(N)-1 | G21050102 | Кабели силовые с изоляцией из ПВХ
770001835741 | Кабель ВВГнг(А)-ХЛ 4х4ок(PE)-0,66 | G21050102 | Кабели силовые с изоляцией из ПВХ
770001835783 | Кабель КГТП-ХЛ 5х25(N,PE) 380/660-2 | G21050101 | Кабели силовые с изоляцией из ЭПР
770001835806 | Кабель Рэ(HEPR)РэЭмнг(А)ХЛ 1х185/25-10 | G21050101 | Кабели силовые с изоляцией из ЭПР
770001835890 | Кабель ТОФЛЕКС КУВВнг(А) 4х1-660 | G2106 | Кабели монтажные и управления
770001835893 | Кабель ТОФЛЕКС КУВВнг(А) 7х1-660 | G2106 | Кабели монтажные и управления
770001836324 | Зажим ВС 70/95.2-П | G210470 | Арматура кабельная прочая
770001836361 | Кабель нг(А)-LS ЭВ-ХЛ-УФ 2х2х1 | G2106 | Кабели монтажные и управления
770001836614 | Кабель нг(А)-LS 4х2х1 ВЭл-УФ | G2106 | Кабели монтажные и управления
770001837201 | Муфта Raychem/GUST 01/4х70-150/750-L12 | G21040101 | Муфты для силовых и контрольных кабелей
770001837208 | Муфта Raychem/GUST-01/4х120-240/750-L12 | G21040101 | Муфты для силовых и контрольных кабелей
770001837336 | Муфта 1КВТпнг-4х(150-240) | G21040101 | Муфты для силовых и контрольных кабелей
770001837337 | Муфта 3КНТп-10(70-120) ЗЭТА/zeta21416 | G21040101 | Муфты для силовых и контрольных кабелей
770001837341 | Муфта 1ПКНТ35(150-240) М МЗЭИ/002183 | G21040101 | Муфты для силовых и контрольных кабелей
770001837342 | Муфта 1ПКВТ35(150-240) М МЗЭИ/002215 | G21040101 | Муфты для силовых и контрольных кабелей
770001837350 | Муфта 3КНТП-10-70/120-1200 | G21040101 | Муфты для силовых и контрольных кабелей
770001837352 | Муфта 10СТп(тк)-3х(70-120) | G21040101 | Муфты для силовых и контрольных кабелей
770001837356 | Муфта 1ПКВТО-10-150/240 | G21040101 | Муфты для силовых и контрольных кабелей
770001837366 | Кабель 2х2х1,38 | G21050370 | Кабели связи прочие
770001837391 | Кабель Вз-МКВЭмВнг(А)-ХЛ 2х2х1,0-500 | G2106 | Кабели монтажные и управления
770001837397 | Кабель Вз-МКВЭмВнг(А)-ХЛ 5х2х1,0-500 | G2106 | Кабели монтажные и управления
770001837411 | Кабель КГтп-ХЛ 5х2,5-0,66 | G210505 | Кабели гибкие
770001837436 | Кабель ВВГнг(А)-LS 3х95-6 | G21050102 | Кабели силовые с изоляцией из ПВХ
770001837818 | Кабель КВЭБбШвнг(А)-FRLS 14х1,0 | G210502 | Кабели контрольные
770001837826 | Кабель ВБШвнг(А)-ХЛ 3х2,5ок(N,PE)-0,66 | G21050102 | Кабели силовые с изоляцией из ПВХ
770001837834 | Кабель ВБШвнг(А)-ХЛ 3х2,5ок(N,PE)-0,66 | G21050102 | Кабели силовые с изоляцией из ПВХ
770001837839 | Набор д/прохода ПРОМ-ТЕК/СК-IEK.SO | G210470 | Арматура кабельная прочая
770001837875 | Кабель КВЭБбШвнг(А)-FRLS-ХЛ 5х1,5 | G210502 | Кабели контрольные
770001838007 | Кабель КВЭКбШвнг(А)-ХЛ 5х2,5 | G210502 | Кабели контрольные
770001838147 | Кабель ПвБаВнг(А)-LS-ХЛ 1х70мк/16-10 | G21050103 | Кабели силовые с изоляцией из СП
770001838186 | Кабель КВЭКбШвнг(А)-ХЛ 4х2,5 | G210502 | Кабели контрольные
770001838197 | Кабель КВЭКбШвнг(А)-LS-ХЛ 4х1 | G210502 | Кабели контрольные
770001838228 | Кабель Вз-ВБШвнг(А)-LS-ХЛ 4х25мк(PE-0,66 | G21050102 | Кабели силовые с изоляцией из ПВХ
770001838238 | Кабель Вз-ВБШвнг(А)-LS-ХЛ 5х95мc(N,PE)-1 | G21050102 | Кабели силовые с изоляцией из ПВХ
770001838717 | Кабель Вз-ВБШвнг(А)-ХЛ 5х6ок(N,PE)-1 | G21050102 | Кабели силовые с изоляцией из ПВХ
770001838735 | Кабель Вз-ВБШвнг(А)-ХЛ 3х10ок(N,PE)-0,66 | G21050102 | Кабели силовые с изоляцией из ПВХ
770001838741 | Кабель Вз-ВБШвнг(А)-ХЛ 3х2,5ок(N,PE)-1 | G21050102 | Кабели силовые с изоляцией из ПВХ
770001838743 | Кабель Вз-ВБШвнг(А)-FRLS-ХЛ 3х10ок(N,PE) | G21050102 | Кабели силовые с изоляцией из ПВХ
770001838747 | Кабель Вз-ВБШвнг(А)-ХЛ 5х6ок(N,PE)-0,66 | G21050102 | Кабели силовые с изоляцией из ПВХ
770001838754 | Кабель Вз-ВБШвнг(А)-ХЛ 5х25мк(N,PE)-1 | G21050102 | Кабели силовые с изоляцией из ПВХ
770001838758 | Кабель Вз-ВБШвнг(А)-FRLS-ХЛ 5х10ок(N,PE) | G21050102 | Кабели силовые с изоляцией из ПВХ
770001838762 | Кабель Вз-ВБШвнг(А)-ХЛ 5х2,5ок(N,PE)-0,6 | G21050102 | Кабели силовые с изоляцией из ПВХ
770001838793 | Кабель ВВГнг(А)-LS 5х70мс(N,PE)-1 | G21050102 | Кабели силовые с изоляцией из ПВХ
770001838800 | Кабель высоковольтный 1х6мм2 | G210514 | Провода и кабели термост., термоэлектр.
770001838947 | Кабель ВВГнг(А)-LS 3х2,5-1 | G21050102 | Кабели силовые с изоляцией из ПВХ
770001838968 | Наконечник ТМЛ 10мм2 DKC | G210402 | Наконечники кабельные
770001839009 | Кабель КВЭКбШвнг(А)-ХЛ 4х1 | G210502 | Кабели контрольные
770001839011 | Кабель Вз-ВБШвнг(А)-LS-ХЛ 5х70мс(N,PE)-1 | G21050102 | Кабели силовые с изоляцией из ПВХ
770001839012 | Кабель Вз-ВБШвнг(А)-ХЛ 5х35мк(N,PE)-0,66 | G21050102 | Кабели силовые с изоляцией из ПВХ
770001839015 | Кабель Вз-ВБШвнг(А)-ХЛ 3х4ок(N,PE)-1 | G21050102 | Кабели силовые с изоляцией из ПВХ
770001839016 | Кабель Вз-ВБШвнг(А)-ХЛ 4х16ок(N)-1 | G21050102 | Кабели силовые с изоляцией из ПВХ
770001839017 | Кабель Вз-ВБШвнг(А-FRLSХЛ 5х4окN,PE-0,66 | G21050102 | Кабели силовые с изоляцией из ПВХ
770001839019 | Кабель Вз-ВБШвнгА-FRLSХЛ 3х2,5окN,PE0,66 | G21050102 | Кабели силовые с изоляцией из ПВХ
770001839020 | Кабель Вз-ВБШвнг(А)-ХЛ 3х6ок(N,PE)-0,66 | G21050102 | Кабели силовые с изоляцией из ПВХ
770001839021 | Кабель Вз-ВБШвнгА-FRLSХЛ 5х2,5окN,PE0,66 | G21050102 | Кабели силовые с изоляцией из ПВХ
770001839023 | Кабель Вз-ВБШвнг(А)-ХЛ 4х35мк(N)-0,66 | G21050102 | Кабели силовые с изоляцией из ПВХ
770001839024 | Кабель Вз-ВБШвнг(А)-ХЛ 4х10ок(N)-1 | G21050102 | Кабели силовые с изоляцией из ПВХ
770001839025 | Кабель Вз-ВБШвнг(А)-ХЛ 5х4ок(N,PE)-0,66 | G21050102 | Кабели силовые с изоляцией из ПВХ
770001839051 | Кабель КГ 3х1,5-220/380 В--3 | G21050101 | Кабели силовые с изоляцией из ЭПР
770001839074 | Кабель Вз-КУСИЛнг(А)-HF 5х10ок(N,PE) | G21050102 | Кабели силовые с изоляцией из ПВХ
770001839086 | Кабель КВЭКбШвнг(А)-FRLS-ХЛ 7х1 | G210502 | Кабели контрольные
770001839118 | Наконечник НД-240 150-240мм | G210402 | Наконечники кабельные
770001839135 | Кабель Вз-ВБШвнг(А)-LS-ХЛ 5х50мк(N,PE)-1 | G21050102 | Кабели силовые с изоляцией из ПВХ
770001839175 | Муфта 4ПКВтпБнг-HF1-35-Пр | G21040101 | Муфты для силовых и контрольных кабелей
770001839176 | Кабель КВЭБбШвнг(А)-FRLS-ХЛ 5х1 | G210502 | Кабели контрольные
770001839182 | Муфта 5ПКВТп1(70-120)М МЗЭИ/001055 | G21040101 | Муфты для силовых и контрольных кабелей
770001839194 | Кабель Вз-ВБШвнг(А)-ХЛ 5х10ок(N,PE)-0,66 | G21050102 | Кабели силовые с изоляцией из ПВХ
770001839199 | Муфта 5ПКТп-1-16/35 КВТ/56986 | G21040101 | Муфты для силовых и контрольных кабелей
770001839206 | Муфта концевая Raychem/TFTO-6141 | G21040101 | Муфты для силовых и контрольных кабелей
770001839229 | Муфта ПЗЭМИ/3pkvtpb10x120v | G21040101 | Муфты для силовых и контрольных кабелей
770001839314 | Кабель Вз-ВБШвнг(А)-ХЛ 5х4ок(N,PE)-1 | G21050102 | Кабели силовые с изоляцией из ПВХ
770001839319 | Кабель Вз-ВБШвнг(А)-ХЛ 4х1,5ок(N)-0,66 | G21050102 | Кабели силовые с изоляцией из ПВХ
770001839321 | Кабель Вз-ВБШвнг(А)-LS-ХЛ 5х120мс(N,PE-1 | G21050102 | Кабели силовые с изоляцией из ПВХ
770001839344 | Наконечник KL-S1-01606 Klemsan/574 021 | G210402 | Наконечники кабельные
770001839364 | Кабель Вз-ВБШвнг(А-LS-ХЛ 5х16окN,PE-0,66 | G21050102 | Кабели силовые с изоляцией из ПВХ
770001839382 | Муфта 4КВТп-1-150/240 Росмуфта | G21040101 | Муфты для силовых и контрольных кабелей
770001839391 | Муфта 3 ПКНТпб-10 (35-50) ЗЭТА/zeta21598 | G21040101 | Муфты для силовых и контрольных кабелей
770001839487 | Наконечник IEK/UNL10-4-006-6-5 | G210402 | Наконечники кабельные
770001839634 | Наконечник кабельный 4-10 | G210402 | Наконечники кабельные
770001839640 | Наконечник кабельный 2,5-10 | G210402 | Наконечники кабельные
770001839708 | Кабель NIKOLAN/NKL-F-012S2I-00C-BK | G2109 | Кабели волоконно-оптические
770001840089 | Кабель Вз-ВБШвнгА-FRLSХЛ 3х35мкN,PE-0,66 | G21050102 | Кабели силовые с изоляцией из ПВХ
770001840248 | Кабель КУИН нг(А)-HF 14х1,0 ПЭ-ЭХЛ | G2106 | Кабели монтажные и управления
770001840252 | Кабель Вз-ВБШвнг(А)-LS-ХЛ 4х70мс(N)-1 | G21050102 | Кабели силовые с изоляцией из ПВХ
770001840262 | Кабель Вз-ВБШвнг(А)-ХЛ 3х4ок(N,PE)-0,66 | G21050102 | Кабели силовые с изоляцией из ПВХ
770001840269 | Кабель Вз-ВБШвнг(А)-ХЛ 4х6ок(N)-0,66 | G21050102 | Кабели силовые с изоляцией из ПВХ
770001840582 | Наконечник 6мм2 | G210402 | Наконечники кабельные
770001840601 | Кабель ТОФЛЕКС КУВЭВнг(А)-ХЛ 10х1-660 | G2106 | Кабели монтажные и управления
770001840827 | Кабель КГТП-ХЛ 1х6(PE) 380/660-2 | G21050101 | Кабели силовые с изоляцией из ЭПР
770001840892 | Кабель ТОФЛЕКС КУВЭКВнг(А)-FRLS-ХЛ 4х1 | G2106 | Кабели монтажные и управления
770001840895 | Кабель КГТП-ХЛ 4х16(N) 380/660-2 | G21050101 | Кабели силовые с изоляцией из ЭПР
770001841159 | Кабель Вз-КВГВЭмнг(А)-FRLS-ХЛ 4х2мк-0,66 | G210502 | Кабели контрольные
770001841160 | Кабель Вз-КВГВЭмнг(А)-FRLS-ХЛ 7х1мк-0,66 | G210502 | Кабели контрольные
770001841161 | Кабель Вз-КВГВЭмнг(А)-FRLS-ХЛ 14х1мк-0,6 | G210502 | Кабели контрольные
770001841162 | Кабель Вз-КВГВЭмнг(А)-FRLS-ХЛ 14х2,5мк | G210502 | Кабели контрольные
770001841301 | Кабель Вз-КВГВЭмнг(А)-FRLS-ХЛ 27х1,5мк | G210502 | Кабели контрольные
770001841304 | Кабель Вз-КВГВЭмнг(А)-FRLS-ХЛ 19х1мк-0,6 | G210502 | Кабели контрольные
770001841305 | Кабель Вз-КВГВЭмнг(А)-FRLS-ХЛ 12х2х1мк | G210502 | Кабели контрольные
770001841310 | Кабель Вз-КВГВЭмнг(А)-FRLS-ХЛ 2х2х2,5мк | G210502 | Кабели контрольные
770001841450 | Кабель UTP Cat 6A ZH нг(А)-HF 4х2х0,52 | G21050301 | Витая пара
770001841761 | Кабель 8ОВ 4кН | G2109 | Кабели волоконно-оптические
770001841762 | Провод КУИН-ПуГВ 1х6 З-Ж | G210510 | Провода гибкие
770001841775 | Кабель NED-Plagum нг(А)-HF-ХЛ 5х1,5ок | G21050101 | Кабели силовые с изоляцией из ЭПР
770001841920 | Кабель Энерготерм-600нг(А)-FRLS 1х0,75 | G210514 | Провода и кабели термост., термоэлектр.
770001841925 | Лента 10,44м Терм/TENGL11044 | G2110 | Кабели греющие
770001841930 | Лента 5,22м Терм/TENGL1522 | G2110 | Кабели греющие
770001841931 | Кабель МКПсЭКВмнг(А)-LS-ХЛ 7х1,5-660 | G2106 | Кабели монтажные и управления
770001841933 | Лента 16,48м Терм/TENGL11648 | G2110 | Кабели греющие
770001841938 | Лента 20,88м Терм/TENGL12088Р | G2110 | Кабели греющие
770001841943 | Лента 23,36м Терм/TENGL12336Р | G2110 | Кабели греющие
770001841944 | Кабель КВПЭфнг(А)-LS-5е 4х2х0,52 | G21050301 | Витая пара
770001842331 | Кабель UTP (U/UTP) Cat.6 4 пары (23 AWG) | G21050301 | Витая пара
770001842379 | Провод ПуГВнг(А)-LS 1х16 ж-з | G210511 | Провода силовые
770001842421 | Кабель ИнСил-ПРО-ВЭБВнг(А)-LS 3х35(N)35- | G21050102 | Кабели силовые с изоляцией из ПВХ
770001842453 | Муфта концевая 70-120мм2 10кВ | G21040101 | Муфты для силовых и контрольных кабелей
770001842457 | Кабель Вз-КВВГЭмнг(А)-ХЛ 4х1,5мк-0,66 | G210502 | Кабели контрольные
770001842458 | Наконечник М-4 луженый | G210402 | Наконечники кабельные
770001842464 | Кабель ОКЗПнг(А)-М12-G652D-7-Х | G2109 | Кабели волоконно-оптические
770001842474 | Кабель ОКЗПнг(А)-М4-G652D-7-Х | G2109 | Кабели волоконно-оптические
770001842502 | Кабель Вз-КВГВЭмнг(А)-ХЛ 9х2х1мк | G210502 | Кабели контрольные
770001842614 | Кабель КГТП-ХЛ 3х2,5 380/660 В-2 | G21050101 | Кабели силовые с изоляцией из ЭПР
770001842742 | Кабель Рэ(HEPR)Пнг(А)-HF-ХЛ 3х16мкN,PE-1 | G21050101 | Кабели силовые с изоляцией из ЭПР
770001842751 | Кабель Рэ(HEPR)Пнг(А)-FRHF-ХЛ 5х70мс-1 | G21050101 | Кабели силовые с изоляцией из ЭПР
770001842755 | Кабель Рэ(HEPR)Пнг(А)-HF-ХЛ 4х120мсPE-1 | G21050101 | Кабели силовые с изоляцией из ЭПР
770001842765 | Кабель Рэ(HEPR)Пнг(А)-HF-ХЛ 4х185мсPE-1 | G21050101 | Кабели силовые с изоляцией из ЭПР
770001842833 | Кабель Рэ(HEPR)ПЭнг(А)-HF-ХЛ 3х50мк/35-1 | G21050101 | Кабели силовые с изоляцией из ЭПР
770001843070 | Кабель NED-Plagum нг(А)-HF-ХЛ 4х1,5ок | G21050101 | Кабели силовые с изоляцией из ЭПР
770001843206 | Провод ПуГВнг(А)-LSLTx 1х6 ж-з | G210511 | Провода силовые
770001843287 | Муфта концевая 1кВ 6-50мм2 | G21040101 | Муфты для силовых и контрольных кабелей
770001843302 | Провод ПВС 3х2,5 б | G210511 | Провода силовые
770001843310 | Провод ПВС 5х2,5 б | G210511 | Провода силовые
770001843343 | Муфта концевая 1кВ 2,5мм2 | G21040101 | Муфты для силовых и контрольных кабелей
770001843424 | Элемент нагревательный 900Вт, 220В, 50Гц | G2110 | Кабели греющие
770001843487 | Кабель КВВГнг(A)-LS 10х1,5ок-0,66 | G210502 | Кабели контрольные
770001843586 | Кабель КУИНнг(А)-LS 14х2х0,5 В | G2106 | Кабели монтажные и управления
770001843592 | Кабель КУИНнг(А)-LS 10х2х1 Пс ЭХЛ-УФ | G2106 | Кабели монтажные и управления
770001843595 | Кабель КУИНнг(А)-LS 2х2х1 ПсЭ-ХЛ-УФ | G2106 | Кабели монтажные и управления
770001843606 | Кабель КУИНнг(А)-LS 4х2х1 ПсЭ-ХЛ-УФ | G2106 | Кабели монтажные и управления
770001843611 | Кабель КУИНнг(А)-LS 1х2х1 ПсЭ-ХЛ-УФ | G2106 | Кабели монтажные и управления
770001843619 | Кабель ВВГЭнг(А)-LS 3х2,5ок-0,66 | G21050102 | Кабели силовые с изоляцией из ПВХ
770001843636 | Муфта концевая 1кВ 2,5мм2 | G21040101 | Муфты для силовых и контрольных кабелей
770001843791 | Адаптер CPI2 5005 NKT | G210470 | Арматура кабельная прочая
770001843793 | Адаптер CPI2 5027 NKT | G210470 | Арматура кабельная прочая
770001843876 | Муфта кабельная 70-120мм2 10кВ | G21040101 | Муфты для силовых и контрольных кабелей
770001843897 | Кабель ВБШвнг(А)-FRLS 3х2,5 ок(N,PE)-0,6 | G21050102 | Кабели силовые с изоляцией из ПВХ
770001843915 | Кабель СКАБ-МЭонг(А)-FRHF-ХЛ 3x2,5-1 | G2106 | Кабели монтажные и управления
770001843931 | Кабель ВВГнг(А-ХЛ) 3х2,5ок(N)-0,66 | G21050102 | Кабели силовые с изоляцией из ПВХ
770001844010 | Кабель ВВГнг(А)-FRLS 3х1,5ок(N,PE)-0,66 | G21050102 | Кабели силовые с изоляцией из ПВХ
770001844032 | Кабель 6560Ом/км НТМС/НХ/01/А | G2110 | Кабели греющие
770001844039 | Кабель 5250Ом/км НТМС/НХ/01/А | G2110 | Кабели греющие
770001844043 | Кабель 4270Ом НТМС/НХ/01/А | G2110 | Кабели греющие
770001844053 | Кабель 280Ом/км НТМС/НХ/01/А | G2110 | Кабели греющие
770001844054 | Кабель 2300Ом/км НТМС/НХ/01/А | G2110 | Кабели греющие
770001844056 | Кабель 2790Ом/км НТМС/НХ/01/А | G2110 | Кабели греющие
770001844063 | Кабель 1650Ом/км НТМС/НХ/01/А | G2110 | Кабели греющие
770001844065 | Кабель 1250Ом/км НТМС/НХ/01/А | G2110 | Кабели греющие
770001844111 | Кабель 960Ом/км НТМС/НХ/01/А | G2110 | Кабели греющие
770001844123 | Кабель 820Ом/км НТМС/НХ/01/А | G2110 | Кабели греющие
770001844126 | Кабель 660Ом/км НТМС/НХ/01/А | G2110 | Кабели греющие
770001844127 | Кабель 560Ом/км НТМС/НХ/01/А | G2110 | Кабели греющие
770001844128 | Кабель 490Ом/км НТМС/НХ/01/А | G2110 | Кабели греющие
770001844129 | Кабель 330Ом/км НТМС/НХ/01/А | G2110 | Кабели греющие
770001844132 | Кабель 260Ом/км НТМС/НХ/01/А | G2110 | Кабели греющие
770001844134 | Кабель 230Ом/км НТМС/НХ/01/А | G2110 | Кабели греющие
770001844135 | Кабель 200Ом/км НТМС/НХ/01/А | G2110 | Кабели греющие
770001844137 | Кабель 130Ом/км НТМС/НХ/01/А | G2110 | Кабели греющие
770001844138 | Кабель 98Ом/км НТМС/НХ/01/А | G2110 | Кабели греющие
770001844141 | Кабель 66Ом/км НТМС/НХ/01/А | G2110 | Кабели греющие
770001844172 | Кабель 33Ом/км НТМС/НХ/01/А | G2110 | Кабели греющие
770001844179 | Кабель 21Ом/км НТМС/НХ/01/А | G2110 | Кабели греющие
770001844182 | Кабель 13 Ом/км НТМС/НХ/01/А | G2110 | Кабели греющие
770001844185 | Кабель 8Ом/км НТМС/НХ/01/А | G2110 | Кабели греющие
770001844238 | Провод ПуГВ 1х25 450/750В коричневый | G210511 | Провода силовые
770001844308 | Кабель ТОФЛЕКС КУВЭКВнг(А)-ХЛ 14х1 | G2106 | Кабели монтажные и управления
770001844366 | КабельИнСилРэпБПнг(А)HF-ХЛ 7х1,5ок-0,66 | G21050101 | Кабели силовые с изоляцией из ЭПР
770001844383 | Кабель 5Ом/км НТМС/НХ/01/А | G2110 | Кабели греющие
770001844408 | Кабель 33TKВ2-CP Wuhu Jiahong New | G2110 | Кабели греющие
770001844727 | Кабель 26ТКН2-СТ Wuhu Jiahong New | G2110 | Кабели греющие
770001844826 | Кабель монтажный нг(А)-FRHF-ХЛ 10х2х1 | G2106 | Кабели монтажные и управления
770001844844 | Кабель монтажный нг(А)-FRHF 20х2х1 | G2106 | Кабели монтажные и управления
770001844916 | Кабель КВВГнг(A)-LS 7х1,5ок-0,66 | G210502 | Кабели контрольные
770001844958 | Кабель КВВГЭнг(A)-LS 14х1,5ок-0,66 | G210502 | Кабели контрольные
770001845086 | Кабель монтажный нг(А)-FRHF 1х2х2,5 | G2106 | Кабели монтажные и управления
770001845422 | Провод ПуГВнг(А)-LS 1х4 | G210511 | Провода силовые
770001845480 | Кабель ВВГнг(А)-LS 3х2,5(N,PE)-0,66 | G21050102 | Кабели силовые с изоляцией из ПВХ
770001845671 | Кабель FP 10-2-OJ Thermon/411.123.340 | G2110 | Кабели греющие
770001845697 | Кабель TESH 10-FOJ Thermon/419.100.104 | G2110 | Кабели греющие
770001845708 | Кабель TESH 31.5-FOJ Thermon/419.100.314 | G2110 | Кабели греющие
770001845715 | Кабель TESH 50-FOJ Thermon/419.100.504 | G2110 | Кабели греющие
770001845723 | Кабель TESH 65-FOJ Thermon/419.100.654 | G2110 | Кабели греющие
770001845749 | Кабель TESH 80-FOJ Thermon/419.100.804 | G2110 | Кабели греющие
770001845762 | Кабель TESH 100-FOJ Thermon/419.101.004 | G2110 | Кабели греющие
770001845771 | Кабель КГН 4х95 380/660-1 | G21050101 | Кабели силовые с изоляцией из ЭПР
770001845796 | Кабель TESH 15-FOJ Thermon/419.100.154 | G2110 | Кабели греющие
770001845836 | Кабель TESH 17.8-FOJ Thermon/419.100.174 | G2110 | Кабели греющие
770001845845 | КабельTESH 25-FOJ Thermon/419.100.254 | G2110 | Кабели греющие
770001845896 | Кабель Паракс РК 50-4,8-37 | G210506 | Кабели радиочастотные
770001846026 | Кабель TESH 150-FOJ Thermon/419.101.504 | G2110 | Кабели греющие
770001846027 | Наконечник ТМЛ 25-8-8 Т2 КЗОЦМ/55768 | G210402 | Наконечники кабельные
770001846029 | Кабель TESH 200-FOJ Thermon/419.102.004 | G2110 | Кабели греющие
770001846048 | Кабель TESH 320-FOJ Thermon/419.103.204 | G2110 | Кабели греющие
770001846064 | Кабель TESH 380-FOJ Thermon/419.103.804 | G2110 | Кабели греющие
770001846073 | Кабель TESH 480-FOJ Thermon/419.104.804 | G2110 | Кабели греющие
770001846097 | Муфта 1ПКНТ-35-150/240 (Б) МТ | G21040101 | Муфты для силовых и контрольных кабелей
770001846159 | Кабель Datarex/DR-140002 | G21050301 | Витая пара
770001846198 | Провод ПуВ нг(А)LS 1х10 желто-зеленый | G210511 | Провода силовые
770001846207 | Муфта ПСтО 35-150/240 GPH | G21040101 | Муфты для силовых и контрольных кабелей
770001846227 | Провод ПуГВнг(A)-LS 1х6 коричневый | G210511 | Провода силовые
770001846367 | Кабель Рэ(HEPR)РэБнг(А)-LS 5х95мс(N,PE) | G21050101 | Кабели силовые с изоляцией из ЭПР
770001846374 | Кабель греющий 30Вт/м | G2110 | Кабели греющие
770001846381 | Кабель Рэ(HEPR)РэБнг(А)-LS 5х35мк(N,PE) | G21050101 | Кабели силовые с изоляцией из ЭПР
770001846385 | Кабель Рэ(HEPR)РэБнг(А)-LS 5х4ок(N,PE) | G21050101 | Кабели силовые с изоляцией из ЭПР
770001846391 | Кабель Рэ(HEPR)РэБнг(А)-LS 5х2,5ок(N,PE) | G21050101 | Кабели силовые с изоляцией из ЭПР
770001846396 | Кабель Рэ(HEPR)РэБнг(А)-LS 5х6ок(N,PE) | G21050101 | Кабели силовые с изоляцией из ЭПР
770001846403 | Кабель Рэ(HEPR)РэБнг(А)-LS 5х25мк(N,PE) | G21050101 | Кабели силовые с изоляцией из ЭПР
770001846434 | Кабель TESH 7-FOJ Thermon/419.100.074 | G2110 | Кабели греющие
770001846476 | Провод ПуГВнг(А)-LS 1х1 белый | G210511 | Провода силовые
770001846495 | Кабель КГ-ХЛ 5х6(N,PE)-220/380-3 | G21050101 | Кабели силовые с изоляцией из ЭПР
770001846507 | Кабель Nikomax/NMC 9100C-OR | G2109 | Кабели волоконно-оптические
770001846516 | Кабель КГ-ХЛ 1х10-220/380-3 | G21050101 | Кабели силовые с изоляцией из ЭПР
770001846530 | Кабель TESH 11.7-FOJ Thermon/419.100.114 | G2110 | Кабели греющие
770001846536 | Наконечник ПМ 2,5-6 КВТ/66616 | G210402 | Наконечники кабельные
770001846572 | Кабель КППГнг(А)-HF 19x1 | G210502 | Кабели контрольные
770001846601 | Кабель КПСТТнг(A)-HF 3х2х0,75 | G2106 | Кабели монтажные и управления
770001846622 | Кабель Рэ(HEPR)РэЭмБнг(А)-ХЛ 3х120/35-10 | G21050101 | Кабели силовые с изоляцией из ЭПР
770001846635 | Муфта 4СТп-1-70/120 нг-LS КВТ/71148 | G21040101 | Муфты для силовых и контрольных кабелей
770001846665 | Кабель КВБбШвнг(А)-LS 4х2,5-0,66 | G210502 | Кабели контрольные
770001846666 | Наконечник ТМ 25-8-8 КВТ/86997 | G210402 | Наконечники кабельные
770001846675 | Муфта IEK/UZM-XLK1-VN4-3550S | G21040101 | Муфты для силовых и контрольных кабелей
770001846696 | Наконечник ТМ 35-8-9 КВТ/41282 | G210402 | Наконечники кабельные
770001846749 | Наконечник ТМ 120-12-17 КВТ/41291 | G210402 | Наконечники кабельные
770001846766 | Кабель симметр нг(А)-LS 1х2х1,2-500 гол | G21050370 | Кабели связи прочие
770001846773 | Кабель VSX-HT 5-2-OJ Thermon/27912 | G2110 | Кабели греющие
770001846776 | Кабель симметр нг(А)-LS 1х2х1,2-500оранж | G21050370 | Кабели связи прочие
770001846777 | Наконечник НШАМ 185 КВТ/89238 | G210402 | Наконечники кабельные
770001846797 | Модуль DKC/DXS0003 | G210470 | Арматура кабельная прочая
770001846800 | Кабель симметр нг(А)-FRLS 1х2х1-500гол | G21050370 | Кабели связи прочие
770001846811 | Провод ПВСнг(А)-LS 4х1,5 | G210511 | Провода силовые
770001846830 | Муфта 3КНТп-10-150/240(Б) КВТ/50120 | G21040101 | Муфты для силовых и контрольных кабелей
770001846912 | Кабель КУИН-СПнг(А)-FRHF 1х2х1 РПЭКо-ЭХЛ | G2106 | Кабели монтажные и управления
770001846914 | Кабель КУИН-СПнг(А)-FRHF 1х2х2,5 РПЭ-ЭХЛ | G2106 | Кабели монтажные и управления
770001846915 | Кабель КУИН-СПнг(А)-FRHF 2х2х2,5 РПЭ-ЭХЛ | G2106 | Кабели монтажные и управления
770001846917 | Кабель КУИН-СПнг(А)-FRLS 1х2х1 РВЭ красн | G2106 | Кабели монтажные и управления
770001846921 | Кабель КУИН-СПнг(А)-FRLS 1х2х1,5 РВЭкрас | G2106 | Кабели монтажные и управления
770001846923 | Кабель КУИН-СПнг(А)-FRLS 2х2х1,5 РВЭкрас | G2106 | Кабели монтажные и управления
770001846925 | Кабель КУИН-СПнг(А)-FRLS 2х2х1 РВЭ красн | G2106 | Кабели монтажные и управления
770001846934 | Муфта ПКВТпН-10-1х(70-150) | G21040101 | Муфты для силовых и контрольных кабелей
770001846966 | Кабель ВБШвнг(А)-LS 3х1,5ок(N,PE)-1 | G21050102 | Кабели силовые с изоляцией из ПВХ
770001846968 | Кабель ВБШвнг(А)-LS 4х6ок(PE)-1 | G21050102 | Кабели силовые с изоляцией из ПВХ
770001846974 | Кабель ВБШвнг(А)-FRLS 3х1,5ок(N,PE)-1 | G21050102 | Кабели силовые с изоляцией из ПВХ
770001846980 | Кабель передачи данных нг(А)-LS 2х2х1,5 | G2106 | Кабели монтажные и управления
770001846985 | Кабель МКЭШВнг(А)-LS 2х2х1,5 | G2106 | Кабели монтажные и управления
770001846991 | Кабель симметр нг(А)-FRLS 1х2х1-500 черн | G21050370 | Кабели связи прочие
770001846998 | Кабель симметр нг(А)-FRLS 1х2х2,5-500чер | G21050370 | Кабели связи прочие
770001847001 | Кабель симметр нг(А)-FRLS 5х2х2,5-500чер | G21050370 | Кабели связи прочие
770001847003 | Кабель симметр нг(А)-FRLS 1х2х1,5-500чер | G21050370 | Кабели связи прочие
770001847004 | Кабель симметр нг(А)FRLS 10х2х2,5-500чер | G21050370 | Кабели связи прочие
770001847008 | Кабель симметр нг(А)-LS 1х2х2,5-500 черн | G21050370 | Кабели связи прочие
770001847025 | Кабель монтажн нг(А)-FRLS 10х2х1-500черн | G21050370 | Кабели связи прочие
770001847028 | Кабель монтажн нг(А)-FRLS 10х2х1-500 гол | G21050370 | Кабели связи прочие
770001847033 | Кабель присоед.термопар типК ХА1х2х1-500 | G210514 | Провода и кабели термост., термоэлектр.
770001847132 | Наконечник кабельный 70-6-12 | G210402 | Наконечники кабельные
770001847260 | Кабель нг(А)-LS 2х2х1 ВЭК-ХЛ | G2106 | Кабели монтажные и управления
770001847290 | Кабель ВБШвнг(А)-ХЛ 3х25ок-6 | G21050102 | Кабели силовые с изоляцией из ПВХ
770001847295 | Кабель нг(А)-LS 2х2х1 ЭВЭК-ХЛ | G2106 | Кабели монтажные и управления
770001847321 | Кабель МКЭКШВнг(А) 2х2х1 | G2106 | Кабели монтажные и управления
770001847331 | Кабель КуПе-ОЭзнг(А)-FRLS-ХЛ 7х1,0 | G2106 | Кабели монтажные и управления
770001847338 | Кабель ВВГнг(А)-ХЛ 1х120мс-1кВ | G21050102 | Кабели силовые с изоляцией из ПВХ
770001847351 | Кабель ВБШвнг(А)-ХЛ 2х25мк-6 | G21050102 | Кабели силовые с изоляцией из ПВХ
770001847482 | Кабель КППГнг(А)-HF 37х1 | G210502 | Кабели контрольные
770001847545 | Наконечник ТМЛ EZETEK/53668 | G210402 | Наконечники кабельные
770001847549 | Наконечник ТМЛ EZETEK/53667 | G210402 | Наконечники кабельные
770001847552 | Наконечник ТМЛ EZETEK/53669 | G210402 | Наконечники кабельные
770001847569 | Кабель КГ-ХЛ 3х4-380/660-2 | G21050101 | Кабели силовые с изоляцией из ЭПР
770001847620 | Комплект соединительный автоматический | G210470 | Арматура кабельная прочая
770001847645 | Кабель ОКВДСн-М2-8G652D-2,7-Х | G2109 | Кабели волоконно-оптические
770001847701 | Муфта 35КВТпОН-2 150/240 | G21040101 | Муфты для силовых и контрольных кабелей
770001847727 | Муфта 4 СТП-1 70-120 ЗЭТА/ka50010211 | G21040101 | Муфты для силовых и контрольных кабелей
770001847907 | Кабель ПвБВнг(A)-LS 3х120/16-10 | G21050102 | Кабели силовые с изоляцией из ПВХ
770001848108 | Кабель КВВГЭнг(А)-FRLS 4х2,5 | G210502 | Кабели контрольные
770001848175 | Кабель H07RN-F 4G95 450/750В | G21050101 | Кабели силовые с изоляцией из ЭПР
770001848196 | Муфта 4ПКТп(б)-1-16/25(Б)нг-L КВТ/70516 | G21040101 | Муфты для силовых и контрольных кабелей
770001848462 | Кабель BMC 6/60/0.08 CVGaudio | G21050301 | Витая пара
770001848499 | Кабель МКШвнг(A)-LS 2х2х1,5 | G2106 | Кабели монтажные и управления
770001848536 | Кабель КГТП-ХЛ 7х1,5-0,66 | G210505 | Кабели гибкие
770001848622 | Комплект соединительный KS1 СЭ/300670 | G210470 | Арматура кабельная прочая
770001848630 | Муфта LIGHT PON МУРР | G21040101 | Муфты для силовых и контрольных кабелей
770001848640 | Муфта МТОК-Л6 ССД/130105-01059 | G21040102 | Муфты для оптических кабелей
770001848655 | Кабель Вз-ВВГнг(A)-ХЛ 4х1,5ок-0,66 | G21050102 | Кабели силовые с изоляцией из ПВХ
770001848690 | Наконечник ТМЛ 70-10-13 ЗЭТА/zeta10629 | G210402 | Наконечники кабельные
770001848692 | Наконечник ТМЛ 120-16-17 ЗЭТА/zeta10639 | G210402 | Наконечники кабельные
770001848693 | Кабель МКШМнг(A)-LS 4х2,5 | G2106 | Кабели монтажные и управления
770001848696 | Наконечник ТМЛ 95-10-15 Т2 КЗОЦМ/558010 | G210402 | Наконечники кабельные
770001848738 | Кабель КПСЭнг(А)-FRLS 4х2х0,5 | G2106 | Кабели монтажные и управления
770001848747 | Кабель МКШВнг(A)-LS 1х2х1 | G2106 | Кабели монтажные и управления
770001848774 | Кабель 24 волокна G.652.D | G2109 | Кабели волоконно-оптические
770001848805 | Кабель ВБШвнг(А)-ХЛ 3х35-3кВ | G21050102 | Кабели силовые с изоляцией из ПВХ
770001848903 | Пластина Стандарт-электрик/407099 | G210470 | Арматура кабельная прочая
770001848924 | Комплект КСР-1 | G210470 | Арматура кабельная прочая
770001848990 | КабельИнСил-РэпЭБПнг(А)-HF 3х120мк/50-10 | G21050101 | Кабели силовые с изоляцией из ЭПР
770001849245 | Кабель ПвБаВнг(А)-LS 1х120/25 | G21050103 | Кабели силовые с изоляцией из СП
770001849422 | Муфта 1ПКВт-6-70-120 | G21040101 | Муфты для силовых и контрольных кабелей
770001849430 | Муфта 1ПКНт-6-70-120 | G21040101 | Муфты для силовых и контрольных кабелей
770001849479 | Кабель ВБВнг(A)-LS 3х1,5-1 | G21050102 | Кабели силовые с изоляцией из ПВХ
770001849491 | Муфта концевая 1кВ 2,5-6мм2 | G21040101 | Муфты для силовых и контрольных кабелей
770001849501 | Наконечник 16-6-6 УХЛ1 | G210402 | Наконечники кабельные
770001849527 | Кабель CSS-UTP-LSLTx-4-CU SkyNet | G21050301 | Витая пара
770001849599 | Кабель ВБШвнг(А)-ХЛ 2х50мс-1кВ | G21050102 | Кабели силовые с изоляцией из ПВХ
770001849819 | Кабель 1x4мм2 | G210514 | Провода и кабели термост., термоэлектр.
770001849820 | Кабель КВБбШвнг(А)-ХЛ 4х4 | G210502 | Кабели контрольные
770001849822 | Кабель ВВГнг(А)-ХЛ1 4х150мс(PE)-1 | G21050102 | Кабели силовые с изоляцией из ПВХ
770001849836 | Кабель ВБШвнг(А)-ХЛ 5х16мк(N,PE)-0,66 | G21050102 | Кабели силовые с изоляцией из ПВХ
770001849859 | Кабель ВБШвнг(А) 3х2,5ок(N,PE)-0,66 | G21050102 | Кабели силовые с изоляцией из ПВХ
770001849881 | Кабель ВБШвнг(А)-LS 4х50мс(N)-1 | G21050102 | Кабели силовые с изоляцией из ПВХ
770001849887 | Кабель ВВГнг(А)-ХЛ 4х95мс Электрокабель | G21050102 | Кабели силовые с изоляцией из ПВХ
770001849903 | Муфта концевая 4ПКВНтп-О-35 | G21040101 | Муфты для силовых и контрольных кабелей
770001850015 | Муфта 3 КВТп-10 ZKabel/ka50020113 | G21040101 | Муфты для силовых и контрольных кабелей
770001850020 | Наконечник НШВИ STEKKER/LD403-608 | G210402 | Наконечники кабельные
770001850024 | Муфта 3ПКТп(б)-1-70/120(Б) КВТ/74636 | G21040101 | Муфты для силовых и контрольных кабелей
770001850035 | Кабель ВБШвнг(А)-ХЛ 4х25ок(N)-0,66 | G21050102 | Кабели силовые с изоляцией из ПВХ
770001850039 | Муфта 4 ПКВ(Н)Тп-1 ЗЭТА/zeta20626 | G21040101 | Муфты для силовых и контрольных кабелей
770001850058 | Кабель PHC-30 Ex Grand Meyer | G2110 | Кабели греющие
770001850136 | Кабель волоконно-оптический | G2109 | Кабели волоконно-оптические
770001850195 | Линия СПЕЦКАБЛАЙН-КиТ-ГФ-HF25 870м | G210470 | Арматура кабельная прочая
770001850427 | Кабель ВВГнг(А)-ХЛ 4х150мс(N,PE)-1 | G21050102 | Кабели силовые с изоляцией из ПВХ
770001850475 | Провод СИП-1 3х50+1х50-0,6/1 | G210516 | Провода самонесущие изолированные
770001850513 | Кабель ВБШвнг(A)-LS 5х70мс(N,PE)-1 | G21050102 | Кабели силовые с изоляцией из ПВХ
770001850538 | Кабель ВБШвнг(А)-LS 3х16-1 | G21050102 | Кабели силовые с изоляцией из ПВХ
770001850543 | Кабель ВБШвнг(А)-LS 3х2,5-0,66 | G21050102 | Кабели силовые с изоляцией из ПВХ
770001850655 | Кабель ВБШвнг(А)-ХЛ 3х25мк/16-6 | G21050102 | Кабели силовые с изоляцией из ПВХ
770001850686 | Кабель КВБбШвнг(А)-LS 4х1,5 | G210502 | Кабели контрольные
770001850708 | Кабель МКЭШвнг(А)-FRLS 2х2х1,5 | G2106 | Кабели монтажные и управления
770001850709 | Провод ПуГВнг(А)-LS 1х6 | G210511 | Провода силовые
770001850714 | Наконечник-гильза 100шт DKC/2ART5062GRN | G210402 | Наконечники кабельные
770001850728 | Муфта 5ПКТп(б)-1-70/120(Б)нг КВТ/65574 | G21040101 | Муфты для силовых и контрольных кабелей
770001850740 | Муфта 5ПКТп-1-16/25(Б) нг-LS КВТ/70520 | G21040101 | Муфты для силовых и контрольных кабелей
770001850753 | Муфта ККТ-1 нг-LS КВТ/82599 | G21040101 | Муфты для силовых и контрольных кабелей
770001850761 | Провод ПуГВнг(А)-LS 1х25 | G210511 | Провода силовые
770001850763 | Провод ПуГВнг(А)-LS 1х6 | G210511 | Провода силовые
770001850769 | Линия ОКП СПЕЦКАБЛАЙН-ГФ20-4810м | G210470 | Арматура кабельная прочая
770001850777 | Линия ОКП СПЕЦКАБЛАЙН-МРП20 95м | G210470 | Арматура кабельная прочая
770001850873 | Линия ОКП СПЕЦКАБЛАЙН-КиТ-ГФ-HF25-870м | G210470 | Арматура кабельная прочая
770001850879 | Линия ОКП СПЕЦКАБЛАЙН-ГФ25-40м | G210470 | Арматура кабельная прочая
770001850880 | Линия ОКП СПЕЦКАБЛАЙН-ГФ20-80м | G210470 | Арматура кабельная прочая
770001850883 | Линия ОКП СПЕЦКАБЛАЙН-ГФ20-20м | G210470 | Арматура кабельная прочая
770001850888 | Линия ОКП СПЕЦКАБЛАЙН-МРП20-70м | G210470 | Арматура кабельная прочая
770001850948 | Наконечник-гильза 100шт DKC/2ART504KY | G210402 | Наконечники кабельные
770001850979 | Кабель Вз-МКВЭмВКснг(А)-FRLS-ХЛ 2x2x1-50 | G2106 | Кабели монтажные и управления
770001851003 | Провод ПуГВнг(А)-ХЛ 1х6 ж-з | G210511 | Провода силовые
770001851061 | Провод ПуГВ 1х35 черный | G210511 | Провода силовые
770001851065 | Провод ПуГВ 1х50 ж-з | G210511 | Провода силовые
770001851071 | Линия ОКП СПЕЦКАБЛАЙН-КиТ-ГФ-HF32-10м | G210470 | Арматура кабельная прочая
770001851086 | Кабель КВБбШвнг(А)-LS 4х1,5 | G210502 | Кабели контрольные
770001851101 | Кабель СегментЛАН U/UTP Cat5e ZHнг(А) | G21050301 | Витая пара
770001851102 | Кабель ВБШвнг(А)-LS 3х2,5(N, PE)-0,66 | G21050102 | Кабели силовые с изоляцией из ПВХ
770001851105 | Кабель ВБШвнг(А)-LS 4х4(N, PE)-0,66 | G21050102 | Кабели силовые с изоляцией из ПВХ
770001851108 | Кабель ВБШвнг(А)-LS 5х16-0,66 | G21050102 | Кабели силовые с изоляцией из ПВХ
770001851120 | Наконечник 2,5-6мм2 DKC/2C5P-EE-PVC | G210402 | Наконечники кабельные
770001851131 | Гильза ГА 70-12 КВТ/41453 | G210403 | Гильзы кабельные
770001851138 | Гильза ГА 50-9 ЗЭТАРУС/zeta10013 | G210403 | Гильзы кабельные
770001851140 | Гильза ГА 35-8 ЗЭТАРУС/zeta10012 | G210403 | Гильзы кабельные
770001851142 | Гильза ГМ 25-8 ЗЭТАРУС/zeta10125 | G210403 | Гильзы кабельные
770001851178 | Гильза ГА 150-17 ЗЭТАРУС/zeta10017 | G210403 | Гильзы кабельные
770001851179 | Гильза ГМ 120-17 ЗЭТАРУС/zeta10120 | G210403 | Гильзы кабельные
770001851185 | Муфта 3ПКНТп-10-70/120 КВТ/66284 | G21040101 | Муфты для силовых и контрольных кабелей
770001851190 | Кабель симметричный гибкий 4х2х0,52мм | G21050301 | Витая пара
770001851582 | Кабель Net.on/01-1001 | G21050301 | Витая пара
770001851655 | Кабель КПСВВнг(А)-LS 5х2х0,5 | G2106 | Кабели монтажные и управления
770001851666 | Кабель ВБШвнг(А)-ХЛ 3х16-6 | G21050102 | Кабели силовые с изоляцией из ПВХ
770001851683 | Гильза ГМ 185-21 ЗЭТАРУС/zeta10122 | G210403 | Гильзы кабельные
770001851726 | Провод МСЭО 16-13 2х0,2-150 | G210511 | Провода силовые
770001851752 | Провод ПуГВ 1х1,5 синий | G210511 | Провода силовые
770001851761 | Элемент нагревательн. СК-FS.250/64 | G2110 | Кабели греющие
770001851770 | Элемент нагревательн. СК-FS.250/48 | G2110 | Кабели греющие
770001851845 | Наконечник НКИ DKC/2A3P | G210402 | Наконечники кабельные
770001851965 | Кабель ГTГ-КАБЕЛЬ1-65-25-310/ГТГ-ЗГК | G2110 | Кабели греющие
770001851968 | Кабель ГTГ-КАБЕЛЬ1-65-15-16/ГТГ-ЗГК | G2110 | Кабели греющие
770001851972 | Кабель ГTГ-КАБЕЛЬ1-65-10-7/ГТГ-ЗГК | G2110 | Кабели греющие
770001851979 | Комплект КСВ-1 | G210470 | Арматура кабельная прочая
770001852028 | Элемент ОКЛ СПЕЦКАБЛАЙН-Л, ВК281753 | G210470 | Арматура кабельная прочая
770001852031 | Элемент ОКЛ СПЕЦКАБЛАЙН-Л, ВК281755 | G210470 | Арматура кабельная прочая
770001852033 | Элемент ОКЛ СПЕЦКАБЛАЙН-Л, ВК281756 | G210470 | Арматура кабельная прочая
770001852035 | Элемент ОКЛ СПЕЦКАБЛАЙН-Л, ВК281757 | G210470 | Арматура кабельная прочая
770001852036 | Элемент ОКЛ СПЕЦКАБЛАЙН-Л, ВК281758 | G210470 | Арматура кабельная прочая
770001852039 | Элемент ОКЛ СПЕЦКАБЛАЙН-Л, ВК281760 | G210470 | Арматура кабельная прочая
770001852042 | Элемент ОКЛ СПЕЦКАБЛАЙН-МРП20, ВК281763 | G210470 | Арматура кабельная прочая
770001852068 | Элемент ОКЛ СПЕЦКАБЛАЙН-Л, ВК281762 | G210470 | Арматура кабельная прочая
770001852081 | Элемент ОКЛ СПЕЦКАБЛАЙН-Л, ВК281771 | G210470 | Арматура кабельная прочая
770001852086 | Элемент ОКЛ СПЕЦКАБЛАЙН-Л, ВК281772 | G210470 | Арматура кабельная прочая
770001852090 | Элемент ОКЛ СПЕЦКАБЛАЙН-Л, ВК281773 | G210470 | Арматура кабельная прочая
770001852093 | Элемент ОКЛ СПЕЦКАБЛАЙН-Л, ВК281777 | G210470 | Арматура кабельная прочая
770001852095 | Элемент ОКЛ СПЕЦКАБЛАЙН-Л, ВК281778 | G210470 | Арматура кабельная прочая
770001852098 | Элемент ОКЛ СПЕЦКАБЛАЙН-Л, ВК281779 | G210470 | Арматура кабельная прочая
770001852100 | Элемент ОКЛ СПЕЦКАБЛАЙН-Л, ВК281780 | G210470 | Арматура кабельная прочая
770001852104 | Элемент ОКЛ СПЕЦКАБЛАЙН-Л, ВК281770 | G210470 | Арматура кабельная прочая
770001852106 | Элемент ОКЛ СПЕЦКАБЛАЙН-Л, ВК281759 | G210470 | Арматура кабельная прочая
770001852145 | Кабель ВБШвнг(А)-LS 3х1,5ок-1 | G21050102 | Кабели силовые с изоляцией из ПВХ
770001852146 | Кабель ВБШвнг(А)-LS 3х10ок-1 | G21050102 | Кабели силовые с изоляцией из ПВХ
770001852147 | Кабель ВБШвнг(А)-LS 4х35мк(N)-1 | G21050102 | Кабели силовые с изоляцией из ПВХ
770001852148 | Кабель ВБШвнг(А)-LS 4х50мк(N)-1 | G21050102 | Кабели силовые с изоляцией из ПВХ
770001852149 | Кабель ВБШвнг(А)-LS 5х1,5ок(N,PE)-1 | G21050102 | Кабели силовые с изоляцией из ПВХ
770001852152 | Кабель ВБШвнг(А)-LS 5х10ок(N,PE)-1 | G21050102 | Кабели силовые с изоляцией из ПВХ
770001852154 | Кабель ВБШвнг(А)-LS 5х2,5ок(N,PE)-1 | G21050102 | Кабели силовые с изоляцией из ПВХ
770001852155 | Кабель ВБШвнг(А)-LS 5х25мк(N,PE)-1 | G21050102 | Кабели силовые с изоляцией из ПВХ
770001852256 | Кабель КУМП-ОЭсзнг(А)-FRLS 2х2х1 | G2106 | Кабели монтажные и управления
770001852268 | Кабель КУМП-ОЭсзнг(А)-FRLS 10х2х2,5 | G2106 | Кабели монтажные и управления
770001852270 | Кабель КУМП-ОЭсзнг(А)-FRLS 4х2х2,5 | G2106 | Кабели монтажные и управления
770001852274 | Кабель КУМП-ОЭсзнг(А)-FRLS 2х2х1,5 | G2106 | Кабели монтажные и управления
770001852276 | Кабель КУМП-ОЭсзнг(А)-FRLS 10х1,5 | G2106 | Кабели монтажные и управления
770001852278 | Кабель КУМП-ОЭсзнг(А)-FRLS 27х1 | G2106 | Кабели монтажные и управления
770001852279 | Кабель КУМП-ОЭсзнг(А)-FRLS 10х2х1 | G2106 | Кабели монтажные и управления
770001852304 | Кабель ВБШвнг(А)-FRLS 4х10ок(N)-1 | G21050102 | Кабели силовые с изоляцией из ПВХ
770001852306 | Кабель ВБШвнг(А)-FRLS 4х2,5ок(N)-1 | G21050102 | Кабели силовые с изоляцией из ПВХ
770001852310 | КабельТОФЛЕКС КУВЭаВнг(А)-FRLS 2х2х2,5 | G2106 | Кабели монтажные и управления
770001852311 | КабельТОФЛЕКС КУВЭаВнг(А)-FRLS 3х2х2,5 | G2106 | Кабели монтажные и управления
770001852312 | КабельТОФЛЕКС КУВЭаВнг(А)-FRLS 3х2х1,5 | G2106 | Кабели монтажные и управления
770001852313 | КабельТОФЛЕКС КУВЭаВнг(А)-FRLS 7х2х2,5 | G2106 | Кабели монтажные и управления
770001852315 | КабельТОФЛЕКС КУВЭаВнг(А)-FRLS 3х2х1 | G2106 | Кабели монтажные и управления
770001852345 | Провод монтажный Проводник/OZ480161L50 | G2106 | Кабели монтажные и управления
770001852495 | Наконечник ТМЛс(90) КВТ/70294 | G210402 | Наконечники кабельные
770001853043 | Элемент ОКЛ СПЕЦКАБЛАЙН-Л, ВК281761 | G210470 | Арматура кабельная прочая
770001853085 | Элемент ОКЛ СПЕЦКАБЛАЙН-Л, ВК281751 | G210470 | Арматура кабельная прочая
770001853141 | Кабель КГ 1х25-660 | G21050101 | Кабели силовые с изоляцией из ЭПР
770001853167 | Кабель F/UTP Proconnect/01-0152-100 | G21050301 | Витая пара
770001853575 | Муфта соединительная 3х1,5/2,5/4-1кВ | G21040101 | Муфты для силовых и контрольных кабелей
770001854049 | Кабель нг(А)-FRHF 2х2х1 | G2106 | Кабели монтажные и управления
770001854051 | Кабель нг(А)-FRHF 2х2х1 | G2106 | Кабели монтажные и управления
770001854202 | Наконечник НКИ IEK/UNL20-006-6-4-G | G210402 | Наконечники кабельные
770001854213 | Наконечник НШвИ2 ТМ-Texenergo/NS2V160-14 | G210402 | Наконечники кабельные
770001854218 | Наконечник IEK/UGN11-020-050-100-G | G210402 | Наконечники кабельные
770001854225 | Наконечник НШвИ EKF/nhvi-1.5-12 | G210402 | Наконечники кабельные
770001854239 | Наконечник НКИ IEK/UNL20-D15-4-5-G | G210402 | Наконечники кабельные
770001854247 | Кабель Контур-СН(КВ)35Ф | G2110 | Кабели греющие
770001854251 | Наконечник ТМЛ IEK/UNP41-150-12-19 | G210402 | Наконечники кабельные
770001854259 | Наконечник-гильза DKC/IF4-10GR | G210402 | Наконечники кабельные
770001854263 | Наконечник-гильза DKC/IF1.5-10BK | G210402 | Наконечники кабельные
770001854267 | Наконечник ТМЛ-R-95-16-М UMP | G210402 | Наконечники кабельные
770001854271 | Наконечник ПМ 120-10 КВТ/40846 | G210402 | Наконечники кабельные
770001854290 | Наконечник ПМ 10-6 КВТ/48881 | G210402 | Наконечники кабельные
770001854296 | Наконечник ПМ 16-6 КВТ/42414 | G210402 | Наконечники кабельные
770001854307 | Наконечник ТМЛ 4-5-3 КЗОЦМ/55715 | G210402 | Наконечники кабельные
770001854387 | Наконечник ТМЛ 6-5-4 ЗЭТА/zeta10615 | G210402 | Наконечники кабельные
770001854915 | Гильза ГА 25-7 КЗОЦМ/5725 | G210403 | Гильзы кабельные
770001854945 | Наконечник ТМЛ 10-8-5 КЗОЦМ/55738 | G210402 | Наконечники кабельные
770001854952 | Наконечник ТМЛ 6-6-4 КЗОЦМ/55726 | G210402 | Наконечники кабельные
770001854994 | Наконечник НВИ 2,5-4 ТМ-Texenergo/NV2544 | G210402 | Наконечники кабельные
770001855023 | Наконечник ТМЛ 50-10-11 КЗОЦМ/557810 | G210402 | Наконечники кабельные
770001855030 | Наконечник ТМЛ 95-12-15 КЗОЦМ/558012 | G210402 | Наконечники кабельные
770001855040 | Наконечник ТМЛ 25-8-8 КЗОЦМ/55768 | G210402 | Наконечники кабельные
770001855059 | Гильза кабельная ГМ 95-15 КЗОЦМ/7129 | G210403 | Гильзы кабельные
770001855066 | Наконечник ТМЛ 120-16-17 КЗОЦМ/558116 | G210402 | Наконечники кабельные
770001855069 | Наконечник НШВи 2.5-8 Rexant/08-0816 | G210402 | Наконечники кабельные
770001855072 | Гильза медная ГМЛ 120-17 КЗОЦМ/7230 | G210403 | Гильзы кабельные
770001855073 | Наконечник НКИ 1,25-5 IEK/UNL20-D15-4-5 | G210402 | Наконечники кабельные
770001855077 | Наконечник ТМЛ 10-5-5 КЗОЦМ/55735 | G210402 | Наконечники кабельные
770001855082 | Набор наконечников НШВИ №1 КВТ/79489 | G210402 | Наконечники кабельные
770001855087 | Гильза медная ГМ 120-17 КЗОЦМ/7130 | G210403 | Гильзы кабельные
770001855108 | Наконечник НШвИ2 0,5 ТМ-Texenergo/NS2V00 | G210402 | Наконечники кабельные
770001855130 | Кабель КВБбШвнг(A)-LS 10х2,5 | G210502 | Кабели контрольные
770001855133 | Кабель ВВГнг(А)-FRLS 5х50мк(N,PE)-1 | G21050102 | Кабели силовые с изоляцией из ПВХ
770001855141 | Кабель КМЭЛ-ВВЭлзнг(А)-LS-i 10х2х1 синий | G2106 | Кабели монтажные и управления
770001855147 | Кабель ВБШвнг(А)-FRLS 4х25мк(N)-1 | G21050102 | Кабели силовые с изоляцией из ПВХ
770001855157 | Кабель ВБШвнг(А)-FRLS 4х4ок(N)-1 | G21050102 | Кабели силовые с изоляцией из ПВХ
770001855195 | Наконечник ТМ 6-5-4 КЗОЦМ/55525 | G210402 | Наконечники кабельные
770001855203 | Наконечник ТМЛ 16-8-6 Т2 КЗОЦМ/55748 | G210402 | Наконечники кабельные
770001855214 | Гильза ГСИ-Т 2,5 ПРОФИ КВТ/59123 | G210403 | Гильзы кабельные
770001855215 | Наконечник ТМ 4-6-3 КЗОЦМ/55516 | G210402 | Наконечники кабельные
770001855225 | Наконечник ТМ 10-5-5 КЗОЦМ/55535 | G210402 | Наконечники кабельные
770001855237 | Гильза кабельная ГМЛ 6-4 КЗОЦМ/7222 | G210403 | Гильзы кабельные
770001855289 | Наконечник IEK/UGN11-012-010-100-G | G210402 | Наконечники кабельные
770001855292 | Наконечник IEK/UGN11-012-006-100-G | G210402 | Наконечники кабельные
770001855293 | Провод ПуГВ 1х4 белый | G210511 | Провода силовые
770001855313 | Кабель SuprLan/01-1001 | G21050301 | Витая пара
770001855342 | Наконечник IEK/UGN31-010-D25-100-G | G210402 | Наконечники кабельные
770001855550 | Провод ПуГВнг(А)-LS 1х4 ж-з | G210511 | Провода силовые
770001855559 | Кабель КУИНнг(А)-FRLS 1х2х1,0л Эм с | G2106 | Кабели монтажные и управления
770001855732 | Кабель 4х4 G.652.D+G.657.A1 | G2109 | Кабели волоконно-оптические
770001855890 | Кабель ОКБН-0,22-8-П 7кН | G2109 | Кабели волоконно-оптические
770001855933 | Провод ПуГВ 1х25 ж-з | G210511 | Провода силовые
770001856022 | Провод ПуГВ 1х50 ж-з | G210511 | Провода силовые
770001856028 | Провод ПуГВ 1х35 ж-з | G210511 | Провода силовые
770001856034 | Провод ПуГВ 1х16 ж-з | G210511 | Провода силовые
770001856044 | Провод ПуГВ 1х10 ж-з | G210511 | Провода силовые
770001856072 | Муфта 3ПКВТП-35-70/120 | G21040101 | Муфты для силовых и контрольных кабелей
770001856255 | Наконечник IEK/UGN11-008-C075-100-G | G210402 | Наконечники кабельные
770001856260 | Гильза ГМЛ 2,5-2,6 ЗЭТАРУС/zeta11410 | G210403 | Гильзы кабельные
770001856272 | Наконечник IEK/UGN31-010-001-100-G | G210402 | Наконечники кабельные
770001856541 | Наконечник TE/TKE-TML-16-10-6 | G210402 | Наконечники кабельные
770001856596 | Набор НШВИ №6 PROxima EKF/nabor-nshvi-6 | G210402 | Наконечники кабельные
770001856632 | Муфта 1ПСТО-35-150/240 | G21040101 | Муфты для силовых и контрольных кабелей
770001856637 | Муфта 1ПКНТО-35-120/240 | G21040101 | Муфты для силовых и контрольных кабелей
770001856719 | Кабель КУМВЭВнг(A)-LS-ХЛ 2х2х1 УФ | G2106 | Кабели монтажные и управления
770001856726 | Кабель ИнСил-ВБВнг(А)-LS-ХЛ 5х2,5ок | G21050102 | Кабели силовые с изоляцией из ПВХ
770001856733 | Кабель КУМВЭаКВнг(А)-LS-ХЛ 2х2х1 | G2106 | Кабели монтажные и управления
770001856739 | Кабель КУМВЭаВнг(А)-LS-ХЛ 7х2х1 | G2106 | Кабели монтажные и управления
770001856741 | Кабель КУМВЭаВнг(А)-LS-ХЛ 4х1 | G2106 | Кабели монтажные и управления
770001856745 | Кабель КУМВЭаВнг(А)-LS-ХЛ 6х2х1 | G2106 | Кабели монтажные и управления
770001857019 | Шнур 2х0,75 | G210511 | Провода силовые
770001857043 | Кабель КГтп-ХЛ 1х35мм2 Rexant | G210505 | Кабели гибкие
770001857345 | Кабель ВВГнг(А)-LS 4х10-1 | G21050102 | Кабели силовые с изоляцией из ПВХ
911990000802 | Муфта 3СТП-10 70 120 | G21040101 | Муфты для силовых и контрольных кабелей
980004101788 | ШНУР ГИБКИЙ ШТР 3Х1.5 | G210511 | Провода силовые
980004101807 | Кабель высокочастотный C/U | G210506 | Кабели радиочастотные
980004102090 | КАБЕЛЬ ПЛОСКИЙ ТЕЛЕФОННЫЙ 4 ЖИЛЫ БУХТА 1 | G2170 | ПРОДУКЦИЯ КАБЕЛЬНАЯ НЕ НОРМАЛИЗОВАННАЯ
980004102091 | КАБЕЛЬ ПЛОСКИЙ ТЕЛЕФОННЫЙ 4 ЖИЛЫ БУХТА 1 | G2170 | ПРОДУКЦИЯ КАБЕЛЬНАЯ НЕ НОРМАЛИЗОВАННАЯ
980004102095 | КАБЕЛЬ ТЕЛЕФОННЫЙ 4С/4-Х ЖИЛЬНЫЙ БУХТА П | G2170 | ПРОДУКЦИЯ КАБЕЛЬНАЯ НЕ НОРМАЛИЗОВАННАЯ
980004102120 | Кабель коаксиальный 8D-FB PEEG | G210506 | Кабели радиочастотные
980004102123 | КАБЕЛЬ КОАКСИАЛЬНЫЙ RG-58 | G210506 | Кабели радиочастотные
980004104460 | КАБЕЛЬ КОАКСИАЛЬНЫЙ RG-6/U БУХТА ПО 100М | G210506 | Кабели радиочастотные
980004126185 | Кабель UTP 4-pair SOLID Cable cat.5 305m | G2170 | ПРОДУКЦИЯ КАБЕЛЬНАЯ НЕ НОРМАЛИЗОВАННАЯ
980004126791 | КАБЕЛЬ CABLE CAT 5E UTP OUTDOOR 4 PAIR 5 | G21050301 | Витая пара
980004126793 | КАБЕЛЬ UTP CAT 5 4 ПАРЫ 305М NEK/CDT | G21050301 | Витая пара
980004166237 | КАБЕЛЬ ВИТАЯ ПАРА (UTP) КАТЕГОРИИ 5Е 4 П | G21050301 | Витая пара
980004166366 | Соединитель UY2 3M/DE-6100-4000-3 | G210404 | Комплектующие к арматуре кабельной
980004169391 | КАБЕЛЬ FTP 4 ПАРЫ КАТ 5Е 305М С ТРОСОМ | G21050301 | Витая пара
980004700197 | ПРОВОД АС-120/19 | G2170 | ПРОДУКЦИЯ КАБЕЛЬНАЯ НЕ НОРМАЛИЗОВАННАЯ
980004700198 | ПРОВОД А-120 | G2170 | ПРОДУКЦИЯ КАБЕЛЬНАЯ НЕ НОРМАЛИЗОВАННАЯ
980004700201 | ПРОВОД НЕИЗОЛИРОВАННЫЙ А-95 | G210512 | Провода неизолированные
980004702001 | Провод самонесущий СИП-3 1х95 | G210511 | Провода силовые
980004705108 | КАБЕЛЬ ПВПГ-10 1Х120/16 | G21050103 | Кабели силовые с изоляцией из СП
980004710012 | КАБЕЛЬ ВВГ 3Х6 | G21050102 | Кабели силовые с изоляцией из ПВХ
980004710107 | КАБЕЛЬ ВВГ 3Х2.5 | G2170 | ПРОДУКЦИЯ КАБЕЛЬНАЯ НЕ НОРМАЛИЗОВАННАЯ
980004710121 | Кабель ВБбШвнг-ХЛ 5х6 | G2170 | ПРОДУКЦИЯ КАБЕЛЬНАЯ НЕ НОРМАЛИЗОВАННАЯ
980004710367 | КАБЕЛЬ АВББШВ 5Х4 | G2170 | ПРОДУКЦИЯ КАБЕЛЬНАЯ НЕ НОРМАЛИЗОВАННАЯ
980004710452 | Кабель ВВГНГ-LS-4Х25 | G21050102 | Кабели силовые с изоляцией из ПВХ
980004710454 | КАБЕЛЬ ВВГНГ-LS-3Х1.5 | G2170 | ПРОДУКЦИЯ КАБЕЛЬНАЯ НЕ НОРМАЛИЗОВАННАЯ
980004710604 | КАБЕЛЬ ВВГЗ 4Х1.5 | G2170 | ПРОДУКЦИЯ КАБЕЛЬНАЯ НЕ НОРМАЛИЗОВАННАЯ
980004710609 | КАБЕЛЬ ВВГЗ 3Х4 | G2170 | ПРОДУКЦИЯ КАБЕЛЬНАЯ НЕ НОРМАЛИЗОВАННАЯ
980004710753 | КАБЕЛЬ ВВГНГ-ХЛ 3Х1.5 | G2170 | ПРОДУКЦИЯ КАБЕЛЬНАЯ НЕ НОРМАЛИЗОВАННАЯ
980004710832 | КАБЕЛЬ ВВГЗ-ХЛ 3Х2.5 | G2170 | ПРОДУКЦИЯ КАБЕЛЬНАЯ НЕ НОРМАЛИЗОВАННАЯ
980004710845 | Кабель греющий Chromalox SRM/E 10-2 | G2110 | Кабели греющие
980004710893 | Кабель ВВГнг 4х2,5 | G2170 | ПРОДУКЦИЯ КАБЕЛЬНАЯ НЕ НОРМАЛИЗОВАННАЯ
980004710894 | КАБЕЛЬ ВВГНГ 3Х4 | G2170 | ПРОДУКЦИЯ КАБЕЛЬНАЯ НЕ НОРМАЛИЗОВАННАЯ
980004710951 | Кабель ВВГнг 4х6 | G2170 | ПРОДУКЦИЯ КАБЕЛЬНАЯ НЕ НОРМАЛИЗОВАННАЯ
980004710966 | КАБЕЛЬ ВВГ 5Х2.5 | G21050102 | Кабели силовые с изоляцией из ПВХ
980004715037 | КАБЕЛЬ КВВГНГ 10Х1 | G210502 | Кабели контрольные
980004715039 | Кабель КВВГЭнг 7х2,5 | G2106 | Кабели монтажные и управления
980004715060 | Кабель КВВГЭнг-ХЛ 14х1,5-0,66 | G2106 | Кабели монтажные и управления
980004715085 | КАБЕЛЬ АПВВНГ-6 3Х120/35 | G21050103 | Кабели силовые с изоляцией из СП
980004715514 | Кабель КВБбШв 4х1.0 | G210502 | Кабели контрольные
980004715517 | КАБЕЛЬ КВББШВ 27Х1 | G210502 | Кабели контрольные
980004715521 | КАБЕЛЬ КВББШВ 7Х1 | G210502 | Кабели контрольные
980004715531 | КАБЕЛЬ КВББШВНГ 10Х2.5 | G2170 | ПРОДУКЦИЯ КАБЕЛЬНАЯ НЕ НОРМАЛИЗОВАННАЯ
980004715599 | КАБЕЛЬ ЭКС-ШВПВЭ-5 4Х2Х0.6 | G21050301 | Витая пара
980004715607 | КАБЕЛЬ КВВГЭ 7Х1 | G210502 | Кабели контрольные
980004715713 | КАБЕЛЬ КВВГЭ 5Х1 | G210502 | Кабели контрольные
980004715714 | КАБЕЛЬ КВВГЭ 10Х1 | G210502 | Кабели контрольные
980004715717 | КАБЕЛЬ КВВГЭНГ 7Х1.5 | G210502 | Кабели контрольные
980004715718 | КАБЕЛЬ КВВГЭНГ 4Х2.5 | G210502 | Кабели контрольные
980004715720 | Кабель ВБбШВ 4х6 | G2170 | ПРОДУКЦИЯ КАБЕЛЬНАЯ НЕ НОРМАЛИЗОВАННАЯ
980004715876 | Кабель КВВГз-ХЛ 14х2,5 | G210502 | Кабели контрольные
980004715880 | Кабель КВВГЭнг 4х1 | G210502 | Кабели контрольные
980004715889 | Кабель КВВГз-ХЛ 7х1,5 | G210502 | Кабели контрольные
980004715944 | КАБЕЛЬ КВВГЭ 14Х1 | G210502 | Кабели контрольные
980004715979 | Кабель КВВГЭНГ 5х1 | G2106 | Кабели монтажные и управления
980004725204 | Кабель ТППэп 10х2х0,5 | G21050302 | Кабели телефонные
980004725357 | КАБЕЛЬ ТППШТ 1Х2Х0.64 | G2170 | ПРОДУКЦИЯ КАБЕЛЬНАЯ НЕ НОРМАЛИЗОВАННАЯ
980004725407 | КАБЕЛЬ ТППЭП 5Х2Х0.5 | G2170 | ПРОДУКЦИЯ КАБЕЛЬНАЯ НЕ НОРМАЛИЗОВАННАЯ
980004730003 | Провод П-274 | G210509 | Провода радио и связи
980004730102 | ПРОВОД МГ 1Х16 | G210512 | Провода неизолированные
980004730150 | ПРОВОД МГШВЭ 2Х0.75 | G2106 | Кабели монтажные и управления
980004730436 | Кабель КВВГнг-ХЛ 19х2,5 | G210502 | Кабели контрольные
980004730550 | КАБЕЛЬ КСПЗП 1Х4Х1.2 | G2170 | ПРОДУКЦИЯ КАБЕЛЬНАЯ НЕ НОРМАЛИЗОВАННАЯ
980004730605 | Кабель КМВЭВ-3 2х2х0,7 | G2106 | Кабели монтажные и управления
980004730949 | КАБЕЛЬ МКЭКШВНГ 2Х2Х1.0 | G2106 | Кабели монтажные и управления
980004735013 | ПРОВОД РКГМ-4 | G210514 | Провода и кабели термост., термоэлектр.
980004735016 | ПРОВОД РКГМ-0.75 | G210514 | Провода и кабели термост., термоэлектр.
980004735017 | КАБЕЛЬ РКГМ 1Х1.5 | G210514 | Провода и кабели термост., термоэлектр.
980004740091 | Провод ПВ-1 1х6 | G210511 | Провода силовые
980004740093 | ПРОВОД ПВ-1 1Х10 | G210511 | Провода силовые
980004740121 | ПРОВОД ПВ-3 1.5 | G210511 | Провода силовые
980004740421 | ПРОВОД ПВС 2Х1.5 | G210511 | Провода силовые
980004740422 | ПРОВОД ПВС 3Х2.5 | G210511 | Провода силовые
980004740706 | ПРОВОД ПВ-3Х2.5 | G210511 | Провода силовые
980004740805 | ПРОВОД ПВ-1 1Х2.5 | G210511 | Провода силовые
980004740858 | ПРОВОД ПВ-3 1Х10 | G210511 | Провода силовые
980004740869 | ПРОВОД ПВ-1 1Х4 | G210511 | Провода силовые
980004745033 | ПРОВОД ШВВП 2Х0.5 | G2112 | Шнуры осветительные
980004750006 | КАБЕЛЬ КГ-ХЛ 3Х4 | G21050101 | Кабели силовые с изоляцией из ЭПР
980004750025 | Кабель КГ-ХЛ 1х25 | G21050101 | Кабели силовые с изоляцией из ЭПР
980004750080 | КАБЕЛЬ КГ-ХЛ 4Х4 | G21050101 | Кабели силовые с изоляцией из ЭПР
980004750317 | Кабель КГ-ХЛ 3х120+1х70 (К56) | G210505 | Кабели гибкие
980004750321 | Кабель КГ-ХЛ 3х120+1х70 (К56) | G210505 | Кабели гибкие
980004750331 | Кабель КГ-ХЛ 3х120+1х70 (К29) | G210505 | Кабели гибкие
980004750604 | Кабель РПШ 5х1,5 | G2170 | ПРОДУКЦИЯ КАБЕЛЬНАЯ НЕ НОРМАЛИЗОВАННАЯ
980004750805 | Кабель КГ-ХЛ 3х2,5 | G21050101 | Кабели силовые с изоляцией из ЭПР
980004750816 | Кабель КГ-ХЛ 3х1,5 | G21050101 | Кабели силовые с изоляцией из ЭПР
980004750827 | КАБЕЛЬ КГН 4Х2.5 | G21050101 | Кабели силовые с изоляцией из ЭПР
980004755007 | ПРОВОД НВМ-0.35 | G2170 | ПРОДУКЦИЯ КАБЕЛЬНАЯ НЕ НОРМАЛИЗОВАННАЯ
980004765713 | ПРОВОД ПЭТ-155 Д 1.6 ММ | G210513 | Провода обмоточные, эмальпровод
980004770104 | ПРОВОД ПВС 2Х2.5 | G210511 | Провода силовые
980004780136 | Наконечник медный Т 4-4-3 | G210402 | Наконечники кабельные
980004781201 | Муфта 10СТП 3х35-50 | G21040101 | Муфты для силовых и контрольных кабелей
980004781299 | Муфта 4КВТп-1-150 4х95 | G21040101 | Муфты для силовых и контрольных кабелей
980004781302 | Муфта 4КВТп-1-150 4х150 1 кВ | G21040101 | Муфты для силовых и контрольных кабелей
980004781303 | Муфта 4КВТп-1-35 4х16-25 1 кВ | G21040101 | Муфты для силовых и контрольных кабелей
980004781304 | Муфта 4КВТп-1-70 4х70 1 кВ | G21040101 | Муфты для силовых и контрольных кабелей
980004784301 | Комплект д/заделки кабеля TK/FSX/X | G210470 | Арматура кабельная прочая
980004785007 | ГИЛЬЗА АЛЮМИНИЕВАЯ ГА 35-8 | G2170 | ПРОДУКЦИЯ КАБЕЛЬНАЯ НЕ НОРМАЛИЗОВАННАЯ
980004785010 | ГИЛЬЗА АЛЮМИНИЕВАЯ ГА 95-13 | G2170 | ПРОДУКЦИЯ КАБЕЛЬНАЯ НЕ НОРМАЛИЗОВАННАЯ
980004785301 | ГИЛЬЗА МЕДНАЯ ГМ 120-17 | G2170 | ПРОДУКЦИЯ КАБЕЛЬНАЯ НЕ НОРМАЛИЗОВАННАЯ
980004785308 | Гильза кабельная ГМ 70-13 | G210403 | Гильзы кабельные
980004785311 | ГИЛЬЗА МЕДНАЯ ГМ 25-8 | G2170 | ПРОДУКЦИЯ КАБЕЛЬНАЯ НЕ НОРМАЛИЗОВАННАЯ
980004785401 | Наконечник ТА 150-12-17 | G210402 | Наконечники кабельные
980004785409 | Наконечник алюминиевый ТА 70-10-12 | G210402 | Наконечники кабельные
980004800201 | Зажим KLS-2 черный Bena | G210470 | Арматура кабельная прочая
980004800202 | Зажим KS-2 черный Bena | G210470 | Арматура кабельная прочая
980004885746 | ЛЕНТА НАГРЕВ 30FSS2-CF | G2110 | Кабели греющие
980004885748 | Лента нагревательная 30ВТС2-ВР | G2110 | Кабели греющие
980005815819 | Удлинитель кабельный УБ-13-/50-02 | G2107 | Кабели нефтепогружные
980005816035 | Удлинитель кабельный УБ-21/65-02 | G2107 | Кабели нефтепогружные
980005816050 | Удлинитель кабельный УКН 36-230-13-50/0 | G2107 | Кабели нефтепогружные
980005816051 | Удлинитель кабельный УКН 36-230-13-65/0 | G2107 | Кабели нефтепогружные
980005820243 | Кабель Redalead 3х16 мм2 плоский | G2107 | Кабели нефтепогружные
980005820527 | КАБЕЛЬ НЕФТЯНОЙ ПОГРУЖНОЙ КППБП-120 3Х25 | G2107 | Кабели нефтепогружные
980005820611 | Кабель КППБП 125 3Х16 ТУ 16.К73-076-2006 | G2107 | Кабели нефтепогружные
980005820898 | Кабель Celf 3х42,2 мм2 | G2107 | Кабели нефтепогружные
980005820997 | Кабель Centrilift Celf 3х25 мм2 | G2107 | Кабели нефтепогружные
980005870398 | Кабель КПБП 3х25 б/у | G2170 | ПРОДУКЦИЯ КАБЕЛЬНАЯ НЕ НОРМАЛИЗОВАННАЯ
980005870399 | Кабель КПпБП-120 3х16 б/у | G2160 | Кабель б/у, провода б/у